## Cout_Intangibles_Bati
BRANCHE	GESTE	CHARGE_INIT	COUT_MOY	GAIN_MOY	PART_MARCHE	DUREE_VIE
Bureaux Administration	ENSBBC	35,9649741618	114,8694215794	0,5229837457	0,02	50
Bureaux Administration	ENSMOD	35,9649741618	32,1992224529	0,2902632534	0,1	50
Bureaux Administration	FEN_MURBBC	35,9649741618	107,5740814014	0,311380834	0,1	20
Bureaux Administration	FEN_MURMOD	35,9649741618	28,3153594889	0,1455440808	0,1	20
Bureaux Administration	FENBBC	35,9649741618	69,8981154845	0,2019136282	0,15	20
Bureaux Administration	FENMOD	35,9649741618	20,6349206	0,0982312563	0,15	20
Café Hôtel Restaurant	ENSBBC	95,4300893352	160,0496617201	0,4517884125	0,01	50
Café Hôtel Restaurant	ENSMOD	95,4300893352	156,8809058525	0,2028659094	0,01	50
Café Hôtel Restaurant	FEN_MURBBC	95,4300893352	142,8879965096	0,1654354885	0,05	20
Café Hôtel Restaurant	FEN_MURMOD	95,4300893352	140,7881906207	0,0747149097	0,05	20
Café Hôtel Restaurant	FENBBC	95,4300893352	120,2957495647	0,100115406	0,2	20
Café Hôtel Restaurant	FENMOD	95,4300893352	140,2732237333	0,0455325583	0,2	20
Commerce	ENSBBC	44,5350376355	135,808683447	0,4900226124	0,0001	50
Commerce	ENSMOD	44,5350376355	166,4063287141	0,4339686718	0,01	50
Commerce	FEN_MURBBC	44,5350376355	94,3904665138	0,1169311813	0,01	20
Commerce	FEN_MURMOD	44,5350376355	115,1240225511	0,108492168	0,01	20
Commerce	FENBBC	44,5350376355	84,2415060958	0,056126967	0,01	20
Commerce	FENMOD	44,5350376355	112,2771703342	0,0520762406	0,01	20
Enseignement Recherche	ENSBBC	11,2344562186	101,6881443246	0,5641575565	0,0001	50
Enseignement Recherche	ENSMOD	11,2344562186	132,478959851	0,5782214061	0,01	50
Enseignement Recherche	FEN_MURBBC	11,2344562186	64,1641599164	0,1251387108	0,01	20
Enseignement Recherche	FEN_MURMOD	11,2344562186	108,3032562929	0,1358820304	0,01	20
Enseignement Recherche	FENBBC	11,2344562186	41,6755270209	0,0893847934	0,01	20
Enseignement Recherche	FENMOD	11,2344562186	75,8977015038	0,0970585932	0,01	20
Habitat Communautaire	ENSBBC	23,5477071722	66,412695012	0,4644172717	0,0001156115	50
Habitat Communautaire	ENSMOD	23,5477071722	30,1205064232	0,1837426754	0,1	50
Habitat Communautaire	FEN_MURBBC	23,5477071722	59,4306501734	0,1584256074	0,1	20
Habitat Communautaire	FEN_MURMOD	23,5477071722	27,8672437458	0,0643735248	0,15	20
Habitat Communautaire	FENBBC	23,5477071722	41,9081046335	0,0976472782	0,2	20
Habitat Communautaire	FENMOD	23,5477071722	17,9007653316	0,040161971	0,2	20
Santé Action Sociale	ENSBBC	28,7005606893	42,8418575395	0,4977947879	0,01	50
Santé Action Sociale	ENSMOD	28,7005606893	63,9622820488	0,4376233348	0,1	50
Santé Action Sociale	FEN_MURBBC	28,7005606893	33,8730721621	0,2154807334	0,1	20
Santé Action Sociale	FEN_MURMOD	28,7005606893	55,1417976995	0,1789046466	0,1	20
Santé Action Sociale	FENBBC	28,7005606893	23,1759486944	0,1349703337	0,12	20
Santé Action Sociale	FENMOD	28,7005606893	40,5510644827	0,1090611443	0,13	20
Sport Loisir Culture	ENSBBC	42,3645154084	116,6428033828	0,5117416844	0,01	50
Sport Loisir Culture	ENSMOD	42,3645154084	93,7767601178	0,3719097779	0,1	50
Sport Loisir Culture	FEN_MURBBC	42,3645154084	83,4617138487	0,1213602238	0,15	20
Sport Loisir Culture	FEN_MURMOD	42,3645154084	71,2885786406	0,091565885	0,15	20
Sport Loisir Culture	FENBBC	42,3645154084	36,6981480304	0,0655156586	0,2	20
Sport Loisir Culture	FENMOD	42,3645154084	35,1396280305	0,0506143689	0,2	20
Transport	ENSBBC	20,249647051	116,6428033828	0,5117416844	0,0001	50
Transport	ENSMOD	20,249647051	93,7767601178	0,3719097779	0,1	50
Transport	FEN_MURBBC	20,249647051	83,4617138487	0,1213602238	0,1	20
Transport	FEN_MURMOD	20,249647051	71,2885786406	0,091565885	0,1	20
Transport	FENBBC	20,249647051	36,6981480304	0,0655156586	0,15	20
Transport	FENMOD	20,249647051	35,1396280305	0,0506143689	0,15	20
Bureaux Administration	GTB	35,9649741618	20	0,15	0,1	10
Café Hôtel Restaurant	GTB	95,4300893352	20	0,15	0,2	10
Commerce	GTB	44,5350376355	20	0,15	0,5	10
Enseignement Recherche	GTB	11,2344562186	20	0,15	0,005	10
Habitat Communautaire	GTB	23,5477071722	20	0,15	0,05	10
Santé Action Sociale	GTB	28,7005606893	20	0,15	0,05	10
Sport Loisir Culture	GTB	42,3645154084	20	0,15	0,05	10
Transport	GTB	20,249647051	20	0,15	0,1	10
Bureaux Administration	Etat initial	35,9649741618	0	0	0,28	1
Café Hôtel Restaurant	Etat initial	95,4300893352	0	0	0,28	1
Commerce	Etat initial	44,5350376355	0	0	0,4499	1
Enseignement Recherche	Etat initial	11,2344562186	0	0	0,9449	1
Habitat Communautaire	Etat initial	23,5477071722	0	0	0,1998843885	1
Santé Action Sociale	Etat initial	28,7005606893	0	0	0,39	1
Sport Loisir Culture	Etat initial	42,3645154084	0	0	0,14	1
Transport	Etat initial	20,249647051	0	0	0,2999	1

## Cout_Intangibles
BRANCHE	BAT_TYPE	PRODUCTION_CHAUD	ENERGIE	COUT	DUREE_VIE	BESOIN_U	RDT	PM_2009	COUT_ENERGIE
Bureaux Administration	immeuble peri urbain	Autre système centralisé	Autres	21,5340518239	25	154,2301390941	0,6374201601	0,0225680861	0,0335847316
Bureaux Administration	immeuble peri urbain	Autre système centralisé	Urbain	21,3034712	25	183,0880400552	0,649424652	0,0626123709	0,0424847883
Bureaux Administration	immeuble peri urbain	Autre système centralisé performant	Autres	26,9175647799	25	154,2301390941	0,7649041921	0,00009994	0,0335847316
Bureaux Administration	immeuble peri urbain	Autre système centralisé performant	Urbain	26,629339	25	183,0880400552	0,7793095825	0,00009994	0,0424847883
Bureaux Administration	immeuble peri urbain	Chaudière condensation fioul	Fioul	14,7935991895	20	158,4983340526	0,7202014676	0,00009994	0,038504699
Bureaux Administration	immeuble peri urbain	Chaudière condensation gaz	Gaz	10,4913102746	20	151,4761599504	0,9505201623	0,00009994	0,02204506
Bureaux Administration	immeuble peri urbain	Chaudière fioul	Fioul	11,8348793516	20	158,4983340526	0,508932358	0,0355200804	0,038504699
Bureaux Administration	immeuble peri urbain	Chaudière gaz	Gaz	8,3930482196	20	151,4761599504	0,6711817726	0,4428933134	0,02204506
Bureaux Administration	immeuble peri urbain	DRV	Electricité	26,3296673296	17	162,0223914063	2,2769439462	0,1563163746	0,0935912807
Bureaux Administration	immeuble peri urbain	DRV performant	Electricité	32,912084162	17	162,0223914063	3,1773097674	0,00009994	0,0935912807
Bureaux Administration	immeuble peri urbain	Electrique direct	Electricité	10	13	150,0533578441	0,9	0,2794901344	0,0935912807
Bureaux Administration	immeuble peri urbain	Electrique direct performant	Electricité	12	13	150,0533578441	1	0,00009994	0,0935912807
Bureaux Administration	immeuble rénové	Autre système centralisé	Autres	16,7615768608	25	118,0564324074	0,6357798032	0,0203451973	0,0335847316
Bureaux Administration	immeuble rénové	Autre système centralisé	Urbain	15,2189675271	25	129,8619576544	0,6465959633	0,0693870828	0,0424847883
Bureaux Administration	immeuble rénové	Autre système centralisé performant	Autres	20,9519710761	25	118,0564324074	0,7629357639	0,00009994	0,0335847316
Bureaux Administration	immeuble rénové	Autre système centralisé performant	Urbain	19,0237094089	25	129,8619576544	0,775915156	0,00009994	0,0424847883
Bureaux Administration	immeuble rénové	Chaudière condensation fioul	Fioul	10,8280219909	20	118,6485176586	0,7232466206	0,00009994	0,038504699
Bureaux Administration	immeuble rénové	Chaudière condensation gaz	Gaz	7,6450304788	20	114,8398547444	0,9546923377	0,00009994	0,02204506
Bureaux Administration	immeuble rénové	Chaudière fioul	Fioul	8,6624175928	20	118,6485176586	0,51196395	0,0335802087	0,038504699
Bureaux Administration	immeuble rénové	Chaudière gaz	Gaz	6,1160243831	20	114,8398547444	0,6757739167	0,4563914558	0,02204506
Bureaux Administration	immeuble rénové	Electrique direct	Electricité	10	13	114,9262150838	0,9	0,2817107881	0,0935912807
Bureaux Administration	immeuble rénové	Electrique direct performant	Electricité	12	13	114,9262150838	1	0,00009994	0,0935912807
Bureaux Administration	immeuble rénové	PAC	Electricité	45,3140174309	20	113,0748840029	2,8316302326	0,1379856271	0,0935912807
Bureaux Administration	immeuble rénové	PAC performant	Electricité	56,6425217886	20	113,0748840029	3,3979562791	0,00009994	0,0935912807
Bureaux Administration	immeuble résidentiel	Autre système centralisé	Autres	24,5731771194	25	168,4238531944	0,6418622957	0,021391296	0,0335847316
Bureaux Administration	immeuble résidentiel	Autre système centralisé	Urbain	24,5852079729	25	182,5358395591	0,6520303655	0,1008307997	0,0424847883
Bureaux Administration	immeuble résidentiel	Autre système centralisé performant	Autres	30,7164713992	25	168,4238531944	0,7702347549	0,00009995	0,0335847316
Bureaux Administration	immeuble résidentiel	Autre système centralisé performant	Urbain	30,7315099661	25	182,5358395591	0,7824364386	0,00009995	0,0424847883
Bureaux Administration	immeuble résidentiel	Chaudière condensation fioul	Fioul	33,0085308174	20	166,6586513968	0,7186216451	0,00009995	0,038504699
Bureaux Administration	immeuble résidentiel	Chaudière condensation gaz	Gaz	33,1144937457	20	169,599324426	0,9485758881	0,00009995	0,02204506
Bureaux Administration	immeuble résidentiel	Chaudière fioul	Fioul	26,4068246539	20	166,6586513968	0,5000376343	0,0336400271	0,038504699
Bureaux Administration	immeuble résidentiel	Chaudière gaz	Gaz	26,4915949965	20	169,599324426	0,6600394629	0,5067989951	0,02204506
Bureaux Administration	immeuble résidentiel	Electrique direct	Electricité	10	13	159,7971816079	0,9	0,336839132	0,0935912807
Bureaux Administration	immeuble résidentiel	Electrique direct performant	Electricité	12	13	159,7971816079	1	0,00009995	0,0935912807
Bureaux Administration	plateau large bureau paysagés	Autre système centralisé	Autres	14,7568328942	25	69,9474929469	0,6424199695	0,016658985	0,0335847316
Bureaux Administration	plateau large bureau paysagés	Autre système centralisé	Urbain	15,6737062864	25	67,8413209232	0,6561035957	0,0863693279	0,0424847883
Bureaux Administration	plateau large bureau paysagés	Autre système centralisé performant	Autres	18,4460411178	25	69,9474929469	0,7709039634	0,00009994	0,0335847316
Bureaux Administration	plateau large bureau paysagés	Autre système centralisé performant	Urbain	19,592132858	25	67,8413209232	0,7873243148	0,00009994	0,0424847883
Bureaux Administration	plateau large bureau paysagés	Chaudière condensation fioul	Fioul	5,2405354867	20	74,2519312622	0,7252163057	0,00009994	0,038504699
Bureaux Administration	plateau large bureau paysagés	Chaudière condensation gaz	Gaz	3,8974888916	20	71,7820661263	0,957295666	0,00009994	0,02204506
Bureaux Administration	plateau large bureau paysagés	Chaudière fioul	Fioul	4,1924283894	20	74,2519312622	0,5120520057	0,0339486195	0,038504699
Bureaux Administration	plateau large bureau paysagés	Chaudière gaz	Gaz	3,1179911133	20	71,7820661263	0,6759086476	0,4627492887	0,02204506
Bureaux Administration	plateau large bureau paysagés	Electrique direct	Electricité	10	13	69,2481504665	0,9	0,1074398655	0,0935912807
Bureaux Administration	plateau large bureau paysagés	Electrique direct performant	Electricité	12	13	69,2481504665	1	0,00009994	0,0935912807
Bureaux Administration	plateau large bureau paysagés	PAC	Electricité	42,6271020422	20	72,3689533762	2,8316302326	0,2922342732	0,0935912807
Bureaux Administration	plateau large bureau paysagés	PAC performant	Electricité	53,2838775528	20	72,3689533762	3,3979562791	0,00009994	0,0935912807
Bureaux Administration	plateau large bureaux cloisonnés	Autre système centralisé	Autres	15,9493438958	25	87,6484813847	0,6364510187	0,0211169984	0,0335847316
Bureaux Administration	plateau large bureaux cloisonnés	Autre système centralisé	Urbain	16,5762948363	25	99,6719018682	0,6526635749	0,0782341848	0,0424847883
Bureaux Administration	plateau large bureaux cloisonnés	Autre système centralisé performant	Autres	19,9366798697	25	87,6484813847	0,7637412225	0,00009994	0,0335847316
Bureaux Administration	plateau large bureaux cloisonnés	Autre système centralisé performant	Urbain	20,7203685454	25	99,6719018682	0,7831962899	0,00009994	0,0424847883
Bureaux Administration	plateau large bureaux cloisonnés	Chaudière condensation fioul	Fioul	5,2871635371	20	94,3121489494	0,7252590742	0,00009994	0,038504699
Bureaux Administration	plateau large bureaux cloisonnés	Chaudière condensation gaz	Gaz	4,1174184949	20	94,1059497707	0,95731213	0,00009994	0,02204506
Bureaux Administration	plateau large bureaux cloisonnés	Chaudière fioul	Fioul	4,2297308297	20	94,3121489494	0,5120520057	0,0352433	0,038504699
Bureaux Administration	plateau large bureaux cloisonnés	Chaudière gaz	Gaz	3,2939347959	20	94,1059497707	0,6759086476	0,4658339464	0,02204506
Bureaux Administration	plateau large bureaux cloisonnés	Electrique direct	Electricité	10	13	84,3001089202	0,9	0,120354273	0,0935912807
Bureaux Administration	plateau large bureaux cloisonnés	Electrique direct performant	Electricité	12	13	84,3001089202	1	0,00009994	0,0935912807
Bureaux Administration	plateau large bureaux cloisonnés	PAC	Electricité	46,5155903776	20	94,5436580404	2,8316302326	0,2786176573	0,0935912807
Bureaux Administration	plateau large bureaux cloisonnés	PAC performant	Electricité	58,144487972	20	94,5436580404	3,3979562791	0,00009994	0,0935912807
Bureaux Administration	plateau mince	Autre système centralisé	Autres	19,5135520387	25	97,1356885296	0,6490010266	0,015810885	0,0335847316
Bureaux Administration	plateau mince	Autre système centralisé	Urbain	19,8937807001	25	105,4664930663	0,6523816397	0,0923741577	0,0424847883
Bureaux Administration	plateau mince	Autre système centralisé performant	Autres	24,3919400484	25	97,1356885296	0,7788012319	0,00009994	0,0335847316
Bureaux Administration	plateau mince	Autre système centralisé performant	Urbain	24,8672258751	25	105,4664930663	0,7828579677	0,00009994	0,0424847883
Bureaux Administration	plateau mince	Chaudière condensation fioul	Fioul	5,9655243179	20	101,9522444563	0,7252783931	0,00009994	0,038504699
Bureaux Administration	plateau mince	Chaudière condensation gaz	Gaz	4,5738263258	20	105,5361056624	0,9573688301	0,00009994	0,02204506
Bureaux Administration	plateau mince	Chaudière fioul	Fioul	4,7724194543	20	101,9522444563	0,5120520057	0,0276381993	0,038504699
Bureaux Administration	plateau mince	Chaudière gaz	Gaz	3,6590610607	20	105,5361056624	0,6759086476	0,4650142948	0,02204506
Bureaux Administration	plateau mince	Electrique direct	Electricité	10	13	99,568934547	0,9	0,1009569062	0,0935912807
Bureaux Administration	plateau mince	Electrique direct performant	Electricité	12	13	99,568934547	1	0,00009994	0,0935912807
Bureaux Administration	plateau mince	PAC	Electricité	55,5870178452	20	105,1961591763	2,8316302326	0,2976059168	0,0935912807
Bureaux Administration	plateau mince	PAC performant	Electricité	69,4837723065	20	105,1961591763	3,3979562791	0,00009994	0,0935912807
Café Hôtel Restaurant	Grand bar café tabac	Autre système centralisé	Autres	24,268888841	25	114,35659517	0,7077315235	0,0310190586	0,0335847316
Café Hôtel Restaurant	Grand bar café tabac	Autre système centralisé	Urbain	24,438601459	25	124,0882838712	0,672936869	0,0412489983	0,0424847883
Café Hôtel Restaurant	Grand bar café tabac	Autre système centralisé performant	Autres	30,3361110512	25	114,35659517	0,8492778281	0,00009993	0,0335847316
Café Hôtel Restaurant	Grand bar café tabac	Autre système centralisé performant	Urbain	30,5482518238	25	124,0882838712	0,8075242428	0,00009993	0,0424847883
Café Hôtel Restaurant	Grand bar café tabac	Chaudière condensation fioul	Fioul	21,0515219162	20	92,6710151266	0,7541897531	0,00009993	0,038504699
Café Hôtel Restaurant	Grand bar café tabac	Chaudière condensation gaz	Gaz	14,9997759369	20	91,633787215	0,9817870822	0,00009993	0,02204506
Café Hôtel Restaurant	Grand bar café tabac	Chaudière fioul	Fioul	16,8412175329	20	92,6710151266	0,5244918237	0,0597804753	0,038504699
Café Hôtel Restaurant	Grand bar café tabac	Chaudière gaz	Gaz	11,9998207495	20	91,633787215	0,6122277342	0,5258659351	0,02204506
Café Hôtel Restaurant	Grand bar café tabac	Electrique direct	Electricité	10	13	76,7237816662	0,9	0,1408027736	0,0935912807
Café Hôtel Restaurant	Grand bar café tabac	Electrique direct performant	Electricité	12	13	76,7237816662	1	0,00009993	0,0935912807
Café Hôtel Restaurant	Grand bar café tabac	PAC	Electricité	63,0580518648	20	89,5450597506	2,8316302326	0,0921893946	0,0935912807
Café Hôtel Restaurant	Grand bar café tabac	PAC performant	Electricité	78,822564831	20	89,5450597506	3,3979562791	0,00009993	0,0935912807
Café Hôtel Restaurant	Grand bar café tabac	Rooftop	Electricité	31,5019210528	17	81,6897116092	2,6729748837	0,1083938543	0,0935912807
Café Hôtel Restaurant	Grand bar café tabac	Rooftop performant	Electricité	39,377401316	17	81,6897116092	3,3286102326	0,00009993	0,0935912807
Café Hôtel Restaurant	Grand Hotel avec restaurant Bas de gamme	Autre système centralisé	Autres	18,8886974987	25	84,0981278988	0,6720829497	0,0266809902	0,0335847316
Café Hôtel Restaurant	Grand Hotel avec restaurant Bas de gamme	Autre système centralisé	Urbain	19,0431111751	25	98,4408259665	0,5904821495	0,0524834545	0,0424847883
Café Hôtel Restaurant	Grand Hotel avec restaurant Bas de gamme	Autre système centralisé performant	Autres	23,6108718734	25	84,0981278988	0,8064995396	0,00009993	0,0335847316
Café Hôtel Restaurant	Grand Hotel avec restaurant Bas de gamme	Autre système centralisé performant	Urbain	23,8038889688	25	98,4408259665	0,7085785794	0,00009993	0,0424847883
Café Hôtel Restaurant	Grand Hotel avec restaurant Bas de gamme	Chaudière condensation fioul	Fioul	14,7509585071	20	74,8763676652	0,7538378658	0,00009993	0,038504699
Café Hôtel Restaurant	Grand Hotel avec restaurant Bas de gamme	Chaudière condensation gaz	Gaz	10,7516033617	20	74,9839102057	0,9814349505	0,00009993	0,02204506
Café Hôtel Restaurant	Grand Hotel avec restaurant Bas de gamme	Chaudière fioul	Fioul	11,8007668057	20	74,8763676652	0,5181673504	0,0488490825	0,038504699
Café Hôtel Restaurant	Grand Hotel avec restaurant Bas de gamme	Chaudière gaz	Gaz	8,6012826894	20	74,9839102057	0,6059004218	0,3202231203	0,02204506
Café Hôtel Restaurant	Grand Hotel avec restaurant Bas de gamme	Electrique direct	Electricité	10	13	60,1501151945	0,9	0,2511073798	0,0935912807
Café Hôtel Restaurant	Grand Hotel avec restaurant Bas de gamme	Electrique direct performant	Electricité	12	13	60,1501151945	1	0,00009993	0,0935912807
Café Hôtel Restaurant	Grand Hotel avec restaurant Bas de gamme	PAC	Electricité	50,8346003058	20	70,5546690992	2,8316302326	0,1297524014	0,0935912807
Café Hôtel Restaurant	Grand Hotel avec restaurant Bas de gamme	PAC performant	Electricité	63,5432503823	20	70,5546690992	3,3979562791	0,00009993	0,0935912807
Café Hôtel Restaurant	Grand Hotel avec restaurant Bas de gamme	Rooftop	Electricité	23,1520107185	17	71,5723375308	2,6729748837	0,1702040609	0,0935912807
Café Hôtel Restaurant	Grand Hotel avec restaurant Bas de gamme	Rooftop performant	Electricité	28,9400133982	17	71,5723375308	3,3286102326	0,00009993	0,0935912807
Café Hôtel Restaurant	Grand Hotel avec restaurant Haut de gamme	Autre système centralisé	Autres	17,8738158644	25	87,5248583471	0,6920625973	0,0204042141	0,0335847316
Café Hôtel Restaurant	Grand Hotel avec restaurant Haut de gamme	Autre système centralisé	Urbain	17,9651333542	25	88,0756482457	0,6219990291	0,0597421901	0,0424847883
Café Hôtel Restaurant	Grand Hotel avec restaurant Haut de gamme	Autre système centralisé performant	Autres	22,3422698304	25	87,5248583471	0,8304751167	0,00009993	0,0335847316
Café Hôtel Restaurant	Grand Hotel avec restaurant Haut de gamme	Autre système centralisé performant	Urbain	22,4564166927	25	88,0756482457	0,7463988349	0,00009993	0,0424847883
Café Hôtel Restaurant	Grand Hotel avec restaurant Haut de gamme	Chaudière condensation fioul	Fioul	13,302445927	20	70,447106415	0,7583524051	0,00009993	0,038504699
Café Hôtel Restaurant	Grand Hotel avec restaurant Haut de gamme	Chaudière condensation gaz	Gaz	9,7516255051	20	70,8659583317	0,9822989204	0,00009993	0,02204506
Café Hôtel Restaurant	Grand Hotel avec restaurant Haut de gamme	Chaudière fioul	Fioul	10,6419567416	20	70,447106415	0,5371193734	0,0406747844	0,038504699
Café Hôtel Restaurant	Grand Hotel avec restaurant Haut de gamme	Chaudière gaz	Gaz	7,8013004041	20	70,8659583317	0,6075655526	0,3908206932	0,02204506
Café Hôtel Restaurant	Grand Hotel avec restaurant Haut de gamme	Electrique direct	Electricité	10	13	53,9519934844	0,9	0,2234919117	0,0935912807
Café Hôtel Restaurant	Grand Hotel avec restaurant Haut de gamme	Electrique direct performant	Electricité	12	13	53,9519934844	1	0,00009993	0,0935912807
Café Hôtel Restaurant	Grand Hotel avec restaurant Haut de gamme	PAC	Electricité	48,6083814235	20	65,0744285673	2,8316302326	0,1138016353	0,0935912807
Café Hôtel Restaurant	Grand Hotel avec restaurant Haut de gamme	PAC performant	Electricité	60,7604767793	20	65,0744285673	3,3979562791	0,00009993	0,0935912807
Café Hôtel Restaurant	Grand Hotel avec restaurant Haut de gamme	Rooftop	Electricité	21,5613811424	17	65,986033298	2,6729748837	0,1503650608	0,0935912807
Café Hôtel Restaurant	Grand Hotel avec restaurant Haut de gamme	Rooftop performant	Electricité	26,951726428	17	65,986033298	3,3286102326	0,00009993	0,0935912807
Café Hôtel Restaurant	Grand Hotel avec restaurant Luxe	Autre système centralisé	Autres	23,2722982159	25	122,0354459518	0,6813992593	0,0221053096	0,0335847316
Café Hôtel Restaurant	Grand Hotel avec restaurant Luxe	Autre système centralisé	Urbain	23,3830061065	25	132,6844913268	0,6575535064	0,0461717006	0,0424847883
Café Hôtel Restaurant	Grand Hotel avec restaurant Luxe	Autre système centralisé performant	Autres	29,0903727699	25	122,0354459518	0,8176791112	0,00009993	0,0335847316
Café Hôtel Restaurant	Grand Hotel avec restaurant Luxe	Autre système centralisé performant	Urbain	29,2287576331	25	132,6844913268	0,7890642077	0,00009993	0,0424847883
Café Hôtel Restaurant	Grand Hotel avec restaurant Luxe	Chaudière condensation fioul	Fioul	13,1461311576	20	101,4015903212	0,7624986598	0,00009993	0,038504699
Café Hôtel Restaurant	Grand Hotel avec restaurant Luxe	Chaudière condensation gaz	Gaz	9,784518223	20	100,7375776133	0,9900946398	0,00009993	0,02204506
Café Hôtel Restaurant	Grand Hotel avec restaurant Luxe	Chaudière fioul	Fioul	10,5169049261	20	101,4015903212	0,5278170784	0,043500762	0,038504699
Café Hôtel Restaurant	Grand Hotel avec restaurant Luxe	Chaudière gaz	Gaz	7,8276145784	20	100,7375776133	0,6155488008	0,3605496985	0,02204506
Café Hôtel Restaurant	Grand Hotel avec restaurant Luxe	Electrique direct	Electricité	10	13	82,0566081058	0,9	0,2417361284	0,0935912807
Café Hôtel Restaurant	Grand Hotel avec restaurant Luxe	Electrique direct performant	Electricité	12	13	82,0566081058	1	0,00009993	0,0935912807
Café Hôtel Restaurant	Grand Hotel avec restaurant Luxe	PAC	Electricité	64,6743248264	20	95,405280292	2,8316302326	0,1227949086	0,0935912807
Café Hôtel Restaurant	Grand Hotel avec restaurant Luxe	PAC performant	Electricité	80,842906033	20	95,405280292	3,3979562791	0,00009993	0,0935912807
Café Hôtel Restaurant	Grand Hotel avec restaurant Luxe	Rooftop	Electricité	27,0327833717	17	92,2217289342	2,6729748837	0,1624419819	0,0935912807
Café Hôtel Restaurant	Grand Hotel avec restaurant Luxe	Rooftop performant	Electricité	33,7909792146	17	92,2217289342	3,3286102326	0,00009993	0,0935912807
Café Hôtel Restaurant	Grand Hotel sans restaurant Bas de gamme	Autre système centralisé	Autres	19,3217407539	25	76,1033951813	0,7054049878	0,0182388402	0,0335847316
Café Hôtel Restaurant	Grand Hotel sans restaurant Bas de gamme	Autre système centralisé	Urbain	19,4140532555	25	72,7924942011	0,6380806987	0,0641461665	0,0424847883
Café Hôtel Restaurant	Grand Hotel sans restaurant Bas de gamme	Autre système centralisé performant	Autres	24,1521759423	25	76,1033951813	0,8464859854	0,00009993	0,0335847316
Café Hôtel Restaurant	Grand Hotel sans restaurant Bas de gamme	Autre système centralisé performant	Urbain	24,2675665694	25	72,7924942011	0,7656968385	0,00009993	0,0424847883
Café Hôtel Restaurant	Grand Hotel sans restaurant Bas de gamme	Chaudière condensation fioul	Fioul	15,0146862224	20	81,4526365659	0,7538442972	0,00009993	0,038504699
Café Hôtel Restaurant	Grand Hotel sans restaurant Bas de gamme	Chaudière condensation gaz	Gaz	10,9373943252	20	78,6862079056	0,9814365142	0,00009993	0,02204506
Café Hôtel Restaurant	Grand Hotel sans restaurant Bas de gamme	Chaudière fioul	Fioul	12,0117489779	20	81,4526365659	0,5186840625	0,0338057148	0,038504699
Café Hôtel Restaurant	Grand Hotel sans restaurant Bas de gamme	Chaudière gaz	Gaz	8,7499154602	20	78,6862079056	0,6064030401	0,3908939255	0,02204506
Café Hôtel Restaurant	Grand Hotel sans restaurant Bas de gamme	Electrique direct	Electricité	10	13	64,1466954842	0,9	0,2292050639	0,0935912807
Café Hôtel Restaurant	Grand Hotel sans restaurant Bas de gamme	Electrique direct performant	Electricité	12	13	64,1466954842	1	0,00009993	0,0935912807
Café Hôtel Restaurant	Grand Hotel sans restaurant Bas de gamme	PAC	Electricité	51,9670480596	20	76,163593755	2,8316302326	0,1119654545	0,0935912807
Café Hôtel Restaurant	Grand Hotel sans restaurant Bas de gamme	PAC performant	Electricité	64,9588100745	20	76,163593755	3,3979562791	0,00009993	0,0935912807
Café Hôtel Restaurant	Grand Hotel sans restaurant Bas de gamme	Rooftop	Electricité	23,6512297831	17	74,7269462194	2,6729748837	0,1510453243	0,0935912807
Café Hôtel Restaurant	Grand Hotel sans restaurant Bas de gamme	Rooftop performant	Electricité	29,5640372288	17	74,7269462194	3,3286102326	0,00009993	0,0935912807
Café Hôtel Restaurant	Grand Hotel sans restaurant Haut de gamme	Autre système centralisé	Autres	18,3778836128	25	64,5491215994	0,75	0,0208634858	0,0335847316
Café Hôtel Restaurant	Grand Hotel sans restaurant Haut de gamme	Autre système centralisé	Urbain	18,3746803406	25	68,4190793865	0,6922235303	0,0723251024	0,0424847883
Café Hôtel Restaurant	Grand Hotel sans restaurant Haut de gamme	Autre système centralisé performant	Autres	22,972354516	25	64,5491215994	0,9	0,00009993	0,0335847316
Café Hôtel Restaurant	Grand Hotel sans restaurant Haut de gamme	Autre système centralisé performant	Urbain	22,9683504257	25	68,4190793865	0,8306682364	0,00009993	0,0424847883
Café Hôtel Restaurant	Grand Hotel sans restaurant Haut de gamme	Chaudière condensation fioul	Fioul	13,5829864598	20	83,7698590931	0,7629904952	0,00009993	0,038504699
Café Hôtel Restaurant	Grand Hotel sans restaurant Haut de gamme	Chaudière condensation gaz	Gaz	9,921164155	20	78,1663810211	0,9880265507	0,00009993	0,02204506
Café Hôtel Restaurant	Grand Hotel sans restaurant Haut de gamme	Chaudière fioul	Fioul	10,8663891678	20	83,7698590931	0,5593007102	0,0361236898	0,038504699
Café Hôtel Restaurant	Grand Hotel sans restaurant Haut de gamme	Chaudière gaz	Gaz	7,936931324	20	78,1663810211	0,6490606343	0,295204162	0,02204506
Café Hôtel Restaurant	Grand Hotel sans restaurant Haut de gamme	Electrique direct	Electricité	10	13	60,956313777	0,9	0,26933018	0,0935912807
Café Hôtel Restaurant	Grand Hotel sans restaurant Haut de gamme	Electrique direct performant	Electricité	12	13	60,956313777	1	0,00009993	0,0935912807
Café Hôtel Restaurant	Grand Hotel sans restaurant Haut de gamme	PAC	Electricité	49,8191453618	20	74,2083665489	2,8316302326	0,1294062859	0,0935912807
Café Hôtel Restaurant	Grand Hotel sans restaurant Haut de gamme	PAC performant	Electricité	62,2739317022	20	74,2083665489	3,3979562791	0,00009993	0,0935912807
Café Hôtel Restaurant	Grand Hotel sans restaurant Haut de gamme	Rooftop	Electricité	22,1171274564	17	72,5129362564	2,6729748837	0,1760475839	0,0935912807
Café Hôtel Restaurant	Grand Hotel sans restaurant Haut de gamme	Rooftop performant	Electricité	27,6464093205	17	72,5129362564	3,3286102326	0,00009993	0,0935912807
Café Hôtel Restaurant	Grand Hotel sans restaurant Luxe	Autre système centralisé	Urbain	23,6471806901	25	98,52175852	0,7	0,1549142277	0,0424847883
Café Hôtel Restaurant	Grand Hotel sans restaurant Luxe	Autre système centralisé performant	Urbain	29,5589758627	25	98,52175852	0,84	0,00009994	0,0424847883
Café Hôtel Restaurant	Grand Hotel sans restaurant Luxe	Chaudière condensation fioul	Fioul	13,35117801	20	67,6814564045	0,7369039632	0,00009994	0,038504699
Café Hôtel Restaurant	Grand Hotel sans restaurant Luxe	Chaudière condensation gaz	Gaz	9,9019606384	20	83,9520278774	0,9887236487	0,00009994	0,02204506
Café Hôtel Restaurant	Grand Hotel sans restaurant Luxe	Chaudière fioul	Fioul	10,680942408	20	67,6814564045	0,4065683801	0,0186378288	0,038504699
Café Hôtel Restaurant	Grand Hotel sans restaurant Luxe	Chaudière gaz	Gaz	7,9215685107	20	83,9520278774	0,606819682	0,3653902848	0,02204506
Café Hôtel Restaurant	Grand Hotel sans restaurant Luxe	Electrique direct	Electricité	10	13	88,014161166	0,9	0,2209100948	0,0935912807
Café Hôtel Restaurant	Grand Hotel sans restaurant Luxe	Electrique direct performant	Electricité	12	13	88,014161166	1	0,00009994	0,0935912807
Café Hôtel Restaurant	Grand Hotel sans restaurant Luxe	PAC	Electricité	65,8190467271	20	100,6179845523	2,900572093	0,0995467352	0,0935912807
Café Hôtel Restaurant	Grand Hotel sans restaurant Luxe	PAC performant	Electricité	82,2738084088	20	100,6179845523	3,4806865116	0,00009994	0,0935912807
Café Hôtel Restaurant	Grand Hotel sans restaurant Luxe	Rooftop	Electricité	27,5589399878	17	95,9776201049	2,7380539535	0,1400011884	0,0935912807
Café Hôtel Restaurant	Grand Hotel sans restaurant Luxe	Rooftop performant	Electricité	34,4486749848	17	95,9776201049	3,409652093	0,00009994	0,0935912807
Café Hôtel Restaurant	Grand restaurant rapide	Autre système centralisé	Autres	48,7564232733	25	141,705604403	0,7190091655	0,0131972098	0,0335847316
Café Hôtel Restaurant	Grand restaurant rapide	Autre système centralisé	Urbain	49,1067579975	25	132,7042649128	0,6768602273	0,0539383699	0,0424847883
Café Hôtel Restaurant	Grand restaurant rapide	Autre système centralisé performant	Autres	60,9455290916	25	141,705604403	0,8628109986	0,00009993	0,0335847316
Café Hôtel Restaurant	Grand restaurant rapide	Autre système centralisé performant	Urbain	61,3834474968	25	132,7042649128	0,8122322728	0,00009993	0,0424847883
Café Hôtel Restaurant	Grand restaurant rapide	Chaudière condensation fioul	Fioul	38,6158469832	20	179,7045830773	0,7574924494	0,00009993	0,038504699
Café Hôtel Restaurant	Grand restaurant rapide	Chaudière condensation gaz	Gaz	28,0998666952	20	178,8784075607	0,9850898706	0,00009993	0,02204506
Café Hôtel Restaurant	Grand restaurant rapide	Chaudière fioul	Fioul	30,8926775865	20	179,7045830773	0,5256882207	0,0364625172	0,038504699
Café Hôtel Restaurant	Grand restaurant rapide	Chaudière gaz	Gaz	22,4798933561	20	178,8784075607	0,6134222387	0,427556754	0,02204506
Café Hôtel Restaurant	Grand restaurant rapide	Electrique direct	Electricité	10	13	145,2758072937	0,9	0,2517173694	0,0935912807
Café Hôtel Restaurant	Grand restaurant rapide	Electrique direct performant	Electricité	12	13	145,2758072937	1	0,00009993	0,0935912807
Café Hôtel Restaurant	Grand restaurant rapide	PAC	Electricité	131,2054652336	20	170,3529560904	2,8316302326	0,0938638111	0,0935912807
Café Hôtel Restaurant	Grand restaurant rapide	PAC performant	Electricité	164,006831542	20	170,3529560904	3,3979562791	0,00009993	0,0935912807
Café Hôtel Restaurant	Grand restaurant rapide	Rooftop	Electricité	60,2081210623	17	162,4401495326	2,6729748837	0,1225644581	0,0935912807
Café Hôtel Restaurant	Grand restaurant rapide	Rooftop performant	Electricité	75,2601513279	17	162,4401495326	3,3286102326	0,00009993	0,0935912807
Café Hôtel Restaurant	Grand restaurant traditionnel	Autre système centralisé	Autres	34,1511452229	25	83,8835621868	0,692732828	0,0179498034	0,0335847316
Café Hôtel Restaurant	Grand restaurant traditionnel	Autre système centralisé	Urbain	34,1652346388	25	81,293901737	0,6715879016	0,0383267927	0,0424847883
Café Hôtel Restaurant	Grand restaurant traditionnel	Autre système centralisé performant	Autres	42,6889315286	25	83,8835621868	0,8312793935	0,00009993	0,0335847316
Café Hôtel Restaurant	Grand restaurant traditionnel	Autre système centralisé performant	Urbain	42,7065432985	25	81,293901737	0,8059054819	0,00009993	0,0424847883
Café Hôtel Restaurant	Grand restaurant traditionnel	Chaudière condensation fioul	Fioul	29,0145646437	20	111,4006920467	0,7568189406	0,00009993	0,038504699
Café Hôtel Restaurant	Grand restaurant traditionnel	Chaudière condensation gaz	Gaz	20,7966362825	20	109,9002417122	0,9844144258	0,00009993	0,02204506
Café Hôtel Restaurant	Grand restaurant traditionnel	Chaudière fioul	Fioul	23,2116517149	20	111,4006920467	0,5251489737	0,0386885607	0,038504699
Café Hôtel Restaurant	Grand restaurant traditionnel	Chaudière gaz	Gaz	16,637309026	20	109,9002417122	0,6128681581	0,4255350765	0,02204506
Café Hôtel Restaurant	Grand restaurant traditionnel	Electrique direct	Electricité	10	13	92,5207924164	0,9	0,2563293053	0,0935912807
Café Hôtel Restaurant	Grand restaurant traditionnel	Electrique direct performant	Electricité	12	13	92,5207924164	1	0,00009993	0,0935912807
Café Hôtel Restaurant	Grand restaurant traditionnel	PAC	Electricité	89,3944987315	20	106,6067628375	2,8316302326	0,0967260926	0,0935912807
Café Hôtel Restaurant	Grand restaurant traditionnel	PAC performant	Electricité	111,7431234144	20	106,6067628375	3,3979562791	0,00009993	0,0935912807
Café Hôtel Restaurant	Grand restaurant traditionnel	Rooftop	Electricité	43,6230906316	17	98,9386870911	2,6729748837	0,1257448585	0,0935912807
Café Hôtel Restaurant	Grand restaurant traditionnel	Rooftop performant	Electricité	54,5288632895	17	98,9386870911	3,3286102326	0,00009993	0,0935912807
Café Hôtel Restaurant	Grande cantine	Autre système centralisé	Autres	32,8960962261	25	107,8719616567	0,7006140189	0,0309233323	0,0335847316
Café Hôtel Restaurant	Grande cantine	Autre système centralisé	Urbain	33,1527989483	25	113,3086816739	0,6596091869	0,0752130583	0,0424847883
Café Hôtel Restaurant	Grande cantine	Autre système centralisé performant	Autres	41,1201202826	25	107,8719616567	0,8407368227	0,00009993	0,0335847316
Café Hôtel Restaurant	Grande cantine	Autre système centralisé performant	Urbain	41,4409986854	25	113,3086816739	0,7915310242	0,00009993	0,0424847883
Café Hôtel Restaurant	Grande cantine	Chaudière condensation fioul	Fioul	28,1781196509	20	86,0998062399	0,7566555379	0,00009993	0,038504699
Café Hôtel Restaurant	Grande cantine	Chaudière condensation gaz	Gaz	20,2613812921	20	88,4032065134	0,9842764669	0,00009993	0,02204506
Café Hôtel Restaurant	Grande cantine	Chaudière fioul	Fioul	22,5424957207	20	86,0998062399	0,5241996962	0,0565290075	0,038504699
Café Hôtel Restaurant	Grande cantine	Chaudière gaz	Gaz	16,2091050337	20	88,4032065134	0,6119747598	0,4880106447	0,02204506
Café Hôtel Restaurant	Grande cantine	Electrique direct	Electricité	10	13	69,8572268541	0,9	0,1460477196	0,0935912807
Café Hôtel Restaurant	Grande cantine	Electrique direct performant	Electricité	12	13	69,8572268541	1	0,00009993	0,0935912807
Café Hôtel Restaurant	Grande cantine	PAC	Electricité	86,3722723975	20	84,2548908559	2,8316302326	0,0923364924	0,0935912807
Café Hôtel Restaurant	Grande cantine	PAC performant	Electricité	107,9653404969	20	84,2548908559	3,3979562791	0,00009993	0,0935912807
Café Hôtel Restaurant	Grande cantine	Rooftop	Electricité	42,4755500612	17	81,3582842101	2,6729748837	0,1102402348	0,0935912807
Café Hôtel Restaurant	Grande cantine	Rooftop performant	Electricité	53,0944375765	17	81,3582842101	3,3286102326	0,00009993	0,0935912807
Café Hôtel Restaurant	Hotel d'affaire avec restaurant Haut de gamme	Autre système centralisé	Urbain	25,3687560436	25	119,3639214001	0,7	0,143300808	0,0424847883
Café Hôtel Restaurant	Hotel d'affaire avec restaurant Haut de gamme	Autre système centralisé performant	Urbain	31,7109450545	25	119,3639214001	0,84	0,00009994	0,0424847883
Café Hôtel Restaurant	Hotel d'affaire avec restaurant Haut de gamme	Chaudière condensation fioul	Fioul	16,9681074655	20	96,3970278711	0,7664070665	0,00009994	0,038504699
Café Hôtel Restaurant	Hotel d'affaire avec restaurant Haut de gamme	Chaudière condensation gaz	Gaz	12,530465685	20	97,7665393598	0,9908073022	0,00009994	0,02204506
Café Hôtel Restaurant	Hotel d'affaire avec restaurant Haut de gamme	Chaudière fioul	Fioul	13,5744859724	20	96,3970278711	0,5762959553	0,0397799815	0,038504699
Café Hôtel Restaurant	Hotel d'affaire avec restaurant Haut de gamme	Chaudière gaz	Gaz	10,024372548	20	97,7665393598	0,6643308092	0,3433644758	0,02204506
Café Hôtel Restaurant	Hotel d'affaire avec restaurant Haut de gamme	Electrique direct	Electricité	10	13	75,4258803095	0,9	0,2165875565	0,0935912807
Café Hôtel Restaurant	Hotel d'affaire avec restaurant Haut de gamme	Electrique direct performant	Electricité	12	13	75,4258803095	1	0,00009994	0,0935912807
Café Hôtel Restaurant	Hotel d'affaire avec restaurant Haut de gamme	PAC	Electricité	69,9768987273	20	89,0341638816	2,8617139535	0,1105030115	0,0935912807
Café Hôtel Restaurant	Hotel d'affaire avec restaurant Haut de gamme	PAC performant	Electricité	87,4711234092	20	89,0341638816	3,4340567442	0,00009994	0,0935912807
Café Hôtel Restaurant	Hotel d'affaire avec restaurant Haut de gamme	Rooftop	Electricité	30,0742924018	17	90,1321702312	2,7013730233	0,1458645265	0,0935912807
Café Hôtel Restaurant	Hotel d'affaire avec restaurant Haut de gamme	Rooftop performant	Electricité	37,5928655023	17	90,1321702312	3,3639739535	0,00009994	0,0935912807
Café Hôtel Restaurant	Hotel d'affaire avec restaurant Luxe	Autre système centralisé	Autres	21,5606035803	25	71,8478313679	0,6275	0,0138232279	0,0335847316
Café Hôtel Restaurant	Hotel d'affaire avec restaurant Luxe	Autre système centralisé	Urbain	21,580695065	25	90,4253170598	0,6166666667	0,0854046966	0,0424847883
Café Hôtel Restaurant	Hotel d'affaire avec restaurant Luxe	Autre système centralisé performant	Autres	26,9507544754	25	71,8478313679	0,753	0,00009993	0,0335847316
Café Hôtel Restaurant	Hotel d'affaire avec restaurant Luxe	Autre système centralisé performant	Urbain	26,9758688313	25	90,4253170598	0,74	0,00009993	0,0424847883
Café Hôtel Restaurant	Hotel d'affaire avec restaurant Luxe	Chaudière condensation fioul	Fioul	12,4843825824	20	66,6664741305	0,7618341831	0,00009993	0,038504699
Café Hôtel Restaurant	Hotel d'affaire avec restaurant Luxe	Chaudière condensation gaz	Gaz	9,3027715415	20	63,832632948	0,9875671628	0,00009993	0,02204506
Café Hôtel Restaurant	Hotel d'affaire avec restaurant Luxe	Chaudière fioul	Fioul	9,987506066	20	66,6664741305	0,5449164274	0,0417889915	0,038504699
Café Hôtel Restaurant	Hotel d'affaire avec restaurant Luxe	Chaudière gaz	Gaz	7,4422172332	20	63,832632948	0,6276993455	0,3698211011	0,02204506
Café Hôtel Restaurant	Hotel d'affaire avec restaurant Luxe	Electrique direct	Electricité	10	13	53,7571572893	0,9	0,2233367405	0,0935912807
Café Hôtel Restaurant	Hotel d'affaire avec restaurant Luxe	Electrique direct performant	Electricité	12	13	53,7571572893	1	0,00009993	0,0935912807
Café Hôtel Restaurant	Hotel d'affaire avec restaurant Luxe	PAC	Electricité	59,5614747794	20	63,1218855966	2,8316302326	0,1144080911	0,0935912807
Café Hôtel Restaurant	Hotel d'affaire avec restaurant Luxe	PAC performant	Electricité	74,4518434743	20	63,1218855966	3,3979562791	0,00009993	0,0935912807
Café Hôtel Restaurant	Hotel d'affaire avec restaurant Luxe	Rooftop	Electricité	25,0049030881	17	60,0600596347	2,6729748837	0,1507176409	0,0935912807
Café Hôtel Restaurant	Hotel d'affaire avec restaurant Luxe	Rooftop performant	Electricité	31,2561288601	17	60,0600596347	3,3286102326	0,00009993	0,0935912807
Café Hôtel Restaurant	Hotel d'affaire sans restaurant Haut de Gamme	Autre système centralisé	Urbain	25,8157327279	25	85,8820668521	0,7	0,0670177098	0,0424847883
Café Hôtel Restaurant	Hotel d'affaire sans restaurant Haut de Gamme	Autre système centralisé performant	Urbain	32,2696659099	25	85,8820668521	0,84	0,00009994	0,0424847883
Café Hôtel Restaurant	Hotel d'affaire sans restaurant Haut de Gamme	Chaudière condensation fioul	Fioul	17,2216293398	20	79,5442480242	0,7546409402	0,00009994	0,038504699
Café Hôtel Restaurant	Hotel d'affaire sans restaurant Haut de Gamme	Chaudière condensation gaz	Gaz	12,6839263692	20	98,1509335453	0,9907975165	0,00009994	0,02204506
Café Hôtel Restaurant	Hotel d'affaire sans restaurant Haut de Gamme	Chaudière fioul	Fioul	13,7773034718	20	79,5442480242	0,5201767499	0,0519733723	0,038504699
Café Hôtel Restaurant	Hotel d'affaire sans restaurant Haut de Gamme	Chaudière gaz	Gaz	10,1471410954	20	98,1509335453	0,6645163731	0,3525631445	0,02204506
Café Hôtel Restaurant	Hotel d'affaire sans restaurant Haut de Gamme	Electrique direct	Electricité	10	13	61,5959856705	0,9	0,2379363804	0,0935912807
Café Hôtel Restaurant	Hotel d'affaire sans restaurant Haut de Gamme	Electrique direct performant	Electricité	12	13	61,5959856705	1	0,00009994	0,0935912807
Café Hôtel Restaurant	Hotel d'affaire sans restaurant Haut de Gamme	PAC	Electricité	71,1796735942	20	74,3101425823	2,8184686047	0,1263585756	0,0935912807
Café Hôtel Restaurant	Hotel d'affaire sans restaurant Haut de Gamme	PAC performant	Electricité	88,9745919928	20	74,3101425823	3,3821623256	0,00009994	0,0935912807
Café Hôtel Restaurant	Hotel d'affaire sans restaurant Haut de Gamme	Rooftop	Electricité	30,6102780976	17	73,0511615443	2,6605506977	0,1635511772	0,0935912807
Café Hôtel Restaurant	Hotel d'affaire sans restaurant Haut de Gamme	Rooftop performant	Electricité	38,262847622	17	73,0511615443	3,3131386047	0,00009994	0,0935912807
Café Hôtel Restaurant	Hotel d'affaire sans restaurant Luxe	Chaudière condensation gaz	Gaz	9,2927654012	20	73,1416226421	0,9923344037	0,00009999	0,02204506
Café Hôtel Restaurant	Hotel d'affaire sans restaurant Luxe	Chaudière gaz	Gaz	7,4342123209	20	73,1416226421	0,6635719281	0,99990001	0,02204506
Café Hôtel Restaurant	Moyen Hotel avec restaurant Bas de gamme	Autre système centralisé	Autres	30,525825533	25	164,5489645142	0,6604107446	0,0183454789	0,0335847316
Café Hôtel Restaurant	Moyen Hotel avec restaurant Bas de gamme	Autre système centralisé	Urbain	30,6827900888	25	187,9299683241	0,6866369491	0,0503450209	0,0424847883
Café Hôtel Restaurant	Moyen Hotel avec restaurant Bas de gamme	Autre système centralisé performant	Autres	38,1572819162	25	164,5489645142	0,7924928935	0,00009993	0,0335847316
Café Hôtel Restaurant	Moyen Hotel avec restaurant Bas de gamme	Autre système centralisé performant	Urbain	38,353487611	25	187,9299683241	0,8239643389	0,00009993	0,0424847883
Café Hôtel Restaurant	Moyen Hotel avec restaurant Bas de gamme	Chaudière condensation fioul	Fioul	24,9821343918	20	142,5695339452	0,7542058931	0,00009993	0,038504699
Café Hôtel Restaurant	Moyen Hotel avec restaurant Bas de gamme	Chaudière condensation gaz	Gaz	18,0675110462	20	142,7607012333	0,9818035536	0,00009993	0,02204506
Café Hôtel Restaurant	Moyen Hotel avec restaurant Bas de gamme	Chaudière fioul	Fioul	19,9857075134	20	142,5695339452	0,5216369777	0,0340603462	0,038504699
Café Hôtel Restaurant	Moyen Hotel avec restaurant Bas de gamme	Chaudière gaz	Gaz	14,4540088369	20	142,7607012333	0,6093706563	0,5188887714	0,02204506
Café Hôtel Restaurant	Moyen Hotel avec restaurant Bas de gamme	Electrique direct	Electricité	10	13	111,6934722023	0,9	0,1718002631	0,0935912807
Café Hôtel Restaurant	Moyen Hotel avec restaurant Bas de gamme	Electrique direct performant	Electricité	12	13	111,6934722023	1	0,00009993	0,0935912807
Café Hôtel Restaurant	Moyen Hotel avec restaurant Bas de gamme	PAC	Electricité	81,4879499033	20	130,7409507252	2,8316302326	0,0891563129	0,0935912807
Café Hôtel Restaurant	Moyen Hotel avec restaurant Bas de gamme	PAC performant	Electricité	101,8599373791	20	130,7409507252	3,3979562791	0,00009993	0,0935912807
Café Hôtel Restaurant	Moyen Hotel avec restaurant Bas de gamme	Rooftop	Electricité	37,9111916855	17	132,3577515554	2,6729748837	0,1167042963	0,0935912807
Café Hôtel Restaurant	Moyen Hotel avec restaurant Bas de gamme	Rooftop performant	Electricité	47,3889896068	17	132,3577515554	3,3286102326	0,00009993	0,0935912807
Café Hôtel Restaurant	Moyen Hotel avec restaurant Haut de gamme	Autre système centralisé	Urbain	28,7353000879	25	165,3954742051	0,6495883488	0,0159487648	0,0424847883
Café Hôtel Restaurant	Moyen Hotel avec restaurant Haut de gamme	Autre système centralisé	Autres	28,67925949	25	151,7952991333	0,6923759544	0,0263724581	0,0335847316
Café Hôtel Restaurant	Moyen Hotel avec restaurant Haut de gamme	Autre système centralisé performant	Autres	35,8490743625	25	151,7952991333	0,8308511453	0,00009993	0,0335847316
Café Hôtel Restaurant	Moyen Hotel avec restaurant Haut de gamme	Autre système centralisé performant	Urbain	35,9191251099	25	165,3954742051	0,7795060185	0,00009993	0,0424847883
Café Hôtel Restaurant	Moyen Hotel avec restaurant Haut de gamme	Chaudière condensation fioul	Fioul	22,5548069271	20	133,4210495795	0,7550091354	0,00009993	0,038504699
Café Hôtel Restaurant	Moyen Hotel avec restaurant Haut de gamme	Chaudière condensation gaz	Gaz	16,3975767286	20	130,0436769154	0,9826035231	0,00009993	0,02204506
Café Hôtel Restaurant	Moyen Hotel avec restaurant Haut de gamme	Chaudière fioul	Fioul	18,0438455417	20	133,4210495795	0,5230982699	0,0472075906	0,038504699
Café Hôtel Restaurant	Moyen Hotel avec restaurant Haut de gamme	Chaudière gaz	Gaz	13,1180613829	20	130,0436769154	0,6108230015	0,3876209455	0,02204506
Café Hôtel Restaurant	Moyen Hotel avec restaurant Haut de gamme	Electrique direct	Electricité	10	13	104,757923244	0,9	0,23747157	0,0935912807
Café Hôtel Restaurant	Moyen Hotel avec restaurant Haut de gamme	Electrique direct performant	Electricité	12	13	104,757923244	1	0,00009993	0,0935912807
Café Hôtel Restaurant	Moyen Hotel avec restaurant Haut de gamme	PAC	Electricité	77,1264721362	20	122,8327924204	2,8316302326	0,1233131824	0,0935912807
Café Hôtel Restaurant	Moyen Hotel avec restaurant Haut de gamme	PAC performant	Electricité	96,4080901703	20	122,8327924204	3,3979562791	0,00009993	0,0935912807
Café Hôtel Restaurant	Moyen Hotel avec restaurant Haut de gamme	Rooftop	Electricité	35,016695255	17	124,3738406426	2,6729748837	0,1613659782	0,0935912807
Café Hôtel Restaurant	Moyen Hotel avec restaurant Haut de gamme	Rooftop performant	Electricité	43,7708690688	17	124,3738406426	3,3286102326	0,00009993	0,0935912807
Café Hôtel Restaurant	Moyen Hotel avec restaurant Luxe	Autre système centralisé	Autres	25,8952413057	25	134,9468564042	0,6842122784	0,0249152847	0,0335847316
Café Hôtel Restaurant	Moyen Hotel avec restaurant Luxe	Autre système centralisé	Urbain	25,9844620496	25	154,3526494897	0,6205861055	0,0296977204	0,0424847883
Café Hôtel Restaurant	Moyen Hotel avec restaurant Luxe	Autre système centralisé performant	Autres	32,3690516322	25	134,9468564042	0,8210547341	0,00009993	0,0335847316
Café Hôtel Restaurant	Moyen Hotel avec restaurant Luxe	Autre système centralisé performant	Urbain	32,480577562	25	154,3526494897	0,7447033265	0,00009993	0,0424847883
Café Hôtel Restaurant	Moyen Hotel avec restaurant Luxe	Chaudière condensation fioul	Fioul	18,1489982136	20	113,3289057774	0,7625007083	0,00009993	0,038504699
Café Hôtel Restaurant	Moyen Hotel avec restaurant Luxe	Chaudière condensation gaz	Gaz	13,3628422949	20	114,7696798269	0,9900967284	0,00009993	0,02204506
Café Hôtel Restaurant	Moyen Hotel avec restaurant Luxe	Chaudière fioul	Fioul	14,5191985709	20	113,3289057774	0,5275790628	0,0505493227	0,038504699
Café Hôtel Restaurant	Moyen Hotel avec restaurant Luxe	Chaudière gaz	Gaz	10,690273836	20	114,7696798269	0,6153059797	0,3013624523	0,02204506
Café Hôtel Restaurant	Moyen Hotel avec restaurant Luxe	Electrique direct	Electricité	10	13	93,0814507713	0,9	0,2711131934	0,0935912807
Café Hôtel Restaurant	Moyen Hotel avec restaurant Luxe	Electrique direct performant	Electricité	12	13	93,0814507713	1	0,00009993	0,0935912807
Café Hôtel Restaurant	Moyen Hotel avec restaurant Luxe	PAC	Electricité	70,9845637666	20	107,4122491282	2,8316302326	0,138774871	0,0935912807
Café Hôtel Restaurant	Moyen Hotel avec restaurant Luxe	PAC performant	Electricité	88,7307047082	20	107,4122491282	3,3979562791	0,00009993	0,0935912807
Café Hôtel Restaurant	Moyen Hotel avec restaurant Luxe	Rooftop	Electricité	30,8510880889	17	105,4653677058	2,6729748837	0,1828876451	0,0935912807
Café Hôtel Restaurant	Moyen Hotel avec restaurant Luxe	Rooftop performant	Electricité	38,5638601112	17	105,4653677058	3,3286102326	0,00009993	0,0935912807
Café Hôtel Restaurant	Moyen Hotel sans restaurant Bas de gamme	Autre système centralisé	Autres	30,8740399799	25	133,1849400673	0,7036130155	0,0177324814	0,0335847316
Café Hôtel Restaurant	Moyen Hotel sans restaurant Bas de gamme	Autre système centralisé	Urbain	31,1410584408	25	135,4692134159	0,6372888736	0,0633191268	0,0424847883
Café Hôtel Restaurant	Moyen Hotel sans restaurant Bas de gamme	Autre système centralisé performant	Autres	38,5925499749	25	133,1849400673	0,8443356186	0,00009993	0,0335847316
Café Hôtel Restaurant	Moyen Hotel sans restaurant Bas de gamme	Autre système centralisé performant	Urbain	38,926323051	25	135,4692134159	0,7647466484	0,00009993	0,0424847883
Café Hôtel Restaurant	Moyen Hotel sans restaurant Bas de gamme	Chaudière condensation fioul	Fioul	25,2895126282	20	145,245343367	0,754216465	0,00009993	0,038504699
Café Hôtel Restaurant	Moyen Hotel sans restaurant Bas de gamme	Chaudière condensation gaz	Gaz	18,2749370361	20	139,7839738563	0,9818109974	0,00009993	0,02204506
Café Hôtel Restaurant	Moyen Hotel sans restaurant Bas de gamme	Chaudière fioul	Fioul	20,2316101025	20	145,245343367	0,5219728513	0,0047574596	0,038504699
Café Hôtel Restaurant	Moyen Hotel sans restaurant Bas de gamme	Chaudière gaz	Gaz	14,6199496289	20	139,7839738563	0,6096965014	0,4221468047	0,02204506
Café Hôtel Restaurant	Moyen Hotel sans restaurant Bas de gamme	Electrique direct	Electricité	10	13	113,2011996657	0,9	0,2432935788	0,0935912807
Café Hôtel Restaurant	Moyen Hotel sans restaurant Bas de gamme	Electrique direct performant	Electricité	12	13	113,2011996657	1	0,00009993	0,0935912807
Café Hôtel Restaurant	Moyen Hotel sans restaurant Bas de gamme	PAC	Electricité	82,6935334299	20	130,8997339923	2,8316302326	0,1001719073	0,0935912807
Café Hôtel Restaurant	Moyen Hotel sans restaurant Bas de gamme	PAC performant	Electricité	103,3669167874	20	130,8997339923	3,3979562791	0,00009993	0,0935912807
Café Hôtel Restaurant	Moyen Hotel sans restaurant Bas de gamme	Rooftop	Electricité	38,4323873284	17	130,0910522338	2,6729748837	0,1478791311	0,0935912807
Café Hôtel Restaurant	Moyen Hotel sans restaurant Bas de gamme	Rooftop performant	Electricité	48,0404841605	17	130,0910522338	3,3286102326	0,00009993	0,0935912807
Café Hôtel Restaurant	Moyen Hotel sans restaurant Haut de gamme	Autre système centralisé	Autres	28,7261433556	25	114,674567344	0,6642920866	0,0209622152	0,0335847316
Café Hôtel Restaurant	Moyen Hotel sans restaurant Haut de gamme	Autre système centralisé	Urbain	28,8633036616	25	125,0762568571	0,6449801032	0,0621825053	0,0424847883
Café Hôtel Restaurant	Moyen Hotel sans restaurant Haut de gamme	Autre système centralisé performant	Autres	35,9076791945	25	114,674567344	0,7971505039	0,00009993	0,0335847316
Café Hôtel Restaurant	Moyen Hotel sans restaurant Haut de gamme	Autre système centralisé performant	Urbain	36,079129577	25	125,0762568571	0,7739761238	0,00009993	0,0424847883
Café Hôtel Restaurant	Moyen Hotel sans restaurant Haut de gamme	Chaudière condensation fioul	Fioul	22,6423735198	20	135,15587651	0,754990906	0,00009993	0,038504699
Café Hôtel Restaurant	Moyen Hotel sans restaurant Haut de gamme	Chaudière condensation gaz	Gaz	16,4614859425	20	130,0551850857	0,982585748	0,00009993	0,02204506
Café Hôtel Restaurant	Moyen Hotel sans restaurant Haut de gamme	Chaudière fioul	Fioul	18,1138988158	20	135,15587651	0,5234494389	0,0239655304	0,038504699
Café Hôtel Restaurant	Moyen Hotel sans restaurant Haut de gamme	Chaudière gaz	Gaz	13,169188754	20	130,0551850857	0,6111740236	0,3796246434	0,02204506
Café Hôtel Restaurant	Moyen Hotel sans restaurant Haut de gamme	Electrique direct	Electricité	10	13	105,2512625269	0,9	0,2443000325	0,0935912807
Café Hôtel Restaurant	Moyen Hotel sans restaurant Haut de gamme	Electrique direct performant	Electricité	12	13	105,2512625269	1	0,00009993	0,0935912807
Café Hôtel Restaurant	Moyen Hotel sans restaurant Haut de gamme	PAC	Electricité	77,4172294403	20	121,6789781832	2,8316302326	0,1120993312	0,0935912807
Café Hôtel Restaurant	Moyen Hotel sans restaurant Haut de gamme	PAC performant	Electricité	96,7715368004	20	121,6789781832	3,3979562791	0,00009993	0,0935912807
Café Hôtel Restaurant	Moyen Hotel sans restaurant Haut de gamme	Rooftop	Electricité	35,1771075841	17	120,5583024034	2,6729748837	0,1561662317	0,0935912807
Café Hôtel Restaurant	Moyen Hotel sans restaurant Haut de gamme	Rooftop performant	Electricité	43,9713844801	17	120,5583024034	3,3286102326	0,00009993	0,0935912807
Café Hôtel Restaurant	Moyen Hotel sans restaurant Luxe	Autre système centralisé	Autres	26,1177011389	25	93,0773117089	0,84	0,0032721869	0,0335847316
Café Hôtel Restaurant	Moyen Hotel sans restaurant Luxe	Autre système centralisé	Urbain	26,1114202071	25	112,8361518186	0,685	0,1524147293	0,0424847883
Café Hôtel Restaurant	Moyen Hotel sans restaurant Luxe	Autre système centralisé performant	Autres	32,6471264236	25	93,0773117089	1,008	0,00009993	0,0335847316
Café Hôtel Restaurant	Moyen Hotel sans restaurant Luxe	Autre système centralisé performant	Urbain	32,6392752589	25	112,8361518186	0,822	0,00009993	0,0424847883
Café Hôtel Restaurant	Moyen Hotel sans restaurant Luxe	Chaudière condensation fioul	Fioul	18,2812825406	20	120,1060334438	0,7637182242	0,00009993	0,038504699
Café Hôtel Restaurant	Moyen Hotel sans restaurant Luxe	Chaudière condensation gaz	Gaz	13,4610981492	20	129,2606243077	0,9909235713	0,00009993	0,02204506
Café Hôtel Restaurant	Moyen Hotel sans restaurant Luxe	Chaudière fioul	Fioul	14,6250260325	20	120,1060334438	0,5325954158	0,0336421969	0,038504699
Café Hôtel Restaurant	Moyen Hotel sans restaurant Luxe	Chaudière gaz	Gaz	10,7688785194	20	129,2606243077	0,6205385836	0,3177271229	0,02204506
Café Hôtel Restaurant	Moyen Hotel sans restaurant Luxe	Electrique direct	Electricité	10	13	103,9996377623	0,9	0,2293010284	0,0935912807
Café Hôtel Restaurant	Moyen Hotel sans restaurant Luxe	Electrique direct performant	Electricité	12	13	103,9996377623	1	0,00009993	0,0935912807
Café Hôtel Restaurant	Moyen Hotel sans restaurant Luxe	PAC	Electricité	71,3655284099	20	126,1623756617	2,8386139535	0,1119057295	0,0935912807
Café Hôtel Restaurant	Moyen Hotel sans restaurant Luxe	PAC performant	Electricité	89,2069105124	20	126,1623756617	3,4063367442	0,00009993	0,0935912807
Café Hôtel Restaurant	Moyen Hotel sans restaurant Luxe	Rooftop	Electricité	31,0464435634	17	122,2267024795	2,679567309	0,1510374958	0,0935912807
Café Hôtel Restaurant	Moyen Hotel sans restaurant Luxe	Rooftop performant	Electricité	38,8080544542	17	122,2267024795	3,3368196678	0,00009993	0,0935912807
Café Hôtel Restaurant	Petit bar café tabac	Autre système centralisé	Autres	36,9780054219	25	173,7997190483	0,7039258769	0,0617248088	0,0335847316
Café Hôtel Restaurant	Petit bar café tabac	Autre système centralisé	Urbain	36,9889106391	25	183,5009359373	0,690991691	0,1011835349	0,0424847883
Café Hôtel Restaurant	Petit bar café tabac	Autre système centralisé performant	Autres	46,2225067774	25	173,7997190483	0,8447110523	0,00009993	0,0335847316
Café Hôtel Restaurant	Petit bar café tabac	Autre système centralisé performant	Urbain	46,2361382989	25	183,5009359373	0,8291900292	0,00009993	0,0424847883
Café Hôtel Restaurant	Petit bar café tabac	Chaudière condensation fioul	Fioul	50,194	20	133,06887952	0,7473925819	0,00009993	0,038504699
Café Hôtel Restaurant	Petit bar café tabac	Chaudière condensation gaz	Gaz	50,194	20	133,8838834225	0,9749987443	0,00009993	0,02204506
Café Hôtel Restaurant	Petit bar café tabac	Chaudière fioul	Fioul	40,1552	20	133,06887952	0,5097744216	0,0309426829	0,038504699
Café Hôtel Restaurant	Petit bar café tabac	Chaudière gaz	Gaz	40,1552	20	133,8838834225	0,5975237533	0,4508767655	0,02204506
Café Hôtel Restaurant	Petit bar café tabac	Electrique direct	Electricité	10	13	105,4526924587	0,9	0,1618150073	0,0935912807
Café Hôtel Restaurant	Petit bar café tabac	Electrique direct performant	Electricité	12	13	105,4526924587	1	0,00009993	0,0935912807
Café Hôtel Restaurant	Petit bar café tabac	PAC	Electricité	68,8544414701	20	128,6023319379	2,8316302326	0,0832916127	0,0935912807
Café Hôtel Restaurant	Petit bar café tabac	PAC performant	Electricité	86,0680518376	20	128,6023319379	3,3979562791	0,00009993	0,0935912807
Café Hôtel Restaurant	Petit bar café tabac	Rooftop	Electricité	66,5287	17	119,6938961671	2,6729748837	0,1094660776	0,0935912807
Café Hôtel Restaurant	Petit bar café tabac	Rooftop performant	Electricité	83,160875	17	119,6938961671	3,3286102326	0,00009993	0,0935912807
Café Hôtel Restaurant	Petit Hotel avec restaurant Bas de gamme	Autre système centralisé	Autres	43,3627731087	25	248,4802830462	0,6862532627	0,0505409114	0,0335847316
Café Hôtel Restaurant	Petit Hotel avec restaurant Bas de gamme	Autre système centralisé	Urbain	43,6234537531	25	274,0554124905	0,6884392385	0,067442602	0,0424847883
Café Hôtel Restaurant	Petit Hotel avec restaurant Bas de gamme	Autre système centralisé performant	Autres	54,2034663859	25	248,4802830462	0,8235039153	0,00009993	0,0335847316
Café Hôtel Restaurant	Petit Hotel avec restaurant Bas de gamme	Autre système centralisé performant	Urbain	54,5293171914	25	274,0554124905	0,8261270862	0,00009993	0,0424847883
Café Hôtel Restaurant	Petit Hotel avec restaurant Bas de gamme	Chaudière condensation fioul	Fioul	38,1040692689	20	197,1354542275	0,751779607	0,00009993	0,038504699
Café Hôtel Restaurant	Petit Hotel avec restaurant Bas de gamme	Chaudière condensation gaz	Gaz	26,5273635421	20	211,627264875	0,9793789445	0,00009993	0,02204506
Café Hôtel Restaurant	Petit Hotel avec restaurant Bas de gamme	Chaudière fioul	Fioul	30,4832554151	20	197,1354542275	0,5149914508	0,0498895482	0,038504699
Café Hôtel Restaurant	Petit Hotel avec restaurant Bas de gamme	Chaudière gaz	Gaz	21,2218908337	20	211,627264875	0,6027261996	0,2164412836	0,02204506
Café Hôtel Restaurant	Petit Hotel avec restaurant Bas de gamme	Electrique direct	Electricité	10	13	149,799811206	0,9	0,2825482981	0,0935912807
Café Hôtel Restaurant	Petit Hotel avec restaurant Bas de gamme	Electrique direct performant	Electricité	12	13	149,799811206	1	0,00009993	0,0935912807
Café Hôtel Restaurant	Petit Hotel avec restaurant Bas de gamme	PAC	Electricité	109,5824112805	20	178,7197852813	2,8316302326	0,1429530482	0,0935912807
Café Hôtel Restaurant	Petit Hotel avec restaurant Bas de gamme	PAC performant	Electricité	136,9780141006	20	178,7197852813	3,3979562791	0,00009993	0,0935912807
Café Hôtel Restaurant	Petit Hotel avec restaurant Bas de gamme	Rooftop	Electricité	58,808939586	17	181,0435140943	2,6729748837	0,1894847981	0,0935912807
Café Hôtel Restaurant	Petit Hotel avec restaurant Bas de gamme	Rooftop performant	Electricité	73,5111744824	17	181,0435140943	3,3286102326	0,00009993	0,0935912807
Café Hôtel Restaurant	Petit Hotel avec restaurant Haut de gamme	Autre système centralisé	Urbain	40,6438544563	25	237,5316642304	0,686629245	0,0064250983	0,0424847883
Café Hôtel Restaurant	Petit Hotel avec restaurant Haut de gamme	Autre système centralisé	Autres	40,4129397469	25	209,2126929367	0,704830015	0,0332266762	0,0335847316
Café Hôtel Restaurant	Petit Hotel avec restaurant Haut de gamme	Autre système centralisé performant	Autres	50,5161746837	25	209,2126929367	0,845796018	0,00009993	0,0335847316
Café Hôtel Restaurant	Petit Hotel avec restaurant Haut de gamme	Autre système centralisé performant	Urbain	50,8048180704	25	237,5316642304	0,823955094	0,00009993	0,0424847883
Café Hôtel Restaurant	Petit Hotel avec restaurant Haut de gamme	Chaudière condensation fioul	Fioul	35,5814425294	20	181,9506863514	0,7523770365	0,00009993	0,038504699
Café Hôtel Restaurant	Petit Hotel avec restaurant Haut de gamme	Chaudière condensation gaz	Gaz	24,9626708332	20	192,9143237681	0,9799755151	0,00009993	0,02204506
Café Hôtel Restaurant	Petit Hotel avec restaurant Haut de gamme	Chaudière fioul	Fioul	28,4651540235	20	181,9506863514	0,5164550723	0,0486163946	0,038504699
Café Hôtel Restaurant	Petit Hotel avec restaurant Haut de gamme	Chaudière gaz	Gaz	19,9701366666	20	192,9143237681	0,6041878556	0,4275586183	0,02204506
Café Hôtel Restaurant	Petit Hotel avec restaurant Haut de gamme	Electrique direct	Electricité	10	13	137,1647099035	0,9	0,2174286538	0,0935912807
Café Hôtel Restaurant	Petit Hotel avec restaurant Haut de gamme	Electrique direct performant	Electricité	12	13	137,1647099035	1	0,00009993	0,0935912807
Café Hôtel Restaurant	Petit Hotel avec restaurant Haut de gamme	PAC	Electricité	104,1372762378	20	160,0229322341	2,8316302326	0,1161412983	0,0935912807
Café Hôtel Restaurant	Petit Hotel avec restaurant Haut de gamme	PAC performant	Electricité	130,1715952972	20	160,0229322341	3,3979562791	0,00009993	0,0935912807
Café Hôtel Restaurant	Petit Hotel avec restaurant Haut de gamme	Rooftop	Electricité	53,6233323833	17	162,3200247294	2,6729748837	0,1499037501	0,0935912807
Café Hôtel Restaurant	Petit Hotel avec restaurant Haut de gamme	Rooftop performant	Electricité	67,0291654791	17	162,3200247294	3,3286102326	0,00009993	0,0935912807
Café Hôtel Restaurant	Petit Hotel avec restaurant Luxe	Autre système centralisé	Urbain	37,1777841897	25	227,9880547859	0,7	0,0024051738	0,0424847883
Café Hôtel Restaurant	Petit Hotel avec restaurant Luxe	Autre système centralisé	Autres	37,1637953872	25	165,6157725857	0,614	0,0323221603	0,0335847316
Café Hôtel Restaurant	Petit Hotel avec restaurant Luxe	Autre système centralisé performant	Autres	46,454744234	25	165,6157725857	0,7368	0,00009993	0,0335847316
Café Hôtel Restaurant	Petit Hotel avec restaurant Luxe	Autre système centralisé performant	Urbain	46,4722302371	25	227,9880547859	0,84	0,00009993	0,0424847883
Café Hôtel Restaurant	Petit Hotel avec restaurant Luxe	Chaudière condensation fioul	Fioul	31,0087421678	20	151,9130936648	0,7604425911	0,00009993	0,038504699
Café Hôtel Restaurant	Petit Hotel avec restaurant Luxe	Chaudière condensation gaz	Gaz	22,3442898042	20	165,7015263493	0,9880450905	0,00009993	0,02204506
Café Hôtel Restaurant	Petit Hotel avec restaurant Luxe	Chaudière fioul	Fioul	24,8069937342	20	151,9130936648	0,5262586452	0,03987525	0,038504699
Café Hôtel Restaurant	Petit Hotel avec restaurant Luxe	Chaudière gaz	Gaz	17,8754318434	20	165,7015263493	0,6139993613	0,5162074988	0,02204506
Café Hôtel Restaurant	Petit Hotel avec restaurant Luxe	Electrique direct	Electricité	10	13	120,5071676674	0,9	0,1843075783	0,0935912807
Café Hôtel Restaurant	Petit Hotel avec restaurant Luxe	Electrique direct performant	Electricité	12	13	120,5071676674	1	0,00009993	0,0935912807
Café Hôtel Restaurant	Petit Hotel avec restaurant Luxe	PAC	Electricité	98,4799753573	20	139,0759948644	2,8316302326	0,0976481813	0,0935912807
Café Hôtel Restaurant	Petit Hotel avec restaurant Luxe	PAC performant	Electricité	123,0999691966	20	139,0759948644	3,3979562791	0,00009993	0,0935912807
Café Hôtel Restaurant	Petit Hotel avec restaurant Luxe	Rooftop	Electricité	46,5044684936	17	141,2199110629	2,6729748837	0,126534647	0,0935912807
Café Hôtel Restaurant	Petit Hotel avec restaurant Luxe	Rooftop performant	Electricité	58,130585617	17	141,2199110629	3,3286102326	0,00009993	0,0935912807
Café Hôtel Restaurant	Petit Hotel sans restaurant Bas de gamme	Autre système centralisé	Autres	44,3494539046	25	197,7241063583	0,6910454129	0,0264894406	0,0335847316
Café Hôtel Restaurant	Petit Hotel sans restaurant Bas de gamme	Autre système centralisé	Urbain	44,4992544769	25	196,8638307798	0,6433333333	0,0996126327	0,0424847883
Café Hôtel Restaurant	Petit Hotel sans restaurant Bas de gamme	Autre système centralisé performant	Autres	55,4368173808	25	197,7241063583	0,8292544955	0,00009993	0,0335847316
Café Hôtel Restaurant	Petit Hotel sans restaurant Bas de gamme	Autre système centralisé performant	Urbain	55,6240680961	25	196,8638307798	0,772	0,00009993	0,0424847883
Café Hôtel Restaurant	Petit Hotel sans restaurant Bas de gamme	Chaudière condensation fioul	Fioul	38,9785656068	20	221,2584534139	0,7517948942	0,00009993	0,038504699
Café Hôtel Restaurant	Petit Hotel sans restaurant Bas de gamme	Chaudière condensation gaz	Gaz	27,085446335	20	199,7506386082	0,979389222	0,00009993	0,02204506
Café Hôtel Restaurant	Petit Hotel sans restaurant Bas de gamme	Chaudière fioul	Fioul	31,1828524854	20	221,2584534139	0,515390381	0,0243032077	0,038504699
Café Hôtel Restaurant	Petit Hotel sans restaurant Bas de gamme	Chaudière gaz	Gaz	21,668357068	20	199,7506386082	0,6031180289	0,2565511525	0,02204506
Café Hôtel Restaurant	Petit Hotel sans restaurant Bas de gamme	Electrique direct	Electricité	10	13	169,0880913368	0,9	0,2840204243	0,0935912807
Café Hôtel Restaurant	Petit Hotel sans restaurant Bas de gamme	Electrique direct performant	Electricité	12	13	169,0880913368	1	0,00009993	0,0935912807
Café Hôtel Restaurant	Petit Hotel sans restaurant Bas de gamme	PAC	Electricité	112,1700663056	20	193,5347687812	2,8316302326	0,1281900943	0,0935912807
Café Hôtel Restaurant	Petit Hotel sans restaurant Bas de gamme	PAC performant	Electricité	140,212582882	20	193,5347687812	3,3979562791	0,00009993	0,0935912807
Café Hôtel Restaurant	Petit Hotel sans restaurant Bas de gamme	Rooftop	Electricité	59,8958746195	17	197,1674417922	2,6729748837	0,1801335376	0,0935912807
Café Hôtel Restaurant	Petit Hotel sans restaurant Bas de gamme	Rooftop performant	Electricité	74,8698432744	17	197,1674417922	3,3286102326	0,00009993	0,0935912807
Café Hôtel Restaurant	Petit Hotel sans restaurant Haut de gamme	Autre système centralisé	Autres	40,8741779975	25	187,196857601	0,740717047	0,0464539312	0,0335847316
Café Hôtel Restaurant	Petit Hotel sans restaurant Haut de gamme	Autre système centralisé performant	Autres	51,0927224968	25	187,196857601	0,8888604564	0,00009994	0,0335847316
Café Hôtel Restaurant	Petit Hotel sans restaurant Haut de gamme	Chaudière condensation fioul	Fioul	35,8985809394	20	167,2986418785	0,7525101858	0,00009994	0,038504699
Café Hôtel Restaurant	Petit Hotel sans restaurant Haut de gamme	Chaudière condensation gaz	Gaz	25,1837768069	20	180,7251655823	0,980105767	0,00009994	0,02204506
Café Hôtel Restaurant	Petit Hotel sans restaurant Haut de gamme	Chaudière fioul	Fioul	28,7188647515	20	167,2986418785	0,5169016026	0,0254330842	0,038504699
Café Hôtel Restaurant	Petit Hotel sans restaurant Haut de gamme	Chaudière gaz	Gaz	20,1470214456	20	180,7251655823	0,6046309933	0,3524990296	0,02204506
Café Hôtel Restaurant	Petit Hotel sans restaurant Haut de gamme	Electrique direct	Electricité	10	13	135,4433371555	0,9	0,2747906152	0,0935912807
Café Hôtel Restaurant	Petit Hotel sans restaurant Haut de gamme	Electrique direct performant	Electricité	12	13	135,4433371555	1	0,00009994	0,0935912807
Café Hôtel Restaurant	Petit Hotel sans restaurant Haut de gamme	PAC	Electricité	104,8723569808	20	151,9373016938	2,8316302326	0,1251760966	0,0935912807
Café Hôtel Restaurant	Petit Hotel sans restaurant Haut de gamme	PAC performant	Electricité	131,090446226	20	151,9373016938	3,3979562791	0,00009994	0,0935912807
Café Hôtel Restaurant	Petit Hotel sans restaurant Haut de gamme	Rooftop	Electricité	53,9754461642	17	155,4287025264	2,6729748837	0,1750476028	0,0935912807
Café Hôtel Restaurant	Petit Hotel sans restaurant Haut de gamme	Rooftop performant	Electricité	67,4693077052	17	155,4287025264	3,3286102326	0,00009994	0,0935912807
Café Hôtel Restaurant	Petit Hotel sans restaurant Luxe	Autre système centralisé	Autres	37,7705556015	25	157,7100102013	0,7200373134	0,1308064546	0,0335847316
Café Hôtel Restaurant	Petit Hotel sans restaurant Luxe	Autre système centralisé performant	Autres	47,2131945019	25	157,7100102013	0,8640447761	0,00009994	0,0335847316
Café Hôtel Restaurant	Petit Hotel sans restaurant Luxe	Chaudière condensation fioul	Fioul	31,4946943533	20	160,9226032266	0,76783233	0,00009994	0,038504699
Café Hôtel Restaurant	Petit Hotel sans restaurant Luxe	Chaudière condensation gaz	Gaz	22,7816478737	20	135,0880828608	0,9827997636	0,00009994	0,02204506
Café Hôtel Restaurant	Petit Hotel sans restaurant Luxe	Chaudière fioul	Fioul	25,1957554826	20	160,9226032266	0,5594870206	0,0354934529	0,038504699
Café Hôtel Restaurant	Petit Hotel sans restaurant Luxe	Chaudière gaz	Gaz	18,225318299	20	135,0880828608	0,5772110615	0,2210629083	0,02204506
Café Hôtel Restaurant	Petit Hotel sans restaurant Luxe	Electrique direct	Electricité	10	13	118,6830583141	0,9	0,2882720456	0,0935912807
Café Hôtel Restaurant	Petit Hotel sans restaurant Luxe	Electrique direct performant	Electricité	12	13	118,6830583141	1	0,00009994	0,0935912807
Café Hôtel Restaurant	Petit Hotel sans restaurant Luxe	PAC	Electricité	100,5961836158	20	140,5411835764	2,8493581395	0,13660489	0,0935912807
Café Hôtel Restaurant	Petit Hotel sans restaurant Luxe	PAC performant	Electricité	125,7452295197	20	140,5411835764	3,4192297674	0,00009994	0,0935912807
Café Hôtel Restaurant	Petit Hotel sans restaurant Luxe	Rooftop	Electricité	47,4383773331	17	138,3928042344	2,6897095017	0,1871606085	0,0935912807
Café Hôtel Restaurant	Petit Hotel sans restaurant Luxe	Rooftop performant	Electricité	59,2979716663	17	138,3928042344	3,3494495681	0,00009994	0,0935912807
Café Hôtel Restaurant	Petit restaurant rapide	Autre système centralisé	Autres	73,78	25	124,1601321504	0,7031698054	0,0122633993	0,0335847316
Café Hôtel Restaurant	Petit restaurant rapide	Autre système centralisé	Urbain	73,78	25	108,8436452814	0,6791526129	0,2617740475	0,0424847883
Café Hôtel Restaurant	Petit restaurant rapide	Autre système centralisé performant	Autres	92,225	25	124,1601321504	0,8438037665	0,00009993	0,0335847316
Café Hôtel Restaurant	Petit restaurant rapide	Autre système centralisé performant	Urbain	92,225	25	108,8436452814	0,8149831355	0,00009993	0,0424847883
Café Hôtel Restaurant	Petit restaurant rapide	Chaudière condensation fioul	Fioul	100,388	20	150,8650358154	0,7462843228	0,00009993	0,038504699
Café Hôtel Restaurant	Petit restaurant rapide	Chaudière condensation gaz	Gaz	100,388	20	132,7414794688	0,9738788896	0,00009993	0,02204506
Café Hôtel Restaurant	Petit restaurant rapide	Chaudière fioul	Fioul	80,3104	20	150,8650358154	0,5060633	0,0271723267	0,038504699
Café Hôtel Restaurant	Petit restaurant rapide	Chaudière gaz	Gaz	80,3104	20	132,7414794688	0,5937951461	0,2508237698	0,02204506
Café Hôtel Restaurant	Petit restaurant rapide	Electrique direct	Electricité	10	13	107,2738074478	0,9	0,2466223065	0,0935912807
Café Hôtel Restaurant	Petit restaurant rapide	Electrique direct performant	Electricité	12	13	107,2738074478	1	0,00009993	0,0935912807
Café Hôtel Restaurant	Petit restaurant rapide	PAC	Electricité	47,079928832	20	114,3499718888	2,8316302326	0,0856923213	0,0935912807
Café Hôtel Restaurant	Petit restaurant rapide	PAC performant	Electricité	58,84991104	20	114,3499718888	3,3979562791	0,00009993	0,0935912807
Café Hôtel Restaurant	Petit restaurant rapide	Rooftop	Electricité	133,0574	17	120,3249357857	2,6729748837	0,1149523186	0,0935912807
Café Hôtel Restaurant	Petit restaurant rapide	Rooftop performant	Electricité	166,32175	17	120,3249357857	3,3286102326	0,00009993	0,0935912807
Café Hôtel Restaurant	Petit restaurant traditionnel	Autre système centralisé	Autres	73,78	25	114,4330648165	0,7014801094	0,0176743839	0,0335847316
Café Hôtel Restaurant	Petit restaurant traditionnel	Autre système centralisé	Urbain	73,78	25	109,0791277302	0,6848071248	0,208857793	0,0424847883
Café Hôtel Restaurant	Petit restaurant traditionnel	Autre système centralisé performant	Autres	92,225	25	114,4330648165	0,8417761313	0,00009993	0,0335847316
Café Hôtel Restaurant	Petit restaurant traditionnel	Autre système centralisé performant	Urbain	92,225	25	109,0791277302	0,8217685498	0,00009993	0,0424847883
Café Hôtel Restaurant	Petit restaurant traditionnel	Chaudière condensation fioul	Fioul	100,388	20	145,0125251179	0,7462821221	0,00009993	0,038504699
Café Hôtel Restaurant	Petit restaurant traditionnel	Chaudière condensation gaz	Gaz	100,388	20	132,3613222808	0,9738774558	0,00009993	0,02204506
Café Hôtel Restaurant	Petit restaurant traditionnel	Chaudière fioul	Fioul	80,3104	20	145,0125251179	0,5060597998	0,0355517291	0,038504699
Café Hôtel Restaurant	Petit restaurant traditionnel	Chaudière gaz	Gaz	80,3104	20	132,3613222808	0,5937927371	0,2377761543	0,02204506
Café Hôtel Restaurant	Petit restaurant traditionnel	Electrique direct	Electricité	10	13	107,2100362921	0,9	0,2712228743	0,0935912807
Café Hôtel Restaurant	Petit restaurant traditionnel	Electrique direct performant	Electricité	12	13	107,2100362921	1	0,00009993	0,0935912807
Café Hôtel Restaurant	Petit restaurant traditionnel	PAC	Electricité	46,84699233	20	117,4439898194	2,8316302326	0,0983973678	0,0935912807
Café Hôtel Restaurant	Petit restaurant traditionnel	PAC performant	Electricité	58,5587404126	20	117,4439898194	3,3979562791	0,00009993	0,0935912807
Café Hôtel Restaurant	Petit restaurant traditionnel	Rooftop	Electricité	133,0574	17	123,3511514568	2,6729748837	0,1298201872	0,0935912807
Café Hôtel Restaurant	Petit restaurant traditionnel	Rooftop performant	Electricité	166,32175	17	123,3511514568	3,3286102326	0,00009993	0,0935912807
Café Hôtel Restaurant	Petite cantine	Autre système centralisé	Autres	73,78	25	154,8793587857	0,7073714451	0,0319877062	0,0335847316
Café Hôtel Restaurant	Petite cantine	Autre système centralisé	Urbain	73,78	25	151,5276466908	0,6647767153	0,0583211256	0,0424847883
Café Hôtel Restaurant	Petite cantine	Autre système centralisé performant	Autres	92,225	25	154,8793587857	0,8488457342	0,00009993	0,0335847316
Café Hôtel Restaurant	Petite cantine	Autre système centralisé performant	Urbain	92,225	25	151,5276466908	0,7977320584	0,00009993	0,0424847883
Café Hôtel Restaurant	Petite cantine	Chaudière condensation fioul	Fioul	100,388	20	124,7804382802	0,7462087778	0,00009993	0,038504699
Café Hôtel Restaurant	Petite cantine	Chaudière condensation gaz	Gaz	100,388	20	126,7921685218	0,9738115995	0,00009993	0,02204506
Café Hôtel Restaurant	Petite cantine	Chaudière fioul	Fioul	80,3104	20	124,7804382802	0,5054893444	0,0575809407	0,038504699
Café Hôtel Restaurant	Petite cantine	Chaudière gaz	Gaz	80,3104	20	126,7921685218	0,5932412888	0,5111168315	0,02204506
Café Hôtel Restaurant	Petite cantine	Electrique direct	Electricité	10	13	96,3535323633	0,9	0,1413564725	0,0935912807
Café Hôtel Restaurant	Petite cantine	Electrique direct performant	Electricité	12	13	96,3535323633	1	0,00009993	0,0935912807
Café Hôtel Restaurant	Petite cantine	PAC	Electricité	45,6017771427	20	112,1643267507	2,8316302326	0,0910911534	0,0935912807
Café Hôtel Restaurant	Petite cantine	PAC performant	Electricité	57,0022214284	20	112,1643267507	3,3979562791	0,00009993	0,0935912807
Café Hôtel Restaurant	Petite cantine	Rooftop	Electricité	133,0574	17	120,1616896211	2,6729748837	0,1078462598	0,0935912807
Café Hôtel Restaurant	Petite cantine	Rooftop performant	Electricité	166,32175	17	120,1616896211	3,3286102326	0,00009993	0,0935912807
Commerce	Complexe brico	Autre système centralisé	Urbain	22,5612061754	25	55,693739533	1,5424207532	0,0219381806	0,0424847883
Commerce	Complexe brico	Autre système centralisé	Autres	22,717633637	25	56,3160572224	1,5453857802	0,0380370699	0,0335847316
Commerce	Complexe brico	Autre système centralisé performant	Autres	28,3970420463	25	56,3160572224	1,8544629362	0,00009994	0,0335847316
Commerce	Complexe brico	Autre système centralisé performant	Urbain	28,2015077193	25	55,693739533	1,8509049038	0,00009994	0,0424847883
Commerce	Complexe brico	Chaudière condensation fioul	Fioul	11,8013555188	20	55,6350307617	0,7615831389	0,00009994	0,038504699
Commerce	Complexe brico	Chaudière condensation gaz	Gaz	8,7993809212	20	57,3189266542	0,9893671035	0,00009994	0,02204506
Commerce	Complexe brico	Chaudière fioul	Fioul	9,4410844151	20	55,6350307617	0,6713266	0,0648452339	0,038504699
Commerce	Complexe brico	Chaudière gaz	Gaz	7,039504737	20	57,3189266542	0,7285856441	0,4362641274	0,02204506
Commerce	Complexe brico	Electrique direct	Electricité	10	13	60,8497010171	0,9	0,234589138	0,0935912807
Commerce	Complexe brico	Electrique direct performant	Electricité	12	13	60,8497010171	1	0,00009994	0,0935912807
Commerce	Complexe brico	Rooftop	Electricité	25,7861145018	17	54,6692802404	2,6729748837	0,20372661	0,0935912807
Commerce	Complexe brico	Rooftop performant	Electricité	32,2326431272	17	54,6692802404	3,3286102326	0,00009994	0,0935912807
Commerce	Entrepôt	Autre système centralisé	Urbain	21,2755776465	25	57,1720107378	1,557308421	0,0364619282	0,0424847883
Commerce	Entrepôt	Autre système centralisé	Autres	21,0318139071	25	61,250409434	1,569943943	0,0502030359	0,0335847316
Commerce	Entrepôt	Autre système centralisé performant	Autres	26,2897673839	25	61,250409434	1,8839327316	0,00009994	0,0335847316
Commerce	Entrepôt	Autre système centralisé performant	Urbain	26,5944720582	25	57,1720107378	1,8687701052	0,00009994	0,0424847883
Commerce	Entrepôt	Chaudière condensation fioul	Fioul	8,5404098978	20	61,8818661608	0,7615831389	0,00009994	0,038504699
Commerce	Entrepôt	Chaudière condensation gaz	Gaz	6,4267749894	20	61,482216616	0,9893671035	0,00009994	0,02204506
Commerce	Entrepôt	Chaudière fioul	Fioul	6,8323279182	20	61,8818661608	0,6713266	0,0977854101	0,038504699
Commerce	Entrepôt	Chaudière gaz	Gaz	5,1414199915	20	61,482216616	0,7285856441	0,5089198569	0,02204506
Commerce	Entrepôt	Electrique direct	Electricité	10	13	61,1342313629	0,9	0,1585380298	0,0935912807
Commerce	Entrepôt	Electrique direct performant	Electricité	12	13	61,1342313629	1	0,00009994	0,0935912807
Commerce	Entrepôt	Rooftop	Electricité	23,9680619094	17	61,1342313629	2,6729748837	0,1474920989	0,0935912807
Commerce	Entrepôt	Rooftop performant	Electricité	29,9600773868	17	61,1342313629	3,3286102326	0,00009994	0,0935912807
Commerce	Grand alimentaire	Autre système centralisé	Urbain	26,3785557423	25	91,1912939847	1,685	0,023433456	0,0424847883
Commerce	Grand alimentaire	Autre système centralisé	Autres	26,8649828338	25	91,6173495528	1,6506578728	0,0449376692	0,0335847316
Commerce	Grand alimentaire	Autre système centralisé performant	Autres	33,5812285423	25	91,6173495528	1,9807894474	0,00009994	0,0335847316
Commerce	Grand alimentaire	Autre système centralisé performant	Urbain	32,9731946779	25	91,1912939847	2,022	0,00009994	0,0424847883
Commerce	Grand alimentaire	Chaudière condensation fioul	Fioul	18,5596836392	20	86,0603726264	0,7575001764	0,00009994	0,038504699
Commerce	Grand alimentaire	Chaudière condensation gaz	Gaz	13,6067536288	20	86,4751726426	0,9867871643	0,00009994	0,02204506
Commerce	Grand alimentaire	Chaudière fioul	Fioul	14,8477469113	20	86,0603726264	0,6637697964	0,0506847825	0,038504699
Commerce	Grand alimentaire	Chaudière gaz	Gaz	10,8854029031	20	86,4751726426	0,7274473109	0,5417820977	0,02204506
Commerce	Grand alimentaire	Electrique direct	Electricité	10	13	86,3269076912	0,9	0,1811408167	0,0935912807
Commerce	Grand alimentaire	Electrique direct performant	Electricité	12	13	86,3269076912	1	0,00009994	0,0935912807
Commerce	Grand alimentaire	PAC	Electricité	74,8973869117	20	80,5456124066	3,2108902326	0,1574215378	0,0935912807
Commerce	Grand alimentaire	PAC performant	Electricité	93,6217336397	20	80,5456124066	3,3637897674	0,00009994	0,0935912807
Commerce	Grand brico	Autre système centralisé	Urbain	30,341414207	25	111,4002863465	1,5651456226	0,0132758621	0,0424847883
Commerce	Grand brico	Autre système centralisé	Autres	30,5816557153	25	113,3594350928	1,568275434	0,0339216023	0,0335847316
Commerce	Grand brico	Autre système centralisé performant	Autres	38,2270696441	25	113,3594350928	1,8819305208	0,00009994	0,0335847316
Commerce	Grand brico	Autre système centralisé performant	Urbain	37,9267677587	25	111,4002863465	1,8781747471	0,00009994	0,0424847883
Commerce	Grand brico	Chaudière condensation fioul	Fioul	26,2439322474	20	112,9546342666	0,7615831389	0,00009994	0,038504699
Commerce	Grand brico	Chaudière condensation gaz	Gaz	18,7010780705	20	114,4173887795	0,9893671035	0,00009994	0,02204506
Commerce	Grand brico	Chaudière fioul	Fioul	20,9951457979	20	112,9546342666	0,6713266	0,0698066773	0,038504699
Commerce	Grand brico	Chaudière gaz	Gaz	14,9608624564	20	114,4173887795	0,7285856441	0,4249304278	0,02204506
Commerce	Grand brico	Electrique direct	Electricité	10	13	110,8270688253	0,9	0,2262921284	0,0935912807
Commerce	Grand brico	Electrique direct performant	Electricité	12	13	110,8270688253	1	0,00009994	0,0935912807
Commerce	Grand brico	Rooftop	Electricité	38,9943569809	17	115,6580770257	2,6729748837	0,2311736619	0,0935912807
Commerce	Grand brico	Rooftop performant	Electricité	48,7429462261	17	115,6580770257	3,3286102326	0,00009994	0,0935912807
Commerce	Grand commerce de gros	Autre système centralisé	Urbain	27,7860433333	25	81,3167865411	1,585338183	0,0214653871	0,0424847883
Commerce	Grand commerce de gros	Autre système centralisé	Autres	27,8631831327	25	85,5068656389	1,5623180858	0,032905377	0,0335847316
Commerce	Grand commerce de gros	Autre système centralisé performant	Autres	34,8289789158	25	85,5068656389	1,8747817029	0,00009994	0,0335847316
Commerce	Grand commerce de gros	Autre système centralisé performant	Urbain	34,7325541667	25	81,3167865411	1,9024058195	0,00009994	0,0424847883
Commerce	Grand commerce de gros	Chaudière condensation fioul	Fioul	10,0509521567	20	83,8258153916	0,7615831389	0,00009994	0,038504699
Commerce	Grand commerce de gros	Chaudière condensation gaz	Gaz	7,5558956651	20	83,8667454854	0,9893671035	0,00009994	0,02204506
Commerce	Grand commerce de gros	Chaudière fioul	Fioul	8,0407617254	20	83,8258153916	0,6713266	0,0566422384	0,038504699
Commerce	Grand commerce de gros	Chaudière gaz	Gaz	6,0447165321	20	83,8667454854	0,7285856441	0,4801350913	0,02204506
Commerce	Grand commerce de gros	Electrique direct	Electricité	10	13	85,485283384	0,9	0,1657466698	0,0935912807
Commerce	Grand commerce de gros	Electrique direct performant	Electricité	12	13	85,485283384	1	0,00009994	0,0935912807
Commerce	Grand commerce de gros	Rooftop	Electricité	31,3830875643	17	82,702052567	2,6729748837	0,242505596	0,0935912807
Commerce	Grand commerce de gros	Rooftop performant	Electricité	39,2288594554	17	82,702052567	3,3286102326	0,00009994	0,0935912807
Commerce	Grand librairie	Autre système centralisé	Urbain	26,3046217401	25	76,0973368003	1,5687403052	0,0271910939	0,0424847883
Commerce	Grand librairie	Autre système centralisé	Autres	26,3429253901	25	72,0848332895	1,5587635136	0,0293493503	0,0335847316
Commerce	Grand librairie	Autre système centralisé performant	Autres	32,9286567376	25	72,0848332895	1,8705162163	0,00009994	0,0335847316
Commerce	Grand librairie	Autre système centralisé performant	Urbain	32,8807771751	25	76,0973368003	1,8824883662	0,00009994	0,0424847883
Commerce	Grand librairie	Chaudière condensation fioul	Fioul	18,1120317655	20	74,0669898065	0,7588658903	0,00009994	0,038504699
Commerce	Grand librairie	Chaudière condensation gaz	Gaz	13,3321176175	20	75,718178004	0,9866375687	0,00009994	0,02204506
Commerce	Grand librairie	Chaudière fioul	Fioul	14,4896254124	20	74,0669898065	0,6699872185	0,0719326181	0,038504699
Commerce	Grand librairie	Chaudière gaz	Gaz	10,665694094	20	75,718178004	0,7272288119	0,3994861006	0,02204506
Commerce	Grand librairie	Electrique direct	Electricité	10	13	76,8210780042	0,9	0,2520993965	0,0935912807
Commerce	Grand librairie	Electrique direct performant	Electricité	12	13	76,8210780042	1	0,00009994	0,0935912807
Commerce	Grand librairie	PAC	Electricité	72,7147255976	20	71,7924475995	3,2435037209	0,2193418004	0,0935912807
Commerce	Grand librairie	PAC performant	Electricité	90,893406997	20	71,7924475995	3,3979562791	0,00009994	0,0935912807
Commerce	Grand Mode	Autre système centralisé	Autres	26,4154516318	25	71,5010218235	1,5564592751	0,0307934843	0,0335847316
Commerce	Grand Mode	Autre système centralisé	Urbain	26,3985523667	25	74,806777676	1,5705903325	0,0356387694	0,0424847883
Commerce	Grand Mode	Autre système centralisé performant	Autres	33,0193145398	25	71,5010218235	1,8677511301	0,00009994	0,0335847316
Commerce	Grand Mode	Autre système centralisé performant	Urbain	32,9981904584	25	74,806777676	1,884708399	0,00009994	0,0424847883
Commerce	Grand Mode	Chaudière condensation fioul	Fioul	18,1310072568	20	74,5222766786	0,7588766207	0,00009994	0,038504699
Commerce	Grand Mode	Chaudière condensation gaz	Gaz	13,3123889033	20	77,093301937	0,9866236668	0,00009994	0,02204506
Commerce	Grand Mode	Chaudière fioul	Fioul	14,5048058054	20	74,5222766786	0,6700027518	0,0666326463	0,038504699
Commerce	Grand Mode	Chaudière gaz	Gaz	10,6499111227	20	77,093301937	0,7272094697	0,4217880956	0,02204506
Commerce	Grand Mode	Electrique direct	Electricité	10	13	77,6090907246	0,9	0,2378377857	0,0935912807
Commerce	Grand Mode	Electrique direct performant	Electricité	12	13	77,6090907246	1	0,00009994	0,0935912807
Commerce	Grand Mode	PAC	Electricité	72,7403291907	20	72,5205050458	3,2435037209	0,2067095785	0,0935912807
Commerce	Grand Mode	PAC performant	Electricité	90,9254114884	20	72,5205050458	3,3979562791	0,00009994	0,0935912807
Commerce	Grand process	Autre système centralisé	Urbain	28,2880358805	25	100,6923106118	1,6033166827	0,0191876612	0,0424847883
Commerce	Grand process	Autre système centralisé	Autres	28,2675781995	25	99,2594473326	1,5499212456	0,0350921474	0,0335847316
Commerce	Grand process	Autre système centralisé performant	Autres	35,3344727493	25	99,2594473326	1,8599054947	0,00009994	0,0335847316
Commerce	Grand process	Autre système centralisé performant	Urbain	35,3600448507	25	100,6923106118	1,9239800193	0,00009994	0,0424847883
Commerce	Grand process	Chaudière condensation fioul	Fioul	18,9789197374	20	99,8536182936	0,7591438637	0,00009994	0,038504699
Commerce	Grand process	Chaudière condensation gaz	Gaz	13,99645478	20	100,8616687912	0,9869254012	0,00009994	0,02204506
Commerce	Grand process	Chaudière fioul	Fioul	15,1831357899	20	99,8536182936	0,6704062305	0,0732286923	0,038504699
Commerce	Grand process	Chaudière gaz	Gaz	11,197163824	20	100,8616687912	0,7276605605	0,3821402732	0,02204506
Commerce	Grand process	Electrique direct	Electricité	10	13	103,4353309631	0,9	0,2620405028	0,0935912807
Commerce	Grand process	Electrique direct performant	Electricité	12	13	103,4353309631	1	0,00009994	0,0935912807
Commerce	Grand process	PAC	Electricité	78,1323886361	20	97,2044898858	3,2435037209	0,2277110828	0,0935912807
Commerce	Grand process	PAC performant	Electricité	97,6654857951	20	97,2044898858	3,3979562791	0,00009994	0,0935912807
Commerce	Hypermarché	Autre système centralisé	Urbain	32,2900525333	25	115,5081552819	1,5367933706	0,0150962837	0,0424847883
Commerce	Hypermarché	Autre système centralisé	Autres	31,7324552591	25	111,2879706949	1,5589517243	0,034585569	0,0335847316
Commerce	Hypermarché	Autre système centralisé performant	Autres	39,6655690739	25	111,2879706949	1,8707420692	0,00009994	0,0335847316
Commerce	Hypermarché	Autre système centralisé performant	Urbain	40,3625656667	25	115,5081552819	1,8441520447	0,00009994	0,0424847883
Commerce	Hypermarché	Chaudière condensation fioul	Fioul	10,848711499	20	113,0967669394	0,7615831389	0,00009994	0,038504699
Commerce	Hypermarché	Chaudière condensation gaz	Gaz	8,1421185789	20	111,555067432	0,9893671035	0,00009994	0,02204506
Commerce	Hypermarché	Chaudière fioul	Fioul	8,6789691992	20	113,0967669394	0,6713266	0,0565827572	0,038504699
Commerce	Hypermarché	Chaudière gaz	Gaz	6,5136948631	20	111,555067432	0,7285856441	0,5051115835	0,02204506
Commerce	Hypermarché	Electrique direct	Electricité	10	13	113,806452688	0,9	0,2077550158	0,0935912807
Commerce	Hypermarché	Electrique direct performant	Electricité	12	13	113,806452688	1	0,00009994	0,0935912807
Commerce	Hypermarché	Rooftop	Electricité	35,9983790782	17	107,674554141	2,6729748837	0,1802691506	0,0935912807
Commerce	Hypermarché	Rooftop performant	Electricité	44,9979738478	17	107,674554141	3,3286102326	0,00009994	0,0935912807
Commerce	Petit boulangerie	Autre système centralisé	Urbain	48,5701357396	25	143,8022983938	1,6338750525	0,0652310719	0,0424847883
Commerce	Petit boulangerie	Autre système centralisé	Autres	49,0999443411	25	130,8393610362	1,5595748293	0,0723140037	0,0335847316
Commerce	Petit boulangerie	Autre système centralisé performant	Autres	61,3749304264	25	130,8393610362	1,8714897951	0,00009994	0,0335847316
Commerce	Petit boulangerie	Autre système centralisé performant	Urbain	60,7126696745	25	143,8022983938	1,960650063	0,00009994	0,0424847883
Commerce	Petit boulangerie	Chaudière condensation fioul	Fioul	41,5287109685	20	133,0528564816	0,7516175544	0,00009994	0,038504699
Commerce	Petit boulangerie	Chaudière condensation gaz	Gaz	30,9442608911	20	146,5961653084	0,9849491967	0,00009994	0,02204506
Commerce	Petit boulangerie	Chaudière fioul	Fioul	33,2229687748	20	133,0528564816	0,6547868605	0,0526600912	0,038504699
Commerce	Petit boulangerie	Chaudière gaz	Gaz	24,7554087129	20	146,5961653084	0,7426982475	0,3283269055	0,02204506
Commerce	Petit boulangerie	Electrique direct	Electricité	10	13	125,404290924	0,9	0,259211549	0,0935912807
Commerce	Petit boulangerie	Electrique direct performant	Electricité	12	13	125,404290924	1	0,00009994	0,0935912807
Commerce	Petit boulangerie	PAC	Electricité	119,7772293728	20	119,2556171353	3,2435037209	0,2216567385	0,0935912807
Commerce	Petit boulangerie	PAC performant	Electricité	149,721536716	20	119,2556171353	3,3979562791	0,00009994	0,0935912807
Commerce	Petit brico	Autre système centralisé	Autres	32,6885920616	25	81,9223757662	1,5591949136	0,0321544555	0,0335847316
Commerce	Petit brico	Autre système centralisé	Urbain	32,500371127	25	90,8673292187	1,5766196893	0,0352238274	0,0424847883
Commerce	Petit brico	Autre système centralisé performant	Autres	40,860740077	25	81,9223757662	1,8710338963	0,00009994	0,0335847316
Commerce	Petit brico	Autre système centralisé performant	Urbain	40,6254639088	25	90,8673292187	1,8919436272	0,00009994	0,0424847883
Commerce	Petit brico	Chaudière condensation fioul	Fioul	30,8886153846	20	85,6577714879	0,7492238776	0,00009994	0,038504699
Commerce	Petit brico	Chaudière condensation gaz	Gaz	30,8886153846	20	91,7377348482	0,9769944244	0,00009994	0,02204506
Commerce	Petit brico	Chaudière fioul	Fioul	24,7108923077	20	85,6577714879	0,6517441305	0,0719789054	0,038504699
Commerce	Petit brico	Chaudière gaz	Gaz	24,7108923077	20	91,7377348482	0,7089861986	0,393040239	0,02204506
Commerce	Petit brico	Electrique direct	Electricité	10	13	83,329142754	0,9	0,2929752259	0,0935912807
Commerce	Petit brico	Electrique direct performant	Electricité	12	13	83,329142754	1	0,00009994	0,0935912807
Commerce	Petit brico	PAC	Electricité	73,2398821095	20	81,9372619394	3,2435037209	0,1740277066	0,0935912807
Commerce	Petit brico	PAC performant	Electricité	91,5498526369	20	81,9372619394	3,3979562791	0,00009994	0,0935912807
Commerce	Petit commerce de gros	Autre système centralisé	Urbain	27,9509474646	25	81,2049989034	1,5672153879	0,0353374192	0,0424847883
Commerce	Petit commerce de gros	Autre système centralisé	Autres	28,2312804721	25	83,837137017	1,5577806905	0,0353834358	0,0335847316
Commerce	Petit commerce de gros	Autre système centralisé performant	Autres	35,2891005902	25	83,837137017	1,8693368286	0,00009994	0,0335847316
Commerce	Petit commerce de gros	Autre système centralisé performant	Urbain	34,9386843307	25	81,2049989034	1,8806584655	0,00009994	0,0424847883
Commerce	Petit commerce de gros	Chaudière condensation fioul	Fioul	14,7359319557	20	82,7358778119	0,7615831389	0,00009994	0,038504699
Commerce	Petit commerce de gros	Chaudière condensation gaz	Gaz	10,9427703567	20	83,0486993299	0,9893671035	0,00009994	0,02204506
Commerce	Petit commerce de gros	Chaudière fioul	Fioul	11,7887455645	20	82,7358778119	0,6713266	0,0510592081	0,038504699
Commerce	Petit commerce de gros	Chaudière gaz	Gaz	8,7542162854	20	83,0486993299	0,7285856441	0,4266283857	0,02204506
Commerce	Petit commerce de gros	Electrique direct	Electricité	10	13	84,1235112742	0,9	0,2220658825	0,0935912807
Commerce	Petit commerce de gros	Electrique direct performant	Electricité	12	13	84,1235112742	1	0,00009994	0,0935912807
Commerce	Petit commerce de gros	Rooftop	Electricité	32,0726128393	17	82,8086322863	2,6729748837	0,2289260286	0,0935912807
Commerce	Petit commerce de gros	Rooftop performant	Electricité	40,0907660492	17	82,8086322863	3,3286102326	0,00009994	0,0935912807
Commerce	Petit librairie	Autre système centralisé	Autres	32,8388245306	25	79,9981051697	1,5557869799	0,0342736549	0,0335847316
Commerce	Petit librairie	Autre système centralisé	Urbain	32,5074018213	25	90,9849648876	1,6038481125	0,0567016819	0,0424847883
Commerce	Petit librairie	Autre système centralisé performant	Autres	41,0485306632	25	79,9981051697	1,8669443759	0,00009994	0,0335847316
Commerce	Petit librairie	Autre système centralisé performant	Urbain	40,6342522767	25	90,9849648876	1,9246177349	0,00009994	0,0424847883
Commerce	Petit librairie	Chaudière condensation fioul	Fioul	30,8886153846	20	85,1974074764	0,7492659566	0,00009994	0,038504699
Commerce	Petit librairie	Chaudière condensation gaz	Gaz	30,8886153846	20	93,3022484155	0,9796125588	0,00009994	0,02204506
Commerce	Petit librairie	Chaudière fioul	Fioul	24,7108923077	20	85,1974074764	0,6517997787	0,0603812796	0,038504699
Commerce	Petit librairie	Chaudière gaz	Gaz	24,7108923077	20	93,3022484155	0,7233410035	0,3909783475	0,02204506
Commerce	Petit librairie	Electrique direct	Electricité	10	13	79,990607097	0,9	0,2453478398	0,0935912807
Commerce	Petit librairie	Electrique direct performant	Electricité	12	13	79,990607097	1	0,00009994	0,0935912807
Commerce	Petit librairie	PAC	Electricité	73,6233634505	20	74,7861801607	3,2435037209	0,2117175561	0,0935912807
Commerce	Petit librairie	PAC performant	Electricité	92,0292043132	20	74,7861801607	3,3979562791	0,00009994	0,0935912807
Commerce	Petit mode	Autre système centralisé	Autres	32,8519390847	25	78,2982319874	1,5449196737	0,0294974627	0,0335847316
Commerce	Petit mode	Autre système centralisé	Urbain	32,3861464949	25	91,3128470289	1,6246796701	0,1215153335	0,0424847883
Commerce	Petit mode	Autre système centralisé performant	Autres	41,0649238559	25	78,2982319874	1,8539036084	0,00009994	0,0335847316
Commerce	Petit mode	Autre système centralisé performant	Urbain	40,4826831187	25	91,3128470289	1,9496156041	0,00009994	0,0424847883
Commerce	Petit mode	Chaudière condensation fioul	Fioul	30,8886153846	20	84,3349544126	0,7492598615	0,00009994	0,038504699
Commerce	Petit mode	Chaudière condensation gaz	Gaz	30,8886153846	20	93,116083694	0,982567001	0,00009994	0,02204506
Commerce	Petit mode	Chaudière fioul	Fioul	24,7108923077	20	84,3349544126	0,6517874647	0,0594012225	0,038504699
Commerce	Petit mode	Chaudière gaz	Gaz	24,7108923077	20	93,116083694	0,7396894757	0,3450704667	0,02204506
Commerce	Petit mode	Electrique direct	Electricité	10	13	78,1728025612	0,9	0,2382136086	0,0935912807
Commerce	Petit mode	Electrique direct performant	Electricité	12	13	78,1728025612	1	0,00009994	0,0935912807
Commerce	Petit mode	PAC	Electricité	73,4173749589	20	72,9596043224	3,2435037209	0,2057022657	0,0935912807
Commerce	Petit mode	PAC performant	Electricité	91,7717186986	20	72,9596043224	3,3979562791	0,00009994	0,0935912807
Commerce	Petit poissonnerie	Autre système centralisé	Autres	46,2140405901	25	123,3805971796	1,5607924801	0,065867974	0,0335847316
Commerce	Petit poissonnerie	Autre système centralisé	Urbain	45,7471679005	25	139,9205787405	1,6272940426	0,0746285853	0,0424847883
Commerce	Petit poissonnerie	Autre système centralisé performant	Autres	57,7675507376	25	123,3805971796	1,8729509761	0,00009994	0,0335847316
Commerce	Petit poissonnerie	Autre système centralisé performant	Urbain	57,1839598756	25	139,9205787405	1,9527528511	0,00009994	0,0424847883
Commerce	Petit poissonnerie	Chaudière condensation fioul	Fioul	38,5342196775	20	127,4466136579	0,7513678449	0,00009994	0,038504699
Commerce	Petit poissonnerie	Chaudière condensation gaz	Gaz	30,8886153846	20	143,8560896839	0,9846908554	0,00009994	0,02204506
Commerce	Petit poissonnerie	Chaudière fioul	Fioul	30,827375742	20	127,4466136579	0,6543486472	0,0521175407	0,038504699
Commerce	Petit poissonnerie	Chaudière gaz	Gaz	24,7108923077	20	143,8560896839	0,7422447967	0,3199932526	0,02204506
Commerce	Petit poissonnerie	Electrique direct	Electricité	10	13	120,2216309358	0,9	0,2625243999	0,0935912807
Commerce	Petit poissonnerie	Electrique direct performant	Electricité	12	13	120,2216309358	1	0,00009994	0,0935912807
Commerce	Petit poissonnerie	PAC	Electricité	111,6409476071	20	114,3655285956	3,2435037209	0,2242686073	0,0935912807
Commerce	Petit poissonnerie	PAC performant	Electricité	139,5511845089	20	114,3655285956	3,3979562791	0,00009994	0,0935912807
Commerce	Petit process	Autre système centralisé	Autres	35,114935684	25	104,3906368487	1,5498211101	0,0387784549	0,0335847316
Commerce	Petit process	Autre système centralisé	Urbain	34,8036291888	25	123,024219198	1,5796657456	0,042328204	0,0424847883
Commerce	Petit process	Autre système centralisé performant	Autres	43,893669605	25	104,3906368487	1,8597853321	0,00009994	0,0335847316
Commerce	Petit process	Autre système centralisé performant	Urbain	43,5045364859	25	123,024219198	1,8955988947	0,00009994	0,0424847883
Commerce	Petit process	Chaudière condensation fioul	Fioul	30,8886153846	20	111,5555005903	0,7494705215	0,00009994	0,038504699
Commerce	Petit process	Chaudière condensation gaz	Gaz	30,8886153846	20	120,2457653202	0,9772683547	0,00009994	0,02204506
Commerce	Petit process	Chaudière fioul	Fioul	24,7108923077	20	111,5555005903	0,6522184573	0,0681719468	0,038504699
Commerce	Petit process	Chaudière gaz	Gaz	24,7108923077	20	120,2457653202	0,7094827376	0,3897804558	0,02204506
Commerce	Petit process	Electrique direct	Electricité	10	13	109,8092739585	0,9	0,2851402603	0,0935912807
Commerce	Petit process	Electrique direct performant	Electricité	12	13	109,8092739585	1	0,00009994	0,0935912807
Commerce	Petit process	PAC	Electricité	79,3195516734	20	106,9489807584	3,2435037209	0,1752010379	0,0935912807
Commerce	Petit process	PAC performant	Electricité	99,1494395918	20	106,9489807584	3,3979562791	0,00009994	0,0935912807
Commerce	Superette	Autre système centralisé	Autres	33,635922548	25	86,753909715	1,5555457107	0,0286380058	0,0335847316
Commerce	Superette	Autre système centralisé	Urbain	33,5623488225	25	104,0857167312	1,5508430171	0,1502022953	0,0424847883
Commerce	Superette	Autre système centralisé performant	Autres	42,044903185	25	86,753909715	1,8666548528	0,00009994	0,0335847316
Commerce	Superette	Autre système centralisé performant	Urbain	41,9529360282	25	104,0857167312	1,8610116206	0,00009994	0,0424847883
Commerce	Superette	Chaudière condensation fioul	Fioul	29,3470508164	20	92,5001171899	0,7520579124	0,00009994	0,038504699
Commerce	Superette	Chaudière condensation gaz	Gaz	20,148693538	20	107,3890518194	0,9798468565	0,00009994	0,02204506
Commerce	Superette	Chaudière fioul	Fioul	23,4776406531	20	92,5001171899	0,6578776795	0,0311241484	0,038504699
Commerce	Superette	Chaudière gaz	Gaz	16,1189548304	20	107,3890518194	0,715122252	0,5304294112	0,02204506
Commerce	Superette	Electrique direct	Electricité	10	13	87,9960508824	0,9	0,1393411597	0,0935912807
Commerce	Superette	Electrique direct performant	Electricité	12	13	87,9960508824	1	0,00009994	0,0935912807
Commerce	Superette	PAC	Electricité	84,8755886708	20	82,8849520507	2,8316302326	0,1196653394	0,0935912807
Commerce	Superette	PAC performant	Electricité	106,0944858385	20	82,8849520507	3,3979562791	0,00009994	0,0935912807
Commerce	Supermarché	Autre système centralisé	Urbain	30,1788422704	25	100,0940822872	1,5713681185	0,0206066538	0,0424847883
Commerce	Supermarché	Autre système centralisé	Autres	30,393964993	25	98,6306276573	1,5584564412	0,0536947969	0,0335847316
Commerce	Supermarché	Autre système centralisé performant	Autres	37,9924562413	25	98,6306276573	1,8701477294	0,00009994	0,0335847316
Commerce	Supermarché	Autre système centralisé performant	Urbain	37,7235528381	25	100,0940822872	1,8856417422	0,00009994	0,0424847883
Commerce	Supermarché	Chaudière condensation fioul	Fioul	15,5156504988	20	103,9497823525	0,7615831389	0,00009994	0,038504699
Commerce	Supermarché	Chaudière condensation gaz	Gaz	11,5329496041	20	102,5241681293	0,9893671035	0,00009994	0,02204506
Commerce	Supermarché	Chaudière fioul	Fioul	12,412520399	20	103,9497823525	0,6713266	0,0476781489	0,038504699
Commerce	Supermarché	Chaudière gaz	Gaz	9,2263596833	20	102,5241681293	0,7285856441	0,5716358237	0,02204506
Commerce	Supermarché	Electrique direct	Electricité	10	13	102,8063129524	0,9	0,1456619971	0,0935912807
Commerce	Supermarché	Electrique direct performant	Electricité	12	13	102,8063129524	1	0,00009994	0,0935912807
Commerce	Supermarché	Rooftop	Electricité	34,9088673912	17	103,5457561265	2,6729748837	0,1601229394	0,0935912807
Commerce	Supermarché	Rooftop performant	Electricité	43,636084239	17	103,5457561265	3,3286102326	0,00009994	0,0935912807
Commerce	ZAC Mode	Autre système centralisé	Urbain	30,2126704553	25	106,2419086313	1,575613447	0,0237148748	0,0424847883
Commerce	ZAC Mode	Autre système centralisé	Autres	30,5636914666	25	101,2027727726	1,5484112865	0,0280629766	0,0335847316
Commerce	ZAC Mode	Autre système centralisé performant	Autres	38,2046143332	25	101,2027727726	1,8580935438	0,00009994	0,0335847316
Commerce	ZAC Mode	Autre système centralisé performant	Urbain	37,7658380692	25	106,2419086313	1,8907361364	0,00009994	0,0424847883
Commerce	ZAC Mode	Chaudière condensation fioul	Fioul	21,1229109324	20	102,9647399779	0,7615831389	0,00009994	0,038504699
Commerce	ZAC Mode	Chaudière condensation gaz	Gaz	15,5134032775	20	107,5577994929	0,9893671035	0,00009994	0,02204506
Commerce	ZAC Mode	Chaudière fioul	Fioul	16,8983287459	20	102,9647399779	0,6713266	0,0690866018	0,038504699
Commerce	ZAC Mode	Chaudière gaz	Gaz	12,410722622	20	107,5577994929	0,7285856441	0,4457597005	0,02204506
Commerce	ZAC Mode	Electrique direct	Electricité	10	13	101,7723027684	0,9	0,2311182531	0,0935912807
Commerce	ZAC Mode	Electrique direct performant	Electricité	12	13	101,7723027684	1	0,00009994	0,0935912807
Commerce	ZAC Mode	Rooftop	Electricité	35,9509422996	17	96,2883326865	2,6729748837	0,2016579529	0,0935912807
Commerce	ZAC Mode	Rooftop performant	Electricité	44,9386778745	17	96,2883326865	3,3286102326	0,00009994	0,0935912807
Enseignement Recherche	Cantine collége	Autre système centralisé	Autres	42,5167772726	25	305,2150206061	0,8442228053	0,12892556	0,0335847316
Enseignement Recherche	Cantine collége	Autre système centralisé	Urbain	42,0613173187	25	319,7526913604	0,842576102	0,2982443677	0,0424847883
Enseignement Recherche	Cantine collége	Autre système centralisé performant	Autres	53,1459715908	25	305,2150206061	1,0130673663	0,00009994	0,0335847316
Enseignement Recherche	Cantine collége	Autre système centralisé performant	Urbain	52,5766466484	25	319,7526913604	1,0110913224	0,00009994	0,0424847883
Enseignement Recherche	Cantine collége	Chaudière condensation fioul	Fioul	34,4691692062	20	283,1692742847	0,7600678647	0,00009994	0,038504699
Enseignement Recherche	Cantine collége	Chaudière condensation gaz	Gaz	24,8915447467	20	243,3167195479	0,9864703158	0,00009994	0,02204506
Enseignement Recherche	Cantine collége	Chaudière fioul	Fioul	27,5753353649	20	283,1692742847	0,7315788912	0,0317164389	0,038504699
Enseignement Recherche	Cantine collége	Chaudière gaz	Gaz	19,9132357973	20	243,3167195479	0,8480323699	0,3312133638	0,02204506
Enseignement Recherche	Cantine collége	Electrique direct	Electricité	10	13	299,5415061705	0,9	0,1001537294	0,0935912807
Enseignement Recherche	Cantine collége	Electrique direct performant	Electricité	12	13	299,5415061705	1	0,00009994	0,0935912807
Enseignement Recherche	Cantine collége	PAC	Electricité	118,2021260577	20	318,1277204975	2,7838186047	0,1091468999	0,0935912807
Enseignement Recherche	Cantine collége	PAC performant	Electricité	147,7526575721	20	318,1277204975	3,3405823256	0,00009994	0,0935912807
Enseignement Recherche	Cantine élémentaire	Autre système centralisé	Autres	46,1117022251	25	263,6117343942	0,7585116346	0,0147248574	0,0335847316
Enseignement Recherche	Cantine élémentaire	Autre système centralisé	Urbain	46,4679369383	25	289,7330698656	0,9043526295	0,2370043195	0,0424847883
Enseignement Recherche	Cantine élémentaire	Autre système centralisé performant	Autres	57,6396277814	25	263,6117343942	0,9102139615	0,00009994	0,0335847316
Enseignement Recherche	Cantine élémentaire	Autre système centralisé performant	Urbain	58,0849211729	25	289,7330698656	1,0852231554	0,00009994	0,0424847883
Enseignement Recherche	Cantine élémentaire	Chaudière condensation fioul	Fioul	36,386308515	20	259,5511815674	0,7606728119	0,00009994	0,038504699
Enseignement Recherche	Cantine élémentaire	Chaudière condensation gaz	Gaz	26,5605745053	20	230,1993086381	0,9870706263	0,00009994	0,02204506
Enseignement Recherche	Cantine élémentaire	Chaudière fioul	Fioul	29,109046812	20	259,5511815674	0,5593073484	0,083027466	0,038504699
Enseignement Recherche	Cantine élémentaire	Chaudière gaz	Gaz	21,2484596043	20	230,1993086381	0,8754298876	0,3924596382	0,02204506
Enseignement Recherche	Cantine élémentaire	Electrique direct	Electricité	10	13	285,5395428756	0,9	0,1372657538	0,0935912807
Enseignement Recherche	Cantine élémentaire	Electrique direct performant	Electricité	12	13	285,5395428756	1	0,00009994	0,0935912807
Enseignement Recherche	Cantine élémentaire	PAC	Electricité	128,0026150198	20	291,4951637848	2,7838186047	0,1349183248	0,0935912807
Enseignement Recherche	Cantine élémentaire	PAC performant	Electricité	160,0032687747	20	291,4951637848	3,3405823256	0,00009994	0,0935912807
Enseignement Recherche	Cantine LEGT	Autre système centralisé	Autres	46,5664797123	25	326,9250511712	0,9016165252	0,0637427215	0,0335847316
Enseignement Recherche	Cantine LEGT	Autre système centralisé	Urbain	43,721815123	25	326,4995468091	0,8416871599	0,3313992409	0,0424847883
Enseignement Recherche	Cantine LEGT	Autre système centralisé performant	Autres	58,2080996404	25	326,9250511712	1,0819398302	0,00009994	0,0335847316
Enseignement Recherche	Cantine LEGT	Autre système centralisé performant	Urbain	54,6522689038	25	326,4995468091	1,0100245918	0,00009994	0,0424847883
Enseignement Recherche	Cantine LEGT	Chaudière condensation fioul	Fioul	35,5728756825	20	297,2814797608	0,7600662741	0,00009994	0,038504699
Enseignement Recherche	Cantine LEGT	Chaudière condensation gaz	Gaz	25,5075824397	20	277,8443156113	0,9864744113	0,00009994	0,02204506
Enseignement Recherche	Cantine LEGT	Chaudière fioul	Fioul	28,458300546	20	297,2814797608	0,7316602935	0,0225479364	0,038504699
Enseignement Recherche	Cantine LEGT	Chaudière gaz	Gaz	20,4060659518	20	277,8443156113	0,8480959123	0,4821113136	0,02204506
Enseignement Recherche	Cantine LEGT	Electrique direct	Electricité	10	13	288,1854684906	0,9	0,0509240966	0,0935912807
Enseignement Recherche	Cantine LEGT	Electrique direct performant	Electricité	12	13	288,1854684906	1	0,00009994	0,0935912807
Enseignement Recherche	Cantine LEGT	PAC	Electricité	121,6233162952	20	316,786822031	2,7838186047	0,0486750506	0,0935912807
Enseignement Recherche	Cantine LEGT	PAC performant	Electricité	152,029145369	20	316,786822031	3,3405823256	0,00009994	0,0935912807
Enseignement Recherche	Cantine LP	Autre système centralisé	Autres	43,2194718966	25	314,7442988615	0,8417547937	0,1220972309	0,0335847316
Enseignement Recherche	Cantine LP	Autre système centralisé	Urbain	42,3864737413	25	320,1682156688	0,8983961145	0,2834095894	0,0424847883
Enseignement Recherche	Cantine LP	Autre système centralisé performant	Autres	54,0243398707	25	314,7442988615	1,0101057524	0,00009994	0,0335847316
Enseignement Recherche	Cantine LP	Autre système centralisé performant	Urbain	52,9830921766	25	320,1682156688	1,0780753374	0,00009994	0,0424847883
Enseignement Recherche	Cantine LP	Chaudière condensation fioul	Fioul	34,337214314	20	282,1177721211	0,7600802448	0,00009994	0,038504699
Enseignement Recherche	Cantine LP	Chaudière condensation gaz	Gaz	25,0562633676	20	264,5290114446	0,9864739766	0,00009994	0,02204506
Enseignement Recherche	Cantine LP	Chaudière fioul	Fioul	27,4697714512	20	282,1177721211	0,7315698125	0,0320535767	0,038504699
Enseignement Recherche	Cantine LP	Chaudière gaz	Gaz	20,0450106941	20	264,5290114446	0,848050405	0,3946268789	0,02204506
Enseignement Recherche	Cantine LP	Electrique direct	Electricité	10	13	300,4865773407	0,9	0,0844310966	0,0935912807
Enseignement Recherche	Cantine LP	Electrique direct performant	Electricité	12	13	300,4865773407	1	0,00009994	0,0935912807
Enseignement Recherche	Cantine LP	PAC	Electricité	116,0086620366	20	317,4572023495	2,7838186047	0,0827819874	0,0935912807
Enseignement Recherche	Cantine LP	PAC performant	Electricité	145,0108275458	20	317,4572023495	3,3405823256	0,00009994	0,0935912807
Enseignement Recherche	Cantine préélémentaire	Autre système centralisé	Autres	49,5847001399	25	277,2494346699	0,776900515	0,0067016503	0,0335847316
Enseignement Recherche	Cantine préélémentaire	Autre système centralisé	Urbain	46,9430119865	25	291,8295335652	0,9132441095	0,2842287755	0,0424847883
Enseignement Recherche	Cantine préélémentaire	Autre système centralisé performant	Autres	61,9808751748	25	277,2494346699	0,932280618	0,00009994	0,0335847316
Enseignement Recherche	Cantine préélémentaire	Autre système centralisé performant	Urbain	58,6787649831	25	291,8295335652	1,0958929314	0,00009994	0,0424847883
Enseignement Recherche	Cantine préélémentaire	Chaudière condensation fioul	Fioul	36,3100720997	20	263,9161864155	0,7606730125	0,00009994	0,038504699
Enseignement Recherche	Cantine préélémentaire	Chaudière condensation gaz	Gaz	26,3389759133	20	233,6090794665	0,9870577306	0,00009994	0,02204506
Enseignement Recherche	Cantine préélémentaire	Chaudière fioul	Fioul	29,0480576797	20	263,9161864155	0,5593014366	0,068220174	0,038504699
Enseignement Recherche	Cantine préélémentaire	Chaudière gaz	Gaz	21,0711807307	20	233,6090794665	0,8754072566	0,4459928598	0,02204506
Enseignement Recherche	Cantine préélémentaire	Electrique direct	Electricité	10	13	273,8713024759	0,9	0,0985241414	0,0935912807
Enseignement Recherche	Cantine préélémentaire	Electrique direct performant	Electricité	12	13	273,8713024759	1	0,00009994	0,0935912807
Enseignement Recherche	Cantine préélémentaire	PAC	Electricité	128,6594684762	20	290,3263447341	2,7838186047	0,0957327589	0,0935912807
Enseignement Recherche	Cantine préélémentaire	PAC performant	Electricité	160,8243355953	20	290,3263447341	3,3405823256	0,00009994	0,0935912807
Enseignement Recherche	Collège	Autre système centralisé	Urbain	17,9499344071	25	73,629185795	0,8196746009	0,0358577213	0,0424847883
Enseignement Recherche	Collège	Autre système centralisé	Autres	17,2675765528	25	67,3131137688	0,7871637271	0,0476325528	0,0335847316
Enseignement Recherche	Collège	Autre système centralisé performant	Autres	21,584470691	25	67,3131137688	0,9445964725	0,00009994	0,0335847316
Enseignement Recherche	Collège	Autre système centralisé performant	Urbain	22,4374180089	25	73,629185795	0,9836095211	0,00009994	0,0424847883
Enseignement Recherche	Collège	Chaudière condensation fioul	Fioul	9,4072233207	20	67,2586902321	0,7640691378	0,00009994	0,038504699
Enseignement Recherche	Collège	Chaudière condensation gaz	Gaz	7,0097728858	20	67,5341214486	0,9904596906	0,00009994	0,02204506
Enseignement Recherche	Collège	Chaudière fioul	Fioul	7,5257786566	20	67,2586902321	0,7328123392	0,061876117	0,038504699
Enseignement Recherche	Collège	Chaudière gaz	Gaz	5,6078183086	20	67,5341214486	0,8492782595	0,6276139353	0,02204506
Enseignement Recherche	Collège	Electrique direct	Electricité	10	13	63,2056488669	0,9	0,1215179679	0,0935912807
Enseignement Recherche	Collège	Electrique direct performant	Electricité	12	13	63,2056488669	1	0,00009994	0,0935912807
Enseignement Recherche	Collège	PAC	Electricité	49,5915827983	20	73,8208034439	2,7838186047	0,1049020654	0,0935912807
Enseignement Recherche	Collège	PAC performant	Electricité	61,9894784978	20	73,8208034439	3,3405823256	0,00009994	0,0935912807
Enseignement Recherche	école	Autre système centralisé	Autres	18,3916349789	25	85,7494415014	0,7559101537	0,0563232518	0,0335847316
Enseignement Recherche	école	Autre système centralisé	Urbain	18,2304188147	25	86,4591862294	0,8673703458	0,1261369483	0,0424847883
Enseignement Recherche	école	Autre système centralisé performant	Autres	22,9895437236	25	85,7494415014	0,9070921844	0,00009994	0,0335847316
Enseignement Recherche	école	Autre système centralisé performant	Urbain	22,7880235184	25	86,4591862294	1,040844415	0,00009994	0,0424847883
Enseignement Recherche	école	Chaudière condensation fioul	Fioul	13,8656389137	20	78,0157809845	0,7662105957	0,00009994	0,038504699
Enseignement Recherche	école	Chaudière condensation gaz	Gaz	10,2429585592	20	74,3233328048	0,9926085556	0,00009994	0,02204506
Enseignement Recherche	école	Chaudière fioul	Fioul	11,0925111309	20	78,0157809845	0,7146806073	0,0033750726	0,038504699
Enseignement Recherche	école	Chaudière gaz	Gaz	8,1943668474	20	74,3233328048	0,7316220298	0,6948795437	0,02204506
Enseignement Recherche	école	Electrique direct	Electricité	10	13	69,2653832811	0,9	0,0783935956	0,0935912807
Enseignement Recherche	école	Electrique direct performant	Electricité	12	13	69,2653832811	1	0,00009994	0,0935912807
Enseignement Recherche	école	PAC	Electricité	60,1564945757	20	93,2555919944	2,6661697674	0,0402919479	0,0935912807
Enseignement Recherche	école	PAC performant	Electricité	75,1956182197	20	93,2555919944	3,1994037209	0,00009994	0,0935912807
Enseignement Recherche	Elémentaire	Autre système centralisé	Autres	22,4241904168	25	95,5929647605	0,7687190939	0,0189287078	0,0335847316
Enseignement Recherche	Elémentaire	Autre système centralisé	Urbain	21,1197299922	25	89,1393110757	0,8961923868	0,0218282482	0,0424847883
Enseignement Recherche	Elémentaire	Autre système centralisé performant	Autres	28,030238021	25	95,5929647605	0,9224629127	0,00009994	0,0335847316
Enseignement Recherche	Elémentaire	Autre système centralisé performant	Urbain	26,3996624902	25	89,1393110757	1,0754308641	0,00009994	0,0424847883
Enseignement Recherche	Elémentaire	Chaudière condensation fioul	Fioul	15,2940843031	20	87,888048121	0,760166146	0,00009994	0,038504699
Enseignement Recherche	Elémentaire	Chaudière condensation gaz	Gaz	11,2591578946	20	87,0590550117	0,9864976613	0,00009994	0,02204506
Enseignement Recherche	Elémentaire	Chaudière fioul	Fioul	12,2352674424	20	87,888048121	0,5574354542	0,0903657237	0,038504699
Enseignement Recherche	Elémentaire	Chaudière gaz	Gaz	9,0073263157	20	87,0590550117	0,873413768	0,6167399058	0,02204506
Enseignement Recherche	Elémentaire	Electrique direct	Electricité	10	13	84,1110437964	0,9	0,1290722633	0,0935912807
Enseignement Recherche	Elémentaire	Electrique direct performant	Electricité	12	13	84,1110437964	1	0,00009994	0,0935912807
Enseignement Recherche	Elémentaire	PAC	Electricité	62,2340185022	20	92,1230773983	2,7838186047	0,1224655112	0,0935912807
Enseignement Recherche	Elémentaire	PAC performant	Electricité	77,7925231278	20	92,1230773983	3,3405823256	0,00009994	0,0935912807
Enseignement Recherche	Internat college	Autre système centralisé	Autres	15,9438942276	25	118,1187795408	0,8387774569	0,1303847864	0,0335847316
Enseignement Recherche	Internat college	Autre système centralisé	Urbain	13,5399042349	25	116,1582489182	0,8136995376	0,2956749087	0,0424847883
Enseignement Recherche	Internat college	Autre système centralisé performant	Autres	19,9298677845	25	118,1187795408	1,0065329483	0,00009994	0,0335847316
Enseignement Recherche	Internat college	Autre système centralisé performant	Urbain	16,9248802936	25	116,1582489182	0,9764394452	0,00009994	0,0424847883
Enseignement Recherche	Internat college	Chaudière condensation fioul	Fioul	8,1273838838	20	117,1079385761	0,7650023261	0,00009994	0,038504699
Enseignement Recherche	Internat college	Chaudière condensation gaz	Gaz	5,705225563	20	89,6831684247	0,9914290443	0,00009994	0,02204506
Enseignement Recherche	Internat college	Chaudière fioul	Fioul	6,501907107	20	117,1079385761	0,7328123392	0,0401127096	0,038504699
Enseignement Recherche	Internat college	Chaudière gaz	Gaz	4,5641804504	20	89,6831684247	0,8492782595	0,3213665194	0,02204506
Enseignement Recherche	Internat college	Electrique direct	Electricité	10	13	101,1318771304	0,9	0,1202995909	0,0935912807
Enseignement Recherche	Internat college	Electrique direct performant	Electricité	12	13	101,1318771304	1	0,00009994	0,0935912807
Enseignement Recherche	Internat college	PAC	Electricité	45,1720966628	20	123,6306879413	2,7838186047	0,0915618447	0,0935912807
Enseignement Recherche	Internat college	PAC performant	Electricité	56,4651208285	20	123,6306879413	3,3405823256	0,00009994	0,0935912807
Enseignement Recherche	Internat LEGT	Autre système centralisé	Autres	16,8054336597	25	138,782196539	0,8264393159	0,1030290608	0,0335847316
Enseignement Recherche	Internat LEGT	Autre système centralisé	Urbain	17,0953551907	25	132,5168166857	0,8942608277	0,3362307686	0,0424847883
Enseignement Recherche	Internat LEGT	Autre système centralisé performant	Autres	21,0067920746	25	138,782196539	0,9917271791	0,00009994	0,0335847316
Enseignement Recherche	Internat LEGT	Autre système centralisé performant	Urbain	21,3691939884	25	132,5168166857	1,0731129932	0,00009994	0,0424847883
Enseignement Recherche	Internat LEGT	Chaudière condensation fioul	Fioul	8,4323148112	20	126,3759298806	0,764992872	0,00009994	0,038504699
Enseignement Recherche	Internat LEGT	Chaudière condensation gaz	Gaz	6,3348460384	20	110,7697031704	0,9913899073	0,00009994	0,02204506
Enseignement Recherche	Internat LEGT	Chaudière fioul	Fioul	6,7458518489	20	126,3759298806	0,7328123392	0,02762543	0,038504699
Enseignement Recherche	Internat LEGT	Chaudière gaz	Gaz	5,0678768307	20	110,7697031704	0,8492782595	0,3907708367	0,02204506
Enseignement Recherche	Internat LEGT	Electrique direct	Electricité	10	13	126,4085940236	0,9	0,0729173406	0,0935912807
Enseignement Recherche	Internat LEGT	Electrique direct performant	Electricité	12	13	126,4085940236	1	0,00009994	0,0935912807
Enseignement Recherche	Internat LEGT	PAC	Electricité	50,3503989796	20	131,0200123057	2,7838186047	0,068826923	0,0935912807
Enseignement Recherche	Internat LEGT	PAC performant	Electricité	62,9379987245	20	131,0200123057	3,3405823256	0,00009994	0,0935912807
Enseignement Recherche	Internat LP	Autre système centralisé	Autres	17,6663245901	25	127,0757616912	0,8821686662	0,091329244	0,0335847316
Enseignement Recherche	Internat LP	Autre système centralisé	Urbain	15,1898143141	25	125,9197758399	0,8691243377	0,2668362078	0,0424847883
Enseignement Recherche	Internat LP	Autre système centralisé performant	Autres	22,0829057377	25	127,0757616912	1,0586023995	0,00009994	0,0335847316
Enseignement Recherche	Internat LP	Autre système centralisé performant	Urbain	18,9872678926	25	125,9197758399	1,0429492052	0,00009994	0,0424847883
Enseignement Recherche	Internat LP	Chaudière condensation fioul	Fioul	8,1458407344	20	126,9802532044	0,7641454816	0,00009994	0,038504699
Enseignement Recherche	Internat LP	Chaudière condensation gaz	Gaz	5,9676801666	20	103,3946297321	0,9914132842	0,00009994	0,02204506
Enseignement Recherche	Internat LP	Chaudière fioul	Fioul	6,5166725875	20	126,9802532044	0,7287482366	0,0302971744	0,038504699
Enseignement Recherche	Internat LP	Chaudière gaz	Gaz	4,7741441333	20	103,3946297321	0,8492782595	0,4437033723	0,02204506
Enseignement Recherche	Internat LP	Electrique direct	Electricité	10	13	130,3548983915	0,9	0,0853658738	0,0935912807
Enseignement Recherche	Internat LP	Electrique direct performant	Electricité	12	13	130,3548983915	1	0,00009994	0,0935912807
Enseignement Recherche	Internat LP	PAC	Electricité	47,0205700244	20	134,6496276573	2,7838186047	0,0818684875	0,0935912807
Enseignement Recherche	Internat LP	PAC performant	Electricité	58,7757125305	20	134,6496276573	3,3405823256	0,00009994	0,0935912807
Enseignement Recherche	Lycée d’enseignement général et technologique (LEGT)	Autre système centralisé	Autres	19,6120739632	25	77,9410297106	0,7568256845	0,0369850571	0,0335847316
Enseignement Recherche	Lycée d’enseignement général et technologique (LEGT)	Autre système centralisé	Urbain	19,3390701707	25	94,9443815571	0,8214753178	0,0629243242	0,0424847883
Enseignement Recherche	Lycée d’enseignement général et technologique (LEGT)	Autre système centralisé performant	Autres	24,515092454	25	77,9410297106	0,9081908214	0,00009994	0,0335847316
Enseignement Recherche	Lycée d’enseignement général et technologique (LEGT)	Autre système centralisé performant	Urbain	24,1738377134	25	94,9443815571	0,9857703813	0,00009994	0,0424847883
Enseignement Recherche	Lycée d’enseignement général et technologique (LEGT)	Chaudière condensation fioul	Fioul	9,4700576214	20	71,4765521991	0,7643008619	0,00009994	0,038504699
Enseignement Recherche	Lycée d’enseignement général et technologique (LEGT)	Chaudière condensation gaz	Gaz	7,0983285854	20	76,152080368	0,9906206212	0,00009994	0,02204506
Enseignement Recherche	Lycée d’enseignement général et technologique (LEGT)	Chaudière fioul	Fioul	7,5760460971	20	71,4765521991	0,7328123392	0,0506763181	0,038504699
Enseignement Recherche	Lycée d’enseignement général et technologique (LEGT)	Chaudière gaz	Gaz	5,6786628683	20	76,152080368	0,8492782595	0,6603920629	0,02204506
Enseignement Recherche	Lycée d’enseignement général et technologique (LEGT)	Electrique direct	Electricité	10	13	64,1235572722	0,9	0,1038193471	0,0935912807
Enseignement Recherche	Lycée d’enseignement général et technologique (LEGT)	Electrique direct performant	Electricité	12	13	64,1235572722	1	0,00009994	0,0935912807
Enseignement Recherche	Lycée d’enseignement général et technologique (LEGT)	PAC	Electricité	49,7164704364	20	75,8977863494	2,7838186047	0,0846032504	0,0935912807
Enseignement Recherche	Lycée d’enseignement général et technologique (LEGT)	PAC performant	Electricité	62,1455880455	20	75,8977863494	3,3405823256	0,00009994	0,0935912807
Enseignement Recherche	Lycée professionnel (LP)	Autre système centralisé	Autres	18,3712386087	25	76,2274214073	0,7728462074	0,048388885	0,0335847316
Enseignement Recherche	Lycée professionnel (LP)	Autre système centralisé	Urbain	18,1060530596	25	86,8211915046	0,8027344902	0,052188107	0,0424847883
Enseignement Recherche	Lycée professionnel (LP)	Autre système centralisé performant	Autres	22,9640482608	25	76,2274214073	0,9274154488	0,00009994	0,0335847316
Enseignement Recherche	Lycée professionnel (LP)	Autre système centralisé performant	Urbain	22,6325663245	25	86,8211915046	0,9632813882	0,00009994	0,0424847883
Enseignement Recherche	Lycée professionnel (LP)	Chaudière condensation fioul	Fioul	9,5414727477	20	73,2176674238	0,7642291576	0,00009994	0,038504699
Enseignement Recherche	Lycée professionnel (LP)	Chaudière condensation gaz	Gaz	7,0238535195	20	75,3204572933	0,9906360648	0,00009994	0,02204506
Enseignement Recherche	Lycée professionnel (LP)	Chaudière fioul	Fioul	7,6331781982	20	73,2176674238	0,7328123392	0,0511676035	0,038504699
Enseignement Recherche	Lycée professionnel (LP)	Chaudière gaz	Gaz	5,6190828156	20	75,3204572933	0,8492782595	0,6511232146	0,02204506
Enseignement Recherche	Lycée professionnel (LP)	Electrique direct	Electricité	10	13	63,3727039569	0,9	0,1075958021	0,0935912807
Enseignement Recherche	Lycée professionnel (LP)	Electrique direct performant	Electricité	12	13	63,3727039569	1	0,00009994	0,0935912807
Enseignement Recherche	Lycée professionnel (LP)	PAC	Electricité	50,8127885456	20	73,6068494492	2,7838186047	0,0889367477	0,0935912807
Enseignement Recherche	Lycée professionnel (LP)	PAC performant	Electricité	63,515985682	20	73,6068494492	3,3405823256	0,00009994	0,0935912807
Enseignement Recherche	Préélémentaire	Autre système centralisé	Autres	20,6024438987	25	96,1165122513	0,7844327494	0,0181915068	0,0335847316
Enseignement Recherche	Préélémentaire	Autre système centralisé	Urbain	22,8287128666	25	90,1609856464	0,9013798126	0,0346878373	0,0424847883
Enseignement Recherche	Préélémentaire	Autre système centralisé performant	Autres	25,7530548734	25	96,1165122513	0,9413192993	0,00009994	0,0335847316
Enseignement Recherche	Préélémentaire	Autre système centralisé performant	Urbain	28,5358910833	25	90,1609856464	1,0816557752	0,00009994	0,0424847883
Enseignement Recherche	Préélémentaire	Chaudière condensation fioul	Fioul	15,2471192636	20	89,1716455026	0,7601805942	0,00009994	0,038504699
Enseignement Recherche	Préélémentaire	Chaudière condensation gaz	Gaz	11,3399059347	20	87,7611064061	0,9864956193	0,00009994	0,02204506
Enseignement Recherche	Préélémentaire	Chaudière fioul	Fioul	12,1976954109	20	89,1716455026	0,5574258456	0,0754849125	0,038504699
Enseignement Recherche	Préélémentaire	Chaudière gaz	Gaz	9,0719247478	20	87,7611064061	0,8734364774	0,6636823435	0,02204506
Enseignement Recherche	Préélémentaire	Electrique direct	Electricité	10	13	83,9943941419	0,9	0,1055978001	0,0935912807
Enseignement Recherche	Préélémentaire	Electrique direct performant	Electricité	12	13	83,9943941419	1	0,00009994	0,0935912807
Enseignement Recherche	Préélémentaire	PAC	Electricité	59,8660506995	20	89,744657964	2,7838186047	0,1017559597	0,0935912807
Enseignement Recherche	Préélémentaire	PAC performant	Electricité	74,8325633744	20	89,744657964	3,3405823256	0,00009994	0,0935912807
Enseignement Recherche	R&D en sciences humaines et sociales	Autre système centralisé	Autres	17,5126500743	25	84,9870303965	0,7897300311	0,0798668676	0,0335847316
Enseignement Recherche	R&D en sciences humaines et sociales	Autre système centralisé	Urbain	18,0163364309	25	84,6488477841	0,9160044627	0,1945275009	0,0424847883
Enseignement Recherche	R&D en sciences humaines et sociales	Autre système centralisé performant	Autres	21,8908125928	25	84,9870303965	0,9476760373	0,00009994	0,0335847316
Enseignement Recherche	R&D en sciences humaines et sociales	Autre système centralisé performant	Urbain	22,5204205386	25	84,6488477841	1,0992053553	0,00009994	0,0424847883
Enseignement Recherche	R&D en sciences humaines et sociales	Chaudière condensation fioul	Fioul	12,8863218788	20	50,7005342812	0,7593905369	0,00009994	0,038504699
Enseignement Recherche	R&D en sciences humaines et sociales	Chaudière condensation gaz	Gaz	9,8627062301	20	81,7163141652	0,9857310965	0,00009994	0,02204506
Enseignement Recherche	R&D en sciences humaines et sociales	Chaudière fioul	Fioul	10,3090575031	20	50,7005342812	0,7083874617	0,0011077773	0,038504699
Enseignement Recherche	R&D en sciences humaines et sociales	Chaudière gaz	Gaz	7,890164984	20	81,7163141652	0,725797805	0,5591722232	0,02204506
Enseignement Recherche	R&D en sciences humaines et sociales	Electrique direct	Electricité	10	13	106,5301012878	0,9	0,1473677295	0,0935912807
Enseignement Recherche	R&D en sciences humaines et sociales	Electrique direct performant	Electricité	12	13	106,5301012878	1	0,00009994	0,0935912807
Enseignement Recherche	R&D en sciences humaines et sociales	PAC	Electricité	43,8032599559	20	93,5163600316	2,6661697674	0,0173582613	0,0935912807
Enseignement Recherche	R&D en sciences humaines et sociales	PAC performant	Electricité	54,7540749448	20	93,5163600316	3,1994037209	0,00009994	0,0935912807
Enseignement Recherche	R&D sciences physiques et naturelles	Autre système centralisé	Autres	16,1281161535	25	89,0663195053	0,7683105264	0,069842343	0,0335847316
Enseignement Recherche	R&D sciences physiques et naturelles	Autre système centralisé	Urbain	16,9390442523	25	93,0796453288	0,8402139354	0,2545275751	0,0424847883
Enseignement Recherche	R&D sciences physiques et naturelles	Autre système centralisé performant	Autres	20,1601451918	25	89,0663195053	0,9219726316	0,00009994	0,0335847316
Enseignement Recherche	R&D sciences physiques et naturelles	Autre système centralisé performant	Urbain	21,1738053154	25	93,0796453288	1,0082567225	0,00009994	0,0424847883
Enseignement Recherche	R&D sciences physiques et naturelles	Chaudière condensation fioul	Fioul	12,6638274862	20	61,5183014025	0,7596047966	0,00009994	0,038504699
Enseignement Recherche	R&D sciences physiques et naturelles	Chaudière condensation gaz	Gaz	10,3280248658	20	80,9085772226	0,9858383561	0,00009994	0,02204506
Enseignement Recherche	R&D sciences physiques et naturelles	Chaudière fioul	Fioul	10,1310619889	20	61,5183014025	0,7090906518	0,0159545721	0,038504699
Enseignement Recherche	R&D sciences physiques et naturelles	Chaudière gaz	Gaz	8,2624198926	20	80,9085772226	0,7267668401	0,4084679578	0,02204506
Enseignement Recherche	R&D sciences physiques et naturelles	Electrique direct	Electricité	10	13	91,8375654433	0,9	0,2302915029	0,0935912807
Enseignement Recherche	R&D sciences physiques et naturelles	Electrique direct performant	Electricité	12	13	91,8375654433	1	0,00009994	0,0935912807
Enseignement Recherche	R&D sciences physiques et naturelles	PAC	Electricité	41,7412749797	20	70,0437490443	2,7131755814	0,0203164089	0,0935912807
Enseignement Recherche	R&D sciences physiques et naturelles	PAC performant	Electricité	52,1765937247	20	70,0437490443	3,2558106977	0,00009994	0,0935912807
Enseignement Recherche	université	Autre système centralisé	Autres	19,4366101748	25	74,5855452897	0,7771671834	0,0564873281	0,0335847316
Enseignement Recherche	université	Autre système centralisé	Urbain	17,932375837	25	76,4389699081	0,7549878843	0,0974771951	0,0424847883
Enseignement Recherche	université	Autre système centralisé performant	Autres	24,2957627185	25	74,5855452897	0,9326006201	0,00009994	0,0335847316
Enseignement Recherche	université	Autre système centralisé performant	Urbain	22,4154697962	25	76,4389699081	0,9059854612	0,00009994	0,0424847883
Enseignement Recherche	université	Chaudière condensation fioul	Fioul	6,863262542	20	71,7721263187	0,7662105957	0,00009994	0,038504699
Enseignement Recherche	université	Chaudière condensation gaz	Gaz	5,3769702922	20	72,8596500698	0,9926085556	0,00009994	0,02204506
Enseignement Recherche	université	Chaudière fioul	Fioul	5,4906100336	20	71,7721263187	0,7146806073	0,0355235545	0,038504699
Enseignement Recherche	université	Chaudière gaz	Gaz	4,3015762338	20	72,8596500698	0,7316220298	0,6314358767	0,02204506
Enseignement Recherche	université	Electrique direct	Electricité	10	13	54,3170919885	0,9	0,1099922565	0,0935912807
Enseignement Recherche	université	Electrique direct performant	Electricité	12	13	54,3170919885	1	0,00009994	0,0935912807
Enseignement Recherche	université	PAC	Electricité	63,8152689299	20	100,3895000566	2,7056546512	0,0684841488	0,0935912807
Enseignement Recherche	université	PAC performant	Electricité	79,7690861623	20	100,3895000566	3,2467855814	0,00009994	0,0935912807
Habitat Communautaire	Foyers	Autre système centralisé	Autres	16,2067048737	25	98,2031178051	1,5298971978	0,0223054876	0,0335847316
Habitat Communautaire	Foyers	Autre système centralisé	Urbain	16,7523361364	25	109,2229147885	1,67335611	0,0526897101	0,0424847883
Habitat Communautaire	Foyers	Autre système centralisé performant	Autres	20,2583810922	25	98,2031178051	1,8358766374	0,00009994	0,0335847316
Habitat Communautaire	Foyers	Autre système centralisé performant	Urbain	20,9404201705	25	109,2229147885	2,0080273319	0,00009994	0,0424847883
Habitat Communautaire	Foyers	Chaudière condensation fioul	Fioul	11,8630803135	20	100,7114090528	0,7533116702	0,00009994	0,038504699
Habitat Communautaire	Foyers	Chaudière condensation gaz	Gaz	8,8641475499	20	104,8689120525	0,9820195165	0,00009994	0,02204506
Habitat Communautaire	Foyers	Chaudière fioul	Fioul	9,4904642508	20	100,7114090528	0,5915813353	0,0834429265	0,038504699
Habitat Communautaire	Foyers	Chaudière gaz	Gaz	7,0913180399	20	104,8689120525	0,8008237414	0,4988384417	0,02204506
Habitat Communautaire	Foyers	Electrique direct	Electricité	10	13	97,8247532378	0,9	0,2218976086	0,0935912807
Habitat Communautaire	Foyers	Electrique direct performant	Electricité	12	13	97,8247532378	1	0,00009994	0,0935912807
Habitat Communautaire	Foyers	PAC	Electricité	44,4161672368	20	102,4536283346	2,8316302326	0,1202261853	0,0935912807
Habitat Communautaire	Foyers	PAC performant	Electricité	55,520209046	20	102,4536283346	3,3979562791	0,00009994	0,0935912807
Habitat Communautaire	Maison de pré-retraite	Autre système centralisé	Autres	16,5235357594	25	86,9737249087	1,5694033774	0,0254922075	0,0335847316
Habitat Communautaire	Maison de pré-retraite	Autre système centralisé	Urbain	15,836775769	25	107,9612958936	1,7117364669	0,0493287216	0,0424847883
Habitat Communautaire	Maison de pré-retraite	Autre système centralisé performant	Autres	20,6544196992	25	86,9737249087	1,8832840529	0,00009994	0,0335847316
Habitat Communautaire	Maison de pré-retraite	Autre système centralisé performant	Urbain	19,7959697112	25	107,9612958936	2,0540837603	0,00009994	0,0424847883
Habitat Communautaire	Maison de pré-retraite	Chaudière condensation fioul	Fioul	12,6861893397	20	95,8450232043	0,7089904497	0,00009994	0,038504699
Habitat Communautaire	Maison de pré-retraite	Chaudière condensation gaz	Gaz	9,0461839856	20	97,6049240921	0,9095502467	0,00009994	0,02204506
Habitat Communautaire	Maison de pré-retraite	Chaudière fioul	Fioul	10,1489514718	20	95,8450232043	0,5859825516	0,0593865446	0,038504699
Habitat Communautaire	Maison de pré-retraite	Chaudière gaz	Gaz	7,2369471885	20	97,6049240921	0,7900705102	0,6086654001	0,02204506
Habitat Communautaire	Maison de pré-retraite	Electrique direct	Electricité	10	13	90,3544916373	0,8864317588	0,170370494	0,0935912807
Habitat Communautaire	Maison de pré-retraite	Electrique direct performant	Electricité	12	13	90,3544916373	1	0,00009994	0,0935912807
Habitat Communautaire	Maison de pré-retraite	PAC	Electricité	46,4724104558	20	92,8608941665	2,6985546948	0,086156992	0,0935912807
Habitat Communautaire	Maison de pré-retraite	PAC performant	Electricité	58,0905130698	20	92,8608941665	2,6686583917	0,00009994	0,0935912807
Habitat Communautaire	Maison retraite médicalisée	Autre système centralisé	Urbain	13,9982247593	25	91,9524220899	1,6530359102	0,0229842127	0,0424847883
Habitat Communautaire	Maison retraite médicalisée	Autre système centralisé	Autres	14,9298636983	25	80,2693903996	1,5326836002	0,0284911509	0,0335847316
Habitat Communautaire	Maison retraite médicalisée	Autre système centralisé performant	Autres	18,6623296229	25	80,2693903996	1,8392203203	0,00009994	0,0335847316
Habitat Communautaire	Maison retraite médicalisée	Autre système centralisé performant	Urbain	17,4977809492	25	91,9524220899	1,9836430923	0,00009994	0,0424847883
Habitat Communautaire	Maison retraite médicalisée	Chaudière condensation fioul	Fioul	8,3226214468	20	88,1404750495	0,7040421452	0,00009994	0,038504699
Habitat Communautaire	Maison retraite médicalisée	Chaudière condensation gaz	Gaz	6,0024237371	20	86,544935631	0,8981226683	0,00009994	0,02204506
Habitat Communautaire	Maison retraite médicalisée	Chaudière fioul	Fioul	6,6580971575	20	88,1404750495	0,5893311524	0,0788121026	0,038504699
Habitat Communautaire	Maison retraite médicalisée	Chaudière gaz	Gaz	4,8019389897	20	86,544935631	0,7925363017	0,5249639361	0,02204506
Habitat Communautaire	Maison retraite médicalisée	Electrique direct	Electricité	10	13	85,3068579329	0,8853812705	0,2274399539	0,0935912807
Habitat Communautaire	Maison retraite médicalisée	Electrique direct performant	Electricité	12	13	85,3068579329	1	0,00009994	0,0935912807
Habitat Communautaire	Maison retraite médicalisée	PAC	Electricité	43,0095649596	20	90,8612466904	2,687009611	0,1167090035	0,0935912807
Habitat Communautaire	Maison retraite médicalisée	PAC performant	Electricité	53,7619561995	20	90,8612466904	2,5365785568	0,00009994	0,0935912807
Habitat Communautaire	Résidence universitaire	Autre système centralisé	Autres	14,467211423	25	91,2666177018	1,5159890087	0,0217315349	0,0335847316
Habitat Communautaire	Résidence universitaire	Autre système centralisé	Urbain	12,7918846901	25	84,3863459402	1,6334323186	0,0669835129	0,0424847883
Habitat Communautaire	Résidence universitaire	Autre système centralisé performant	Autres	18,0840142788	25	91,2666177018	1,8191868105	0,00009994	0,0335847316
Habitat Communautaire	Résidence universitaire	Autre système centralisé performant	Urbain	15,9898558626	25	84,3863459402	1,9601187823	0,00009994	0,0424847883
Habitat Communautaire	Résidence universitaire	Chaudière condensation fioul	Fioul	7,2915120521	20	78,3321172512	0,7564228304	0,00009994	0,038504699
Habitat Communautaire	Résidence universitaire	Chaudière condensation gaz	Gaz	5,5266020775	20	79,8598781282	0,9851343128	0,00009994	0,02204506
Habitat Communautaire	Résidence universitaire	Chaudière fioul	Fioul	5,8332096417	20	78,3321172512	0,5950904874	0,0607677903	0,038504699
Habitat Communautaire	Résidence universitaire	Chaudière gaz	Gaz	4,421281662	20	79,8598781282	0,8041514919	0,594914598	0,02204506
Habitat Communautaire	Résidence universitaire	Electrique direct	Electricité	10	13	80,0965851907	0,9	0,1691856046	0,0935912807
Habitat Communautaire	Résidence universitaire	Electrique direct performant	Electricité	12	13	80,0965851907	1	0,00009994	0,0935912807
Habitat Communautaire	Résidence universitaire	PAC	Electricité	38,5094757213	20	82,9439376686	2,8316302326	0,0858173189	0,0935912807
Habitat Communautaire	Résidence universitaire	PAC performant	Electricité	48,1368446516	20	82,9439376686	3,3979562791	0,00009994	0,0935912807
Habitat Communautaire	Résidentiel	Autre système centralisé	Autres	24,8002102408	25	87,7834965522	1,5835300716	0,0372872578	0,0335847316
Habitat Communautaire	Résidentiel	Autre système centralisé	Urbain	24,7925873182	25	91,8429658645	1,6417959237	0,0599747113	0,0424847883
Habitat Communautaire	Résidentiel	Autre système centralisé performant	Autres	31,000262801	25	87,7834965522	1,9002360859	0,00009994	0,0335847316
Habitat Communautaire	Résidentiel	Autre système centralisé performant	Urbain	30,9907341478	25	91,8429658645	1,9701551085	0,00009994	0,0424847883
Habitat Communautaire	Résidentiel	Chaudière condensation fioul	Fioul	33,4626666667	20	88,1852053044	0,7514177427	0,00009994	0,038504699
Habitat Communautaire	Résidentiel	Chaudière condensation gaz	Gaz	33,4626666667	20	88,8189149487	0,980154422	0,00009994	0,02204506
Habitat Communautaire	Résidentiel	Chaudière fioul	Fioul	26,7701333333	20	88,1852053044	0,5814653203	0,0630004872	0,038504699
Habitat Communautaire	Résidentiel	Chaudière gaz	Gaz	26,7701333333	20	88,8189149487	0,7905463222	0,5761518824	0,02204506
Habitat Communautaire	Résidentiel	Electrique direct	Electricité	10	13	87,6764021602	0,9	0,1740880259	0,0935912807
Habitat Communautaire	Résidentiel	Electrique direct performant	Electricité	12	13	87,6764021602	1	0,00009994	0,0935912807
Habitat Communautaire	Résidentiel	PAC	Electricité	42,3630525975	20	88,7599323954	2,8316302326	0,0888979951	0,0935912807
Habitat Communautaire	Résidentiel	PAC performant	Electricité	52,9538157469	20	88,7599323954	3,3979562791	0,00009994	0,0935912807
Santé Action Sociale	Cabinet médical	Autre système centralisé	Autres	10,8870461725	25	79,2036466282	0,7300943405	0,0308424982	0,0335847316
Santé Action Sociale	Cabinet médical	Autre système centralisé	Urbain	11,9996187494	25	79,5285031144	0,7213566695	0,1659615913	0,0424847883
Santé Action Sociale	Cabinet médical	Autre système centralisé performant	Autres	13,6088077156	25	79,2036466282	0,8761132086	0,00009994	0,0335847316
Santé Action Sociale	Cabinet médical	Autre système centralisé performant	Urbain	14,9995234368	25	79,5285031144	0,8656280034	0,00009994	0,0424847883
Santé Action Sociale	Cabinet médical	Chaudière condensation fioul	Fioul	8,028246133	20	71,8323030085	0,7640997645	0,00009994	0,038504699
Santé Action Sociale	Cabinet médical	Chaudière condensation gaz	Gaz	5,9747028376	20	70,7183449209	0,9899650401	0,00009994	0,02204506
Santé Action Sociale	Cabinet médical	Chaudière fioul	Fioul	6,4225969064	20	71,8323030085	0,5979891844	0,0460913776	0,038504699
Santé Action Sociale	Cabinet médical	Chaudière gaz	Gaz	4,7797622701	20	70,7183449209	0,9241228331	0,5433781587	0,02204506
Santé Action Sociale	Cabinet médical	Electrique direct	Electricité	10	13	69,2277414377	0,9	0,1227174634	0,0935912807
Santé Action Sociale	Cabinet médical	Electrique direct performant	Electricité	12	13	69,2277414377	1	0,00009994	0,0935912807
Santé Action Sociale	Cabinet médical	PAC	Electricité	27,3375799246	20	71,7400762079	2,8316302326	0,0904092705	0,0935912807
Santé Action Sociale	Cabinet médical	PAC performant	Electricité	34,1719749057	20	71,7400762079	3,3979562791	0,00009994	0,0935912807
Santé Action Sociale	Centre accueil	Autre système centralisé	Autres	15,3327863271	25	94,7329598845	0,7233774214	0,0140381586	0,0335847316
Santé Action Sociale	Centre accueil	Autre système centralisé	Urbain	16,1491009993	25	99,6432009964	0,7139886348	0,056581905	0,0424847883
Santé Action Sociale	Centre accueil	Autre système centralisé performant	Autres	19,1659829089	25	94,7329598845	0,8680529057	0,00009994	0,0335847316
Santé Action Sociale	Centre accueil	Autre système centralisé performant	Urbain	20,1863762492	25	99,6432009964	0,8567863618	0,00009994	0,0424847883
Santé Action Sociale	Centre accueil	Chaudière condensation fioul	Fioul	11,9412963572	20	92,9376752251	0,761213749	0,00009994	0,038504699
Santé Action Sociale	Centre accueil	Chaudière condensation gaz	Gaz	8,4745930297	20	92,564189331	0,9871070857	0,00009994	0,02204506
Santé Action Sociale	Centre accueil	Chaudière fioul	Fioul	9,5530370857	20	92,9376752251	0,5939947277	0,053916647	0,038504699
Santé Action Sociale	Centre accueil	Chaudière gaz	Gaz	6,7796744237	20	92,564189331	0,9200345301	0,6181365876	0,02204506
Santé Action Sociale	Centre accueil	Electrique direct	Electricité	10	13	84,5692177004	0,9	0,1513456688	0,0935912807
Santé Action Sociale	Centre accueil	Electrique direct performant	Electricité	12	13	84,5692177004	1	0,00009994	0,0935912807
Santé Action Sociale	Centre accueil	PAC	Electricité	41,748046535	20	91,0138835762	2,8316302326	0,1053813928	0,0935912807
Santé Action Sociale	Centre accueil	PAC performant	Electricité	52,1850581687	20	91,0138835762	3,3979562791	0,00009994	0,0935912807
Santé Action Sociale	Garderie	Autre système centralisé	Autres	12,8768080634	25	95,6586397922	0,7257882083	0,0092704597	0,0335847316
Santé Action Sociale	Garderie	Autre système centralisé	Urbain	12,9858750623	25	91,5837464904	0,7352305848	0,0965908003	0,0424847883
Santé Action Sociale	Garderie	Autre système centralisé performant	Autres	16,0960100793	25	95,6586397922	0,8709458499	0,00009994	0,0335847316
Santé Action Sociale	Garderie	Autre système centralisé performant	Urbain	16,2323438279	25	91,5837464904	0,8822767018	0,00009994	0,0424847883
Santé Action Sociale	Garderie	Chaudière condensation fioul	Fioul	10,0020053704	20	88,7035866972	0,7609565683	0,00009994	0,038504699
Santé Action Sociale	Garderie	Chaudière condensation gaz	Gaz	7,1743110541	20	88,1313097601	0,9868547961	0,00009994	0,02204506
Santé Action Sociale	Garderie	Chaudière fioul	Fioul	8,0016042963	20	88,7035866972	0,5934434808	0,0557241247	0,038504699
Santé Action Sociale	Garderie	Chaudière gaz	Gaz	5,7394488433	20	88,1313097601	0,9196853401	0,5931353507	0,02204506
Santé Action Sociale	Garderie	Electrique direct	Electricité	10	13	81,0288289962	0,9	0,1430748006	0,0935912807
Santé Action Sociale	Garderie	Electrique direct performant	Electricité	12	13	81,0288289962	1	0,00009994	0,0935912807
Santé Action Sociale	Garderie	PAC	Electricité	33,6603180554	20	88,459528975	2,8316302326	0,1016048237	0,0935912807
Santé Action Sociale	Garderie	PAC performant	Electricité	42,0753975692	20	88,459528975	3,3979562791	0,00009994	0,0935912807
Santé Action Sociale	Hopital bloc	Autre système centralisé	Autres	10,8818952862	25	125,6743305717	0,7590402904	0,0289253099	0,0335847316
Santé Action Sociale	Hopital bloc	Autre système centralisé	Urbain	10,753510304	25	136,068425254	0,7801758428	0,0335983151	0,0424847883
Santé Action Sociale	Hopital bloc	Autre système centralisé performant	Autres	13,6023691077	25	125,6743305717	0,9108483485	0,00009994	0,0335847316
Santé Action Sociale	Hopital bloc	Autre système centralisé performant	Urbain	13,44188788	25	136,068425254	0,9362110114	0,00009994	0,0424847883
Santé Action Sociale	Hopital bloc	Chaudière condensation fioul	Fioul	2,8518906215	20	123,1519574643	0,7447774733	0,00009994	0,038504699
Santé Action Sociale	Hopital bloc	Chaudière condensation gaz	Gaz	2,0550313481	20	121,3969198354	0,954919	0,00009994	0,02204506
Santé Action Sociale	Hopital bloc	Chaudière fioul	Fioul	2,2815124972	20	123,1519574643	0,5965937227	0,0607947981	0,038504699
Santé Action Sociale	Hopital bloc	Chaudière gaz	Gaz	1,6440250785	20	121,3969198354	0,9192154544	0,5893550086	0,02204506
Santé Action Sociale	Hopital bloc	Electrique direct	Electricité	10	13	107,830360605	0,8950223572	0,1483064776	0,0935912807
Santé Action Sociale	Hopital bloc	Electrique direct performant	Electricité	12	13	107,830360605	1	0,00009994	0,0935912807
Santé Action Sociale	Hopital bloc	PAC	Electricité	30,6434102723	20	121,9879315937	2,7749776414	0,1384204505	0,0935912807
Santé Action Sociale	Hopital bloc	PAC performant	Electricité	38,3042628404	20	121,9879315937	2,9732135426	0,00009994	0,0935912807
Santé Action Sociale	Hopital maison	Autre système centralisé	Autres	13,1886358713	25	115,6542678414	0,7205856523	0,0224477545	0,0335847316
Santé Action Sociale	Hopital maison	Autre système centralisé	Urbain	12,9306503114	25	123,9303494437	0,731333674	0,0546971937	0,0424847883
Santé Action Sociale	Hopital maison	Autre système centralisé performant	Autres	16,4857948391	25	115,6542678414	0,8647027828	0,00009994	0,0335847316
Santé Action Sociale	Hopital maison	Autre système centralisé performant	Urbain	16,1633128893	25	123,9303494437	0,8776004089	0,00009994	0,0424847883
Santé Action Sociale	Hopital maison	Chaudière condensation fioul	Fioul	3,6116070898	20	115,7765162915	0,7435892582	0,00009994	0,038504699
Santé Action Sociale	Hopital maison	Chaudière condensation gaz	Gaz	2,7329254761	20	117,7484371453	0,9536136096	0,00009994	0,02204506
Santé Action Sociale	Hopital maison	Chaudière fioul	Fioul	2,8892856718	20	115,7765162915	0,5964656344	0,0591948521	0,038504699
Santé Action Sociale	Hopital maison	Chaudière gaz	Gaz	2,1863403808	20	117,7484371453	0,9189776458	0,5886602506	0,02204506
Santé Action Sociale	Hopital maison	Electrique direct	Electricité	10	13	111,5095122187	0,8945674006	0,1329426937	0,0935912807
Santé Action Sociale	Hopital maison	Electrique direct performant	Electricité	12	13	111,5095122187	1	0,00009994	0,0935912807
Santé Action Sociale	Hopital maison	PAC	Electricité	36,6556992443	20	119,3938995327	2,7737164469	0,1414576152	0,0935912807
Santé Action Sociale	Hopital maison	PAC performant	Electricité	45,8196240554	20	119,3938995327	2,9706434608	0,00009994	0,0935912807
Santé Action Sociale	Hopital pavillonnaire	Autre système centralisé	Autres	18,2839216599	25	178,1425155729	0,7353835034	0,0243213061	0,0335847316
Santé Action Sociale	Hopital pavillonnaire	Autre système centralisé	Urbain	18,2433252607	25	173,7150879061	0,7465292164	0,0970667935	0,0424847883
Santé Action Sociale	Hopital pavillonnaire	Autre système centralisé performant	Autres	22,8549020749	25	178,1425155729	0,8824602041	0,00009994	0,0335847316
Santé Action Sociale	Hopital pavillonnaire	Autre système centralisé performant	Urbain	22,8041565759	25	173,7150879061	0,8958350597	0,00009994	0,0424847883
Santé Action Sociale	Hopital pavillonnaire	Chaudière condensation fioul	Fioul	4,5478901864	20	171,8088150116	0,7466856827	0,00009994	0,038504699
Santé Action Sociale	Hopital pavillonnaire	Chaudière condensation gaz	Gaz	3,5185025574	20	174,5063771259	0,9587222491	0,00009994	0,02204506
Santé Action Sociale	Hopital pavillonnaire	Chaudière fioul	Fioul	3,6383121491	20	171,8088150116	0,597235057	0,0526582173	0,038504699
Santé Action Sociale	Hopital pavillonnaire	Chaudière gaz	Gaz	2,8148020459	20	174,5063771259	0,920892899	0,5866275475	0,02204506
Santé Action Sociale	Hopital pavillonnaire	Electrique direct	Electricité	10	13	175,544047872	0,8964169257	0,1120323364	0,0935912807
Santé Action Sociale	Hopital pavillonnaire	Electrique direct performant	Electricité	12	13	175,544047872	1	0,00009994	0,0935912807
Santé Action Sociale	Hopital pavillonnaire	PAC	Electricité	48,3826373068	20	175,6655333679	2,7914589578	0,126694159	0,0935912807
Santé Action Sociale	Hopital pavillonnaire	PAC performant	Electricité	60,4782966335	20	175,6655333679	3,0112261621	0,00009994	0,0935912807
Sport Loisir Culture	Grand bar café tabac	Autre système centralisé	Autres	20,3766961394	25	99,9508800147	0,8987670375	0,043096853	0,0335847316
Sport Loisir Culture	Grand bar café tabac	Autre système centralisé	Urbain	20,5784224964	25	112,7090223272	0,9737858691	0,0656489312	0,0424847883
Sport Loisir Culture	Grand bar café tabac	Autre système centralisé performant	Autres	25,4708701742	25	99,9508800147	1,0143183484	0,00009993	0,0335847316
Sport Loisir Culture	Grand bar café tabac	Autre système centralisé performant	Urbain	25,7230281204	25	112,7090223272	1,1002615687	0,00009993	0,0424847883
Sport Loisir Culture	Grand bar café tabac	Chaudière condensation fioul	Fioul	18,6798017021	20	103,420199854	0,7541438232	0,00009993	0,038504699
Sport Loisir Culture	Grand bar café tabac	Chaudière condensation gaz	Gaz	13,3073150218	20	104,7006385987	0,9817300126	0,00009993	0,02204506
Sport Loisir Culture	Grand bar café tabac	Chaudière fioul	Fioul	14,9438413617	20	103,420199854	0,5245281751	0,0524287012	0,038504699
Sport Loisir Culture	Grand bar café tabac	Chaudière gaz	Gaz	10,6458520174	20	104,7006385987	0,6124028201	0,3536047532	0,02204506
Sport Loisir Culture	Grand bar café tabac	Electrique direct	Electricité	10	13	93,7628093611	0,9	0,2752869277	0,0935912807
Sport Loisir Culture	Grand bar café tabac	Electrique direct performant	Electricité	12	13	93,7628093611	1	0,00009993	0,0935912807
Sport Loisir Culture	Grand bar café tabac	PAC	Electricité	11,4259999253	20	105,5145754516	2,8386139535	0,122068456	0,0935912807
Sport Loisir Culture	Grand bar café tabac	PAC performant	Electricité	14,2824999066	20	105,5145754516	3,4063367442	0,00009993	0,0935912807
Sport Loisir Culture	Grand bar café tabac	Rooftop	Electricité	10,644592	17	100,1295657055	2,679567309	0,0871658674	0,0935912807
Sport Loisir Culture	Grand bar café tabac	Rooftop performant	Electricité	13,30574	17	100,1295657055	3,3368196678	0,00009993	0,0935912807
Sport Loisir Culture	Grand cinéma	Autre système centralisé	Autres	28,6872511346	25	71,2116506043	2,4782358665	0,0268658951	0,0335847316
Sport Loisir Culture	Grand cinéma	Autre système centralisé	Urbain	25,1625954205	25	74,3808899413	2,0909704397	0,1675968776	0,0424847883
Sport Loisir Culture	Grand cinéma	Autre système centralisé performant	Autres	35,8590639183	25	71,2116506043	3,1770577773	9,9920063948841E-005	0,0335847316
Sport Loisir Culture	Grand cinéma	Autre système centralisé performant	Urbain	31,4532442756	25	74,3808899413	2,6649070105	9,9920063948841E-005	0,0424847883
Sport Loisir Culture	Grand cinéma	Cassette rayonnante	Electricité	10	10	66,0303319382	0,8	0,1262391388	0,0935912807
Sport Loisir Culture	Grand cinéma	Cassette rayonnante performant	Electricité	12	10	66,0303319382	1	9,9920063948841E-005	0,0935912807
Sport Loisir Culture	Grand cinéma	Chaudière condensation fioul	Fioul	14,2944633413	20	55,4959707574	0,7572566963	9,9920063948841E-005	0,038504699
Sport Loisir Culture	Grand cinéma	Chaudière condensation gaz	Gaz	10,3443826921	20	72,2067470168	0,9812393016	9,9920063948841E-005	0,02204506
Sport Loisir Culture	Grand cinéma	Chaudière fioul	Fioul	11,435570673	20	55,4959707574	0,6815297514	0,0376410403	0,038504699
Sport Loisir Culture	Grand cinéma	Chaudière gaz	Gaz	8,2755061536	20	72,2067470168	0,6637767363	0,3176349707	0,02204506
Sport Loisir Culture	Grand cinéma	Electrique direct	Electricité	10	13	59,0797914013	0,9	0,13490456	0,0935912807
Sport Loisir Culture	Grand cinéma	Electrique direct performant	Electricité	12	13	59,0797914013	1	9,9920063948841E-005	0,0935912807
Sport Loisir Culture	Grand cinéma	PAC	Electricité	20,5400865546	20	68,5006352115	2,8429116279	0,1233984461	0,0935912807
Sport Loisir Culture	Grand cinéma	PAC performant	Electricité	25,6751081932	20	68,5006352115	3,4114939535	9,9920063948841E-005	0,0935912807
Sport Loisir Culture	Grand cinéma	Rooftop	Electricité	3,6754503633	17	63,495817202	2,683624186	0,064919711	0,0935912807
Sport Loisir Culture	Grand cinéma	Rooftop performant	Electricité	4,5943129542	17	63,495817202	3,3418716279	9,9920063948841E-005	0,0935912807
Sport Loisir Culture	Grande salle de spectacle	Autre système centralisé	Autres	34,8529699139	25	57,6332151671	2,7674497845	0,0153202587	0,0335847316
Sport Loisir Culture	Grande salle de spectacle	Autre système centralisé	Urbain	26,6501252038	25	52,3632975395	2,1344821976	0,121281828	0,0424847883
Sport Loisir Culture	Grande salle de spectacle	Autre système centralisé performant	Autres	43,5662123924	25	57,6332151671	3,5505871883	9,99100809271656E-005	0,0335847316
Sport Loisir Culture	Grande salle de spectacle	Autre système centralisé performant	Urbain	33,3126565047	25	52,3632975395	2,7441333439	9,99100809271656E-005	0,0424847883
Sport Loisir Culture	Grande salle de spectacle	Cassette rayonnante	Electricité	10	10	45,1469811734	0,8	0,1109144329	0,0935912807
Sport Loisir Culture	Grande salle de spectacle	Cassette rayonnante performant	Electricité	12	10	45,1469811734	1	9,99100809271656E-005	0,0935912807
Sport Loisir Culture	Grande salle de spectacle	Chaudière condensation fioul	Fioul	6,0778801424	20	36,0614534814	0,7571829852	9,99100809271656E-005	0,038504699
Sport Loisir Culture	Grande salle de spectacle	Chaudière condensation gaz	Gaz	4,5838165194	20	48,3452972805	0,9780310982	9,99100809271656E-005	0,02204506
Sport Loisir Culture	Grande salle de spectacle	Chaudière fioul	Fioul	4,862304114	20	36,0614534814	0,6791150208	0,0436054842	0,038504699
Sport Loisir Culture	Grande salle de spectacle	Chaudière gaz	Gaz	3,6670532156	20	48,3452972805	0,6493535039	0,3576361739	0,02204506
Sport Loisir Culture	Grande salle de spectacle	Electrique direct	Electricité	10	13	39,233637642	0,9	0,1252794491	0,0935912807
Sport Loisir Culture	Grande salle de spectacle	Electrique direct performant	Electricité	12	13	39,233637642	1	9,99100809271656E-005	0,0935912807
Sport Loisir Culture	Grande salle de spectacle	PAC	Electricité	25,9072361935	20	45,2407844264	2,8015465116	0,1112478022	0,0935912807
Sport Loisir Culture	Grande salle de spectacle	PAC performant	Electricité	32,3840452419	20	45,2407844264	3,361855814	9,99100809271656E-005	0,0935912807
Sport Loisir Culture	Grande salle de spectacle	Rooftop	Electricité	3,5669561002	17	40,7298476234	2,6445767442	0,0677502843	0,0935912807
Sport Loisir Culture	Grande salle de spectacle	Rooftop performant	Electricité	4,4586951252	17	40,7298476234	3,2932465116	9,99100809271656E-005	0,0935912807
Sport Loisir Culture	Grande salle de spectacle	Tube radiant	Gaz	10	25	66,8445379716	0,8	0,0460650959	0,02204506
Sport Loisir Culture	Grande salle de spectacle	Tube radiant performant	Gaz	12	25	66,8445379716	1	9,99100809271656E-005	0,02204506
Sport Loisir Culture	Grande salle multisport	Autre système centralisé	Urbain	18,2820874392	25	21,9806459439	2,3343529234	0,0028574016	0,0424847883
Sport Loisir Culture	Grande salle multisport	Autre système centralisé	Autres	19,7416101648	25	32,1365350013	1,6537348479	0,0952771919	0,0335847316
Sport Loisir Culture	Grande salle multisport	Autre système centralisé performant	Autres	24,677012706	25	32,1365350013	2,1295160083	9,99100809271656E-005	0,0335847316
Sport Loisir Culture	Grande salle multisport	Autre système centralisé performant	Urbain	22,852609299	25	21,9806459439	2,9744612246	9,99100809271656E-005	0,0424847883
Sport Loisir Culture	Grande salle multisport	Cassette rayonnante	Electricité	10	10	23,1599662051	0,8	0,0603795195	0,0935912807
Sport Loisir Culture	Grande salle multisport	Cassette rayonnante performant	Electricité	12	10	23,1599662051	1	9,99100809271656E-005	0,0935912807
Sport Loisir Culture	Grande salle multisport	Chaudière condensation fioul	Fioul	11,1385254775	20	38,9264274959	0,7556337187	9,99100809271656E-005	0,038504699
Sport Loisir Culture	Grande salle multisport	Chaudière condensation gaz	Gaz	6,628935871	20	38,9546612596	0,9750851125	9,99100809271656E-005	0,02204506
Sport Loisir Culture	Grande salle multisport	Chaudière fioul	Fioul	8,910820382	20	38,9264274959	0,6812610845	0,0126138418	0,038504699
Sport Loisir Culture	Grande salle multisport	Chaudière gaz	Gaz	5,3031486968	20	38,9546612596	0,6448644305	0,5383379999	0,02204506
Sport Loisir Culture	Grande salle multisport	Electrique direct	Electricité	10	13	23,8450377091	0,9	0,0676430733	0,0935912807
Sport Loisir Culture	Grande salle multisport	Electrique direct performant	Electricité	12	13	23,8450377091	1	9,99100809271656E-005	0,0935912807
Sport Loisir Culture	Grande salle multisport	PAC	Electricité	12,5426417071	20	22,6233580952	2,8386139535	0,0334250852	0,0935912807
Sport Loisir Culture	Grande salle multisport	PAC performant	Electricité	15,6783021339	20	22,6233580952	3,4063367442	9,99100809271656E-005	0,0935912807
Sport Loisir Culture	Grande salle multisport	Rooftop	Electricité	2,6195055887	17	21,6471981604	2,679567309	0,0211859726	0,0935912807
Sport Loisir Culture	Grande salle multisport	Rooftop performant	Electricité	3,2743819859	17	21,6471981604	3,3368196678	9,99100809271656E-005	0,0935912807
Sport Loisir Culture	Grande salle multisport	Tube radiant	Gaz	10	25	35,1003550217	0,8	0,1673807234	0,02204506
Sport Loisir Culture	Grande salle multisport	Tube radiant performant	Gaz	12	25	35,1003550217	1	9,99100809271656E-005	0,02204506
Sport Loisir Culture	Immeuble péri urbain	Autre système centralisé	Autres	16,7890625433	25	113,5445297545	0,8506128168	0,0679813872	0,0335847316
Sport Loisir Culture	Immeuble péri urbain	Autre système centralisé	Urbain	14,826707047	25	117,234739486	0,8589461353	0,1641126709	0,0424847883
Sport Loisir Culture	Immeuble péri urbain	Autre système centralisé performant	Autres	20,9863281791	25	113,5445297545	0,9555682218	0,00009994	0,0335847316
Sport Loisir Culture	Immeuble péri urbain	Autre système centralisé performant	Urbain	18,5333838087	25	117,234739486	0,971485262	0,00009994	0,0424847883
Sport Loisir Culture	Immeuble péri urbain	Chaudière condensation fioul	Fioul	12,037950055	20	135,6153913092	0,7203554946	0,00009994	0,038504699
Sport Loisir Culture	Immeuble péri urbain	Chaudière condensation gaz	Gaz	8,4666910886	20	117,1284734705	0,9511357833	0,00009994	0,02204506
Sport Loisir Culture	Immeuble péri urbain	Chaudière fioul	Fioul	9,630360044	20	135,6153913092	0,5090017586	0,0556714187	0,038504699
Sport Loisir Culture	Immeuble péri urbain	Chaudière gaz	Gaz	6,7733528709	20	117,1284734705	0,6723288745	0,278384846	0,02204506
Sport Loisir Culture	Immeuble péri urbain	DRV	Electricité	12,6733020259	17	127,7357053185	2,2769439462	0,2760410849	0,0935912807
Sport Loisir Culture	Immeuble péri urbain	DRV performant	Electricité	15,8416275324	17	127,7357053185	3,1773097674	0,00009994	0,0935912807
Sport Loisir Culture	Immeuble péri urbain	Electrique direct	Electricité	10	13	120,153895695	0,9	0,157208952	0,0935912807
Sport Loisir Culture	Immeuble péri urbain	Electrique direct performant	Electricité	12	13	120,153895695	1	0,00009994	0,0935912807
Sport Loisir Culture	Musée	Autre système centralisé	Autres	26,1330253388	25	91,3099618491	2,1910879317	0,0299637892	0,0335847316
Sport Loisir Culture	Musée	Autre système centralisé	Urbain	31,7422110541	25	91,9752828322	2,3832072888	0,2367728072	0,0424847883
Sport Loisir Culture	Musée	Autre système centralisé performant	Autres	32,6662816735	25	91,3099618491	2,811703399	0,00009993	0,0335847316
Sport Loisir Culture	Musée	Autre système centralisé performant	Urbain	39,6777638177	25	91,9752828322	3,0636123931	0,00009993	0,0424847883
Sport Loisir Culture	Musée	Cassette rayonnante	Electricité	10	10	110,7316843287	0,8	0,0836237596	0,0935912807
Sport Loisir Culture	Musée	Cassette rayonnante performant	Electricité	12	10	110,7316843287	1	0,00009993	0,0935912807
Sport Loisir Culture	Musée	Chaudière condensation fioul	Fioul	16,6496509856	20	118,9533447162	0,7513368941	0,00009993	0,038504699
Sport Loisir Culture	Musée	Chaudière condensation gaz	Gaz	9,7724224424	20	110,2128278349	0,9757725064	0,00009993	0,02204506
Sport Loisir Culture	Musée	Chaudière fioul	Fioul	13,3197207885	20	118,9533447162	0,6798071575	0,0332933051	0,038504699
Sport Loisir Culture	Musée	Chaudière gaz	Gaz	7,8179379539	20	110,2128278349	0,6610580194	0,1771531034	0,02204506
Sport Loisir Culture	Musée	Electrique direct	Electricité	10	13	111,4630205571	0,9	0,1061406734	0,0935912807
Sport Loisir Culture	Musée	Electrique direct performant	Electricité	12	13	111,4630205571	1	0,00009993	0,0935912807
Sport Loisir Culture	Musée	PAC	Electricité	54,2067026991	20	90,1891694352	2,8429116279	0,3323530519	0,0935912807
Sport Loisir Culture	Musée	PAC performant	Electricité	67,7583783739	20	90,1891694352	3,4114939535	0,00009993	0,0935912807
Sport Loisir Culture	Patinoire	Autre système centralisé	Urbain	46,1859692589	25	141,8889307743	1,9954339735	0,0349078025	0,0424847883
Sport Loisir Culture	Patinoire	Autre système centralisé	Autres	33,701295302	25	46,4511953552	1,6794546001	0,1372237705	0,0335847316
Sport Loisir Culture	Patinoire	Autre système centralisé performant	Autres	42,1266191275	25	46,4511953552	2,1497751385	9,99100809271658E-005	0,0335847316
Sport Loisir Culture	Patinoire	Autre système centralisé performant	Urbain	57,7324615737	25	141,8889307743	2,5596988357	9,99100809271658E-005	0,0424847883
Sport Loisir Culture	Patinoire	Cassette rayonnante	Electricité	10	10	20,0419231238	0,8	0,0750779345	0,0935912807
Sport Loisir Culture	Patinoire	Cassette rayonnante performant	Electricité	12	10	20,0419231238	1	9,99100809271658E-005	0,0935912807
Sport Loisir Culture	Patinoire	Chaudière condensation fioul	Fioul	15,4910450484	20	56,2022684071	0,7558527575	9,99100809271658E-005	0,038504699
Sport Loisir Culture	Patinoire	Chaudière condensation gaz	Gaz	10,6644884963	20	46,5585056308	0,9746800091	9,99100809271658E-005	0,02204506
Sport Loisir Culture	Patinoire	Chaudière fioul	Fioul	12,3928360387	20	56,2022684071	0,6978978937	0,024034456	0,038504699
Sport Loisir Culture	Patinoire	Chaudière gaz	Gaz	8,531590797	20	46,5585056308	0,6442667612	0,4896835731	0,02204506
Sport Loisir Culture	Patinoire	Electrique direct	Electricité	10	13	23,5939119451	0,9	0,0957699669	0,0935912807
Sport Loisir Culture	Patinoire	Electrique direct performant	Electricité	12	13	23,5939119451	1	9,99100809271658E-005	0,0935912807
Sport Loisir Culture	Patinoire	PAC	Electricité	23,0995999746	20	43,1478427095	2,8386139535	0,0553601472	0,0935912807
Sport Loisir Culture	Patinoire	PAC performant	Electricité	28,8744999682	20	43,1478427095	3,4063367442	9,99100809271658E-005	0,0935912807
Sport Loisir Culture	Patinoire	Rooftop	Electricité	6,7751259985	17	33,2916713857	2,679567309	0,0481825411	0,0935912807
Sport Loisir Culture	Patinoire	Rooftop performant	Electricité	8,4689074981	17	33,2916713857	3,3368196678	9,99100809271658E-005	0,0935912807
Sport Loisir Culture	Patinoire	Tube radiant	Gaz	10	25	58,5415736137	0,8	0,0388606174	0,02204506
Sport Loisir Culture	Patinoire	Tube radiant performant	Gaz	12	25	58,5415736137	1	9,99100809271658E-005	0,02204506
Sport Loisir Culture	Petit cinéma	Autre système centralisé	Autres	48,0764807337	25	132,3110898925	1,966165499	0,0517644099	0,0335847316
Sport Loisir Culture	Petit cinéma	Autre système centralisé	Urbain	50,1775794869	25	173,5210618412	2,0135077916	0,0874713777	0,0424847883
Sport Loisir Culture	Petit cinéma	Autre système centralisé performant	Autres	60,0956009171	25	132,3110898925	2,5072407393	9,99200639488413E-005	0,0335847316
Sport Loisir Culture	Petit cinéma	Autre système centralisé performant	Urbain	62,7219743587	25	173,5210618412	2,573486556	9,99200639488413E-005	0,0424847883
Sport Loisir Culture	Petit cinéma	Cassette rayonnante	Electricité	10	10	126,3745098357	0,8	0,1485622255	0,0935912807
Sport Loisir Culture	Petit cinéma	Cassette rayonnante performant	Electricité	12	10	126,3745098357	1	9,99200639488413E-005	0,0935912807
Sport Loisir Culture	Petit cinéma	Chaudière condensation fioul	Fioul	30,582251441	20	133,090995005	0,7508125735	9,99200639488413E-005	0,038504699
Sport Loisir Culture	Petit cinéma	Chaudière condensation gaz	Gaz	20,7386464752	20	219,6782113556	0,9711049545	9,99200639488413E-005	0,02204506
Sport Loisir Culture	Petit cinéma	Chaudière fioul	Fioul	24,4658011528	20	133,090995005	0,6774794962	0,0481359516	0,038504699
Sport Loisir Culture	Petit cinéma	Chaudière gaz	Gaz	16,5909171802	20	219,6782113556	0,6402092619	0,3210337555	0,02204506
Sport Loisir Culture	Petit cinéma	Electrique direct	Electricité	10	13	129,4706258512	0,9	0,1966951676	0,0935912807
Sport Loisir Culture	Petit cinéma	Electrique direct performant	Electricité	12	13	129,4706258512	1	9,99200639488413E-005	0,0935912807
Sport Loisir Culture	Petit cinéma	PAC	Electricité	33,2288271121	20	149,6509615771	2,8429116279	0,0960704279	0,0935912807
Sport Loisir Culture	Petit cinéma	PAC performant	Electricité	41,5360338901	20	149,6509615771	3,4114939535	9,99200639488413E-005	0,0935912807
Sport Loisir Culture	Petit cinéma	Rooftop	Electricité	9,1443399938	17	172,3195585415	2,5984297674	0,0494673238	0,0935912807
Sport Loisir Culture	Petit cinéma	Rooftop performant	Electricité	11,4304249923	17	172,3195585415	3,2357804651	9,99200639488413E-005	0,0935912807
Sport Loisir Culture	Petite salle de spectacle	Autre système centralisé	Autres	50,9518948492	25	135,6110872529	1,9704637826	0,0487137542	0,0335847316
Sport Loisir Culture	Petite salle de spectacle	Autre système centralisé	Urbain	57,2451457937	25	154,731937057	2,0012901199	0,0721197573	0,0424847883
Sport Loisir Culture	Petite salle de spectacle	Autre système centralisé performant	Autres	63,6898685616	25	135,6110872529	2,5216710977	9,99100809271658E-005	0,0335847316
Sport Loisir Culture	Petite salle de spectacle	Autre système centralisé performant	Urbain	71,5564322421	25	154,731937057	2,5593292363	9,99100809271658E-005	0,0424847883
Sport Loisir Culture	Petite salle de spectacle	Cassette rayonnante	Electricité	10	10	125,6384299175	0,8	0,142822765	0,0935912807
Sport Loisir Culture	Petite salle de spectacle	Cassette rayonnante performant	Electricité	12	10	125,6384299175	1	9,99100809271658E-005	0,0935912807
Sport Loisir Culture	Petite salle de spectacle	Chaudière condensation fioul	Fioul	30,7376109193	20	130,9327360449	0,7524530175	9,99100809271658E-005	0,038504699
Sport Loisir Culture	Petite salle de spectacle	Chaudière condensation gaz	Gaz	20,3511936495	20	233,3796441898	0,9725165514	9,99100809271658E-005	0,02204506
Sport Loisir Culture	Petite salle de spectacle	Chaudière fioul	Fioul	24,5900887355	20	130,9327360449	0,6792176549	0,039879362	0,038504699
Sport Loisir Culture	Petite salle de spectacle	Chaudière gaz	Gaz	16,2809549196	20	233,3796441898	0,6414701083	0,2962486767	0,02204506
Sport Loisir Culture	Petite salle de spectacle	Electrique direct	Electricité	10	13	126,0826083469	0,9	0,1888361993	0,0935912807
Sport Loisir Culture	Petite salle de spectacle	Electrique direct performant	Electricité	12	13	126,0826083469	1	9,99100809271658E-005	0,0935912807
Sport Loisir Culture	Petite salle de spectacle	PAC	Electricité	65,3554258153	20	139,5483581262	2,8429116279	0,1284929467	0,0935912807
Sport Loisir Culture	Petite salle de spectacle	PAC performant	Electricité	81,6942822691	20	139,5483581262	3,4114939535	9,99100809271658E-005	0,0935912807
Sport Loisir Culture	Petite salle de spectacle	Rooftop	Electricité	9,9054768294	17	181,974266242	2,5984297674	0,0414230193	0,0935912807
Sport Loisir Culture	Petite salle de spectacle	Rooftop performant	Electricité	12,3818460368	17	181,974266242	3,2357804651	9,99100809271658E-005	0,0935912807
Sport Loisir Culture	Petite salle de spectacle	Tube radiant	Gaz	10	25	235,5109320628	0,8	0,0405643287	0,02204506
Sport Loisir Culture	Petite salle de spectacle	Tube radiant performant	Gaz	12	25	235,5109320628	1	9,99100809271658E-005	0,02204506
Sport Loisir Culture	Petite salle multisport	Autre système centralisé	Urbain	61,2113283278	25	118,9556333129	1,969054412	0,0051639578	0,0424847883
Sport Loisir Culture	Petite salle multisport	Autre système centralisé	Autres	59,2928142309	25	106,0527558491	1,6410990672	0,1065545065	0,0335847316
Sport Loisir Culture	Petite salle multisport	Autre système centralisé performant	Autres	74,1160177886	25	106,0527558491	2,1143063624	9,99100809271657E-005	0,0335847316
Sport Loisir Culture	Petite salle multisport	Autre système centralisé performant	Urbain	76,5141604098	25	118,9556333129	2,5223564908	9,99100809271657E-005	0,0424847883
Sport Loisir Culture	Petite salle multisport	Cassette rayonnante	Electricité	10	10	77,8470172741	0,8	0,0728921396	0,0935912807
Sport Loisir Culture	Petite salle multisport	Cassette rayonnante performant	Electricité	12	10	77,8470172741	1	9,99100809271657E-005	0,0935912807
Sport Loisir Culture	Petite salle multisport	Chaudière condensation fioul	Fioul	36,8608828789	20	112,2691385497	0,7523720568	9,99100809271657E-005	0,038504699
Sport Loisir Culture	Petite salle multisport	Chaudière condensation gaz	Gaz	22,5332410197	20	215,3958132427	0,9721472136	9,99100809271657E-005	0,02204506
Sport Loisir Culture	Petite salle multisport	Chaudière fioul	Fioul	29,4887063031	20	112,2691385497	0,6785739478	0,018518397	0,038504699
Sport Loisir Culture	Petite salle multisport	Chaudière gaz	Gaz	18,0265928157	20	215,3958132427	0,6415021118	0,3996496843	0,02204506
Sport Loisir Culture	Petite salle multisport	Electrique direct	Electricité	10	13	76,466408017	0,9	0,0852352701	0,0935912807
Sport Loisir Culture	Petite salle multisport	Electrique direct performant	Electricité	12	13	76,466408017	1	9,99100809271657E-005	0,0935912807
Sport Loisir Culture	Petite salle multisport	PAC	Electricité	42,8885624603	20	78,6502354282	2,8386139535	0,0486884352	0,0935912807
Sport Loisir Culture	Petite salle multisport	PAC performant	Electricité	53,6107030754	20	78,6502354282	3,4063367442	9,99100809271657E-005	0,0935912807
Sport Loisir Culture	Petite salle multisport	Rooftop	Electricité	8,7587386812	17	99,8351443099	2,5984297674	0,0190651453	0,0935912807
Sport Loisir Culture	Petite salle multisport	Rooftop performant	Electricité	10,9484233515	17	99,8351443099	3,2357804651	9,99100809271657E-005	0,0935912807
Sport Loisir Culture	Petite salle multisport	Tube radiant	Gaz	10	25	227,018554687	0,8	0,2433332735	0,02204506
Sport Loisir Culture	Petite salle multisport	Tube radiant performant	Gaz	12	25	227,018554687	1	9,99100809271657E-005	0,02204506
Sport Loisir Culture	Piscine	Autre système centralisé	Urbain	41,6748040913	25	60,572468405	1,9742872845	0,002409455	0,0424847883
Sport Loisir Culture	Piscine	Autre système centralisé	Autres	35,9353792002	25	48,6014636044	1,6663732865	0,1445608283	0,0335847316
Sport Loisir Culture	Piscine	Autre système centralisé performant	Autres	44,9192240002	25	48,6014636044	2,146694033	9,99100809271657E-005	0,0335847316
Sport Loisir Culture	Piscine	Autre système centralisé performant	Urbain	52,0935051141	25	60,572468405	2,5267917907	9,99100809271657E-005	0,0424847883
Sport Loisir Culture	Piscine	Cassette rayonnante	Electricité	10	10	41,4143168669	0,8	0,0574993739	0,0935912807
Sport Loisir Culture	Piscine	Cassette rayonnante performant	Electricité	12	10	41,4143168669	1	9,99100809271657E-005	0,0935912807
Sport Loisir Culture	Piscine	Chaudière condensation fioul	Fioul	16,7492806035	20	52,2843162213	0,7552160717	9,99100809271657E-005	0,038504699
Sport Loisir Culture	Piscine	Chaudière condensation gaz	Gaz	11,7334688912	20	60,460532154	0,9750446376	9,99100809271657E-005	0,02204506
Sport Loisir Culture	Piscine	Chaudière fioul	Fioul	13,3994244828	20	52,2843162213	0,6810152602	0,0121240413	0,038504699
Sport Loisir Culture	Piscine	Chaudière gaz	Gaz	9,3867751129	20	60,460532154	0,6444464212	0,6521043158	0,02204506
Sport Loisir Culture	Piscine	Electrique direct	Electricité	10	13	43,5732924487	0,9	0,0697299744	0,0935912807
Sport Loisir Culture	Piscine	Electrique direct performant	Electricité	12	13	43,5732924487	1	9,99100809271657E-005	0,0935912807
Sport Loisir Culture	Piscine	PAC	Electricité	25,4192758886	20	51,3662438777	2,8386139535	0,0273822213	0,0935912807
Sport Loisir Culture	Piscine	PAC performant	Electricité	31,7740948608	20	51,3662438777	3,4063367442	9,99100809271657E-005	0,0935912807
Sport Loisir Culture	Piscine	Rooftop	Electricité	6,0589521357	17	45,0372687269	2,7510697674	0,0138458602	0,0935912807
Sport Loisir Culture	Piscine	Rooftop performant	Electricité	7,5736901696	17	45,0372687269	3,4258604651	9,99100809271657E-005	0,0935912807
Sport Loisir Culture	Piscine	Tube radiant	Gaz	10	25	86,7930058774	0,8	0,0194447391	0,02204506
Sport Loisir Culture	Piscine	Tube radiant performant	Gaz	12	25	86,7930058774	1	9,99100809271657E-005	0,02204506
Sport Loisir Culture	Salle non spécialisée	Autre système centralisé	Urbain	51,5769102615	25	86,4246709789	1,9919466061	0,0026414402	0,0424847883
Sport Loisir Culture	Salle non spécialisée	Autre système centralisé	Autres	54,1085722728	25	92,0731682472	1,6120995737	0,1082740081	0,0335847316
Sport Loisir Culture	Salle non spécialisée	Autre système centralisé performant	Autres	67,6357153409	25	92,0731682472	2,0768342681	9,99200639488412E-005	0,0335847316
Sport Loisir Culture	Salle non spécialisée	Autre système centralisé performant	Urbain	64,4711378268	25	86,4246709789	2,5509894195	9,99200639488412E-005	0,0424847883
Sport Loisir Culture	Salle non spécialisée	Cassette rayonnante	Electricité	10	10	65,5976357848	0,8	0,1153575103	0,0935912807
Sport Loisir Culture	Salle non spécialisée	Cassette rayonnante performant	Electricité	12	10	65,5976357848	1	9,99200639488412E-005	0,0935912807
Sport Loisir Culture	Salle non spécialisée	Chaudière condensation fioul	Fioul	44,6912930808	20	91,4815835477	0,749026059	9,99200639488412E-005	0,038504699
Sport Loisir Culture	Salle non spécialisée	Chaudière condensation gaz	Gaz	29,8167203916	20	97,7920128834	0,9676709564	9,99200639488412E-005	0,02204506
Sport Loisir Culture	Salle non spécialisée	Chaudière fioul	Fioul	35,7530344646	20	91,4815835477	0,6712825774	0,0215070897	0,038504699
Sport Loisir Culture	Salle non spécialisée	Chaudière gaz	Gaz	23,8533763133	20	97,7920128834	0,6282522202	0,2598133241	0,02204506
Sport Loisir Culture	Salle non spécialisée	Electrique direct	Electricité	10	13	64,9883637042	0,9	0,1376508239	0,0935912807
Sport Loisir Culture	Salle non spécialisée	Electrique direct performant	Electricité	12	13	64,9883637042	1	9,99200639488412E-005	0,0935912807
Sport Loisir Culture	Salle non spécialisée	PAC	Electricité	59,3881717384	20	72,1836361258	2,8386139535	0,0830738478	0,0935912807
Sport Loisir Culture	Salle non spécialisée	PAC performant	Electricité	74,235214673	20	72,1836361258	3,4063367442	9,99200639488412E-005	0,0935912807
Sport Loisir Culture	Salle non spécialisée	Tube radiant	Gaz	10	25	118,0017108823	0,8	0,2708825953	0,02204506
Sport Loisir Culture	Salle non spécialisée	Tube radiant performant	Gaz	12	25	118,0017108823	1	9,99200639488412E-005	0,02204506
Sport Loisir Culture	Vestiaire et rangement	Autre système centralisé	Urbain	85,209903895	25	117,6022319465	1,943069522	0,0390509566	0,0424847883
Sport Loisir Culture	Vestiaire et rangement	Autre système centralisé	Autres	80,8744491511	25	100,3547873186	1,7927329984	0,0663074215	0,0335847316
Sport Loisir Culture	Vestiaire et rangement	Autre système centralisé performant	Autres	101,0930614389	25	100,3547873186	2,2947425578	9,99200639488412E-005	0,0335847316
Sport Loisir Culture	Vestiaire et rangement	Autre système centralisé performant	Urbain	106,5123798687	25	117,6022319465	2,4888226559	9,99200639488412E-005	0,0424847883
Sport Loisir Culture	Vestiaire et rangement	Cassette rayonnante	Electricité	10	10	88,8450293805	0,8	0,1394722333	0,0935912807
Sport Loisir Culture	Vestiaire et rangement	Cassette rayonnante performant	Electricité	12	10	88,8450293805	1	9,99200639488412E-005	0,0935912807
Sport Loisir Culture	Vestiaire et rangement	Chaudière condensation fioul	Fioul	80,3206853214	20	96,3336793598	0,7421396483	9,99200639488412E-005	0,038504699
Sport Loisir Culture	Vestiaire et rangement	Chaudière condensation gaz	Gaz	62,1952839301	20	172,4665197586	0,9609143733	9,99200639488412E-005	0,02204506
Sport Loisir Culture	Vestiaire et rangement	Chaudière fioul	Fioul	64,2565482571	20	96,3336793598	0,6587678781	0,0330065924	0,038504699
Sport Loisir Culture	Vestiaire et rangement	Chaudière gaz	Gaz	49,7562271441	20	172,4665197586	0,6159135211	0,1896427715	0,02204506
Sport Loisir Culture	Vestiaire et rangement	Electrique direct	Electricité	10	13	94,63015122	0,9	0,2017084516	0,0935912807
Sport Loisir Culture	Vestiaire et rangement	Electrique direct performant	Electricité	12	13	94,63015122	1	9,99200639488412E-005	0,0935912807
Sport Loisir Culture	Vestiaire et rangement	PAC	Electricité	51,3294474791	20	105,769278246	2,8429116279	0,1190012487	0,0935912807
Sport Loisir Culture	Vestiaire et rangement	PAC performant	Electricité	64,1618093489	20	105,769278246	3,4114939535	9,99200639488412E-005	0,0935912807
Sport Loisir Culture	Vestiaire et rangement	Tube radiant	Gaz	10	25	203,3495793392	0,8	0,2110109639	0,02204506
Sport Loisir Culture	Vestiaire et rangement	Tube radiant performant	Gaz	12	25	203,3495793392	1	9,99200639488412E-005	0,02204506
Transport	nr	nr	Autres	30,6911473981	20	173,6662094781	1	0,0410322532	0,0335847316
Transport	nr	nr	Urbain	30,6911473981	20	172,041105016	1	0,0439890663	0,0424847883
Transport	nr	nr	Fioul	30,6911473981	20	209,8621633621	1	0,0839672688	0,038504699
Transport	nr	nr	Electricité	30,6911473981	20	54,9850709688	1	0,3284884071	0,0935912807
Transport	nr	nr	Gaz	30,6911473981	20	167,3457821556	1	0,5025230046	0,02204506

## Cout_Intangibles2
BRANCHE	BAT_TYPE	PRODUCTION_CHAUD	ENERGIE	COUT	DUREE_VIE	BESOIN_U	RDT	PM_2009	COUT_ENERGIE	ID_BRANCHE	ID_BAT_TYPE	ID_PRODUCTION_CHAUD	ID_ENERGIE	ID_AGREG2	ID_BESOIN		COUTOLD	DUREE_VIEOLD	BESOIN_UOLD	RDTOLD	PM_2009_OLD	COUT_ENERGIEOLD	DIFF COUT	DIFF BESOIN	DIFF RDT
Bureaux Administration	immeuble peri urbain	Autre système centralisé	Autres	23,3400749546	25	30,9635835348	0,6604349309	0,0225680861	0,0335847316	01	42	01	01	01420101	0142		21,5340518239	25	154,2301390941	0,6374201601	0,0225680861	0,0335847316	-0,0773786346	123,2665555592	-0,0230147708
Bureaux Administration	immeuble peri urbain	Autre système centralisé	Urbain	22,7213704445	25	30,9635835348	0,6730903273	0,0626123709	0,0424847883	01	42	01	06	01420106	0142		21,3034712	25	183,0880400552	0,649424652	0,0626123709	0,0424847883	-0,062403773	152,1244565204	-0,0236656753
Bureaux Administration	immeuble peri urbain	Autre système centralisé performant	Autres	27,7858035174	25	30,9635835348	0,7620403049	0,00009994	0,0335847316	01	42	21	01	01422101	0142		26,9175647799	25	154,2301390941	0,7649041921	0,00009994	0,0335847316	-0,0312475663	123,2665555592	0,0028638872
Bureaux Administration	immeuble peri urbain	Autre système centralisé performant	Urbain	27,0492505291	25	30,9635835348	0,7766426853	0,00009994	0,0424847883	01	42	21	06	01422106	0142		26,629339	25	183,0880400552	0,7793095825	0,00009994	0,0424847883	-0,0155239617	152,1244565204	0,0026668971
Bureaux Administration	immeuble peri urbain	Chaudière condensation fioul	Fioul	15,3368777354	20	30,9635835348	0,7203076318	0,00009994	0,038504699	01	42	23	03	01422303	0142		14,7935991895	20	158,4983340526	0,7202014676	0,00009994	0,038504699	-0,0354230213	127,5347505178	-0,0001061641
Bureaux Administration	immeuble peri urbain	Chaudière condensation gaz	Gaz	10,6821436305	20	30,9635835348	0,9505916753	0,00009994	0,02204506	01	42	24	04	01422404	0142		10,4913102746	20	151,4761599504	0,9505201623	0,00009994	0,02204506	-0,0178647061	120,5125764156	-0,000071513
Bureaux Administration	immeuble peri urbain	Chaudière fioul	Fioul	12,8829772978	20	30,9635835348	0,5515851421	0,0355200804	0,038504699	01	42	03	03	01420303	0142		11,8348793516	20	158,4983340526	0,508932358	0,0355200804	0,038504699	-0,0813552583	127,5347505178	-0,0426527841
Bureaux Administration	immeuble peri urbain	Chaudière gaz	Gaz	8,9730006496	20	30,9635835348	0,7273019441	0,4428933134	0,02204506	01	42	04	04	01420404	0142		8,3930482196	20	151,4761599504	0,6711817726	0,4428933134	0,02204506	-0,0646330534	120,5125764156	-0,0561201715
Bureaux Administration	immeuble peri urbain	DRV	Electricité	28,9340366961	17	30,9635835348	2,4570171105	0,1563163746	0,0935912807	01	42	05	02	01420502	0142		26,3296673296	17	162,0223914063	2,2769439462	0,1563163746	0,0935912807	-0,090010578	131,0588078715	-0,1800731642
Bureaux Administration	immeuble peri urbain	DRV performant	Electricité	34,445281781	17	30,9635835348	3,1773097674	0,00009994	0,0935912807	01	42	25	02	01422502	0142		32,912084162	17	162,0223914063	3,1773097674	0,00009994	0,0935912807	-0,0445111069	131,0588078715	0
Bureaux Administration	immeuble peri urbain	Electrique direct	Electricité	10,4	13	30,9635835348	0,92	0,2794901344	0,0935912807	01	42	06	02	01420602	0142		10	13	150,0533578441	0,9	0,2794901344	0,0935912807	-0,0384615385	119,0897743093	-0,02
Bureaux Administration	immeuble peri urbain	Electrique direct performant	Electricité	12	13	30,9635835348	1	0,00009994	0,0935912807	01	42	26	02	01422602	0142		12	13	150,0533578441	1	0,00009994	0,0935912807	0	119,0897743093	0
Bureaux Administration	immeuble rénové	Autre système centralisé	Autres	18,1719866737	25	17,3242650729	0,6553362738	0,0203451973	0,0335847316	01	44	01	01	01440101	0144		16,7615768608	25	118,0564324074	0,6357798032	0,0203451973	0,0335847316	-0,0776145084	100,7321673345	-0,0195564706
Bureaux Administration	immeuble rénové	Autre système centralisé	Urbain	15,6477134439	25	17,3242650729	0,6668665303	0,0693870828	0,0424847883	01	44	01	06	01440106	0144		15,2189675271	25	129,8619576544	0,6465959633	0,0693870828	0,0424847883	-0,0273999085	112,5376925815	-0,020270567
Bureaux Administration	immeuble rénové	Autre système centralisé performant	Autres	21,6333174687	25	17,3242650729	0,756157239	0,00009994	0,0335847316	01	44	21	01	01442101	0144		20,9519710761	25	118,0564324074	0,7629357639	0,00009994	0,0335847316	-0,0314952339	100,7321673345	0,0067785248
Bureaux Administration	immeuble rénové	Autre système centralisé performant	Urbain	18,6282302904	25	17,3242650729	0,7694613812	0,00009994	0,0424847883	01	44	21	06	01442106	0144		19,0237094089	25	129,8619576544	0,775915156	0,00009994	0,0424847883	0,0212300961	112,5376925815	0,0064537748
Bureaux Administration	immeuble rénové	Chaudière condensation fioul	Fioul	11,155918506	20	17,3242650729	0,7232590211	0,00009994	0,038504699	01	44	23	03	01442303	0144		10,8280219909	20	118,6485176586	0,7232466206	0,00009994	0,038504699	-0,0293921576	101,3242525857	-1,24005050220477E-005
Bureaux Administration	immeuble rénové	Chaudière condensation gaz	Gaz	7,7169751112	20	17,3242650729	0,9546963711	0,00009994	0,02204506	01	44	24	04	01442404	0144		7,6450304788	20	114,8398547444	0,9546923377	0,00009994	0,02204506	-0,0093229058	97,5155896715	-4,03335634102664E-006
Bureaux Administration	immeuble rénové	Chaudière fioul	Fioul	9,3709715451	20	17,3242650729	0,5542374249	0,0335802087	0,038504699	01	44	03	03	01440303	0144		8,6624175928	20	118,6485176586	0,51196395	0,0335802087	0,038504699	-0,0756115787	101,3242525857	-0,0422734749
Bureaux Administration	immeuble rénové	Chaudière gaz	Gaz	6,4822590934	20	17,3242650729	0,731566414	0,4563914558	0,02204506	01	44	04	04	01440404	0144		6,1160243831	20	114,8398547444	0,6757739167	0,4563914558	0,02204506	-0,0564980056	97,5155896715	-0,0557924973
Bureaux Administration	immeuble rénové	Electrique direct	Electricité	10,4	13	17,3242650729	0,92	0,2817107881	0,0935912807	01	44	06	02	01440602	0144		10	13	114,9262150838	0,9	0,2817107881	0,0935912807	-0,0384615385	97,6019500109	-0,02
Bureaux Administration	immeuble rénové	Electrique direct performant	Electricité	12	13	17,3242650729	1	0,00009994	0,0935912807	01	44	26	02	01442602	0144		12	13	114,9262150838	1	0,00009994	0,0935912807	0	97,6019500109	0
Bureaux Administration	immeuble rénové	PAC	Electricité	49,6783880511	20	17,3242650729	2,9448954419	0,1379856271	0,0935912807	01	44	09	02	01440902	0144		45,3140174309	20	113,0748840029	2,8316302326	0,1379856271	0,0935912807	-0,0878525007	95,75061893	-0,1132652093
Bureaux Administration	immeuble rénové	PAC performant	Electricité	59,140938156	20	17,3242650729	3,3979562791	0,00009994	0,0935912807	01	44	29	02	01442902	0144		56,6425217886	20	113,0748840029	3,3979562791	0,00009994	0,0935912807	-0,0422451257	95,75061893	0
Bureaux Administration	immeuble résidentiel	Autre système centralisé	Autres	25,8018359753	25	109,1575509923	0,6675367876	0,021391296	0,0335847316	01	45	01	01	01450101	0145		24,5731771194	25	168,4238531944	0,6418622957	0,021391296	0,0335847316	-0,0476190476	59,2663022021	-0,0256744918
Bureaux Administration	immeuble résidentiel	Autre système centralisé	Urbain	25,8144683715	25	109,1575509923	0,6781115801	0,1008307997	0,0424847883	01	45	01	06	01450106	0145		24,5852079729	25	182,5358395591	0,6520303655	0,1008307997	0,0424847883	-0,0476190476	73,3782885668	-0,0260812146
Bureaux Administration	immeuble résidentiel	Autre système centralisé performant	Autres	30,7164713992	25	109,1575509923	0,7702347549	0,00009995	0,0335847316	01	45	21	01	01452101	0145		30,7164713992	25	168,4238531944	0,7702347549	0,00009995	0,0335847316	0	59,2663022021	0
Bureaux Administration	immeuble résidentiel	Autre système centralisé performant	Urbain	30,7315099661	25	109,1575509923	0,7824364386	0,00009995	0,0424847883	01	45	21	06	01452106	0145		30,7315099661	25	182,5358395591	0,7824364386	0,00009995	0,0424847883	0	73,3782885668	0
Bureaux Administration	immeuble résidentiel	Chaudière condensation fioul	Fioul	33,0085308174	20	109,1575509923	0,7186216451	0,00009995	0,038504699	01	45	23	03	01452303	0145		33,0085308174	20	166,6586513968	0,7186216451	0,00009995	0,038504699	0	57,5011004045	0
Bureaux Administration	immeuble résidentiel	Chaudière condensation gaz	Gaz	33,1144937457	20	109,1575509923	0,9485758881	0,00009995	0,02204506	01	45	24	04	01452404	0145		33,1144937457	20	169,599324426	0,9485758881	0,00009995	0,02204506	0	60,4417734337	0
Bureaux Administration	immeuble résidentiel	Chaudière fioul	Fioul	27,7271658866	20	109,1575509923	0,5437544365	0,0336400271	0,038504699	01	45	03	03	01450303	0145		26,4068246539	20	166,6586513968	0,5000376343	0,0336400271	0,038504699	-0,0476190476	57,5011004045	-0,0437168022
Bureaux Administration	immeuble résidentiel	Chaudière gaz	Gaz	27,8161747464	20	109,1575509923	0,717746748	0,5067989951	0,02204506	01	45	04	04	01450404	0145		26,4915949965	20	169,599324426	0,6600394629	0,5067989951	0,02204506	-0,0476190476	60,4417734337	-0,057707285
Bureaux Administration	immeuble résidentiel	Electrique direct	Electricité	10,4	13	109,1575509923	0,92	0,336839132	0,0935912807	01	45	06	02	01450602	0145		10	13	159,7971816079	0,9	0,336839132	0,0935912807	-0,0384615385	50,6396306156	-0,02
Bureaux Administration	immeuble résidentiel	Electrique direct performant	Electricité	12	13	109,1575509923	1	0,00009995	0,0935912807	01	45	26	02	01452602	0145		12	13	159,7971816079	1	0,00009995	0,0935912807	0	50,6396306156	0
Bureaux Administration	plateau large bureau paysagés	Autre système centralisé	Autres	15,494674539	25	30,8071913633	0,6681167683	0,016658985	0,0335847316	01	83	01	01	01830101	0183		14,7568328942	25	69,9474929469	0,6424199695	0,016658985	0,0335847316	-0,0476190476	39,1403015835	-0,0256967988
Bureaux Administration	plateau large bureau paysagés	Autre système centralisé	Urbain	16,4573916008	25	30,8071913633	0,6823477395	0,0863693279	0,0424847883	01	83	01	06	01830106	0183		15,6737062864	25	67,8413209232	0,6561035957	0,0863693279	0,0424847883	-0,0476190476	37,0341295599	-0,0262441438
Bureaux Administration	plateau large bureau paysagés	Autre système centralisé performant	Autres	18,4460411178	25	30,8071913633	0,7709039634	0,00009994	0,0335847316	01	83	21	01	01832101	0183		18,4460411178	25	69,9474929469	0,7709039634	0,00009994	0,0335847316	0	39,1403015835	0
Bureaux Administration	plateau large bureau paysagés	Autre système centralisé performant	Urbain	19,592132858	25	30,8071913633	0,7873243148	0,00009994	0,0424847883	01	83	21	06	01832106	0183		19,592132858	25	67,8413209232	0,7873243148	0,00009994	0,0424847883	0	37,0341295599	0
Bureaux Administration	plateau large bureau paysagés	Chaudière condensation fioul	Fioul	5,2405354867	20	30,8071913633	0,7252163057	0,00009994	0,038504699	01	83	23	03	01832303	0183		5,2405354867	20	74,2519312622	0,7252163057	0,00009994	0,038504699	0	43,4447398988	0
Bureaux Administration	plateau large bureau paysagés	Chaudière condensation gaz	Gaz	3,8974888916	20	30,8071913633	0,957295666	0,00009994	0,02204506	01	83	24	04	01832404	0183		3,8974888916	20	71,7820661263	0,957295666	0,00009994	0,02204506	0	40,9748747629	0
Bureaux Administration	plateau large bureau paysagés	Chaudière fioul	Fioul	4,4020498089	20	30,8071913633	0,5546848657	0,0339486195	0,038504699	01	83	03	03	01830303	0183		4,1924283894	20	74,2519312622	0,5120520057	0,0339486195	0,038504699	-0,0476190476	43,4447398988	-0,04263286
Bureaux Administration	plateau large bureau paysagés	Chaudière gaz	Gaz	3,2738906689	20	30,8071913633	0,7321860513	0,4627492887	0,02204506	01	83	04	04	01830404	0183		3,1179911133	20	71,7820661263	0,6759086476	0,4627492887	0,02204506	-0,0476190476	40,9748747629	-0,0562774037
Bureaux Administration	plateau large bureau paysagés	Electrique direct	Electricité	10,4	13	30,8071913633	0,92	0,1074398655	0,0935912807	01	83	06	02	01830602	0183		10	13	69,2481504665	0,9	0,1074398655	0,0935912807	-0,0384615385	38,4409591032	-0,02
Bureaux Administration	plateau large bureau paysagés	Electrique direct performant	Electricité	12	13	30,8071913633	1	0,00009994	0,0935912807	01	83	26	02	01832602	0183		12	13	69,2481504665	1	0,00009994	0,0935912807	0	38,4409591032	0
Bureaux Administration	plateau large bureau paysagés	PAC	Electricité	44,7584571443	20	30,8071913633	2,9448954419	0,2922342732	0,0935912807	01	83	09	02	01830902	0183		42,6271020422	20	72,3689533762	2,8316302326	0,2922342732	0,0935912807	-0,0476190476	41,5617620129	-0,1132652093
Bureaux Administration	plateau large bureau paysagés	PAC performant	Electricité	53,2838775528	20	30,8071913633	3,3979562791	0,00009994	0,0935912807	01	83	29	02	01832902	0183		53,2838775528	20	72,3689533762	3,3979562791	0,00009994	0,0935912807	0	41,5617620129	0
Bureaux Administration	plateau large bureaux cloisonnés	Autre système centralisé	Autres	16,4639832449	25	40,5480806641	0,6595004762	0,0211169984	0,0335847316	01	84	01	01	01840101	0184		15,9493438958	25	87,6484813847	0,6364510187	0,0211169984	0,0335847316	-0,0312584957	47,1004007206	-0,0230494575
Bureaux Administration	plateau large bureaux cloisonnés	Autre système centralisé	Urbain	18,2769123152	25	40,5480806641	0,6777048858	0,0782341848	0,0424847883	01	84	01	06	01840106	0184		16,5762948363	25	99,6719018682	0,6526635749	0,0782341848	0,0424847883	-0,0930473074	59,1238212041	-0,0250413109
Bureaux Administration	plateau large bureaux cloisonnés	Autre système centralisé performant	Autres	19,5999800534	25	40,5480806641	0,760962088	0,00009994	0,0335847316	01	84	21	01	01842101	0184		19,9366798697	25	87,6484813847	0,7637412225	0,00009994	0,0335847316	0,0171785795	47,1004007206	0,0027791345
Bureaux Administration	plateau large bureaux cloisonnés	Autre système centralisé performant	Urbain	21,7582289466	25	40,5480806641	0,7819671759	0,00009994	0,0424847883	01	84	21	06	01842106	0184		20,7203685454	25	99,6719018682	0,7831962899	0,00009994	0,0424847883	-0,0476996728	59,1238212041	0,001229114
Bureaux Administration	plateau large bureaux cloisonnés	Chaudière condensation fioul	Fioul	5,4590767067	20	40,5480806641	0,7252411259	0,00009994	0,038504699	01	84	23	03	01842303	0184		5,2871635371	20	94,3121489494	0,7252590742	0,00009994	0,038504699	-0,0314912537	53,7640682853	1,79482882299853E-005
Bureaux Administration	plateau large bureaux cloisonnés	Chaudière condensation gaz	Gaz	4,0864931448	20	40,5480806641	0,9573105725	0,00009994	0,02204506	01	84	24	04	01842404	0184		4,1174184949	20	94,1059497707	0,95731213	0,00009994	0,02204506	0,007567699	53,5578691066	1,55745240604244E-006
Bureaux Administration	plateau large bureaux cloisonnés	Chaudière fioul	Fioul	4,5856244336	20	40,5480806641	0,5546898298	0,0352433	0,038504699	01	84	03	03	01840303	0184		4,2297308297	20	94,3121489494	0,5120520057	0,0352433	0,038504699	-0,0776107178	53,7640682853	-0,042637824
Bureaux Administration	plateau large bureaux cloisonnés	Chaudière gaz	Gaz	3,4326542416	20	40,5480806641	0,7321890326	0,4658339464	0,02204506	01	84	04	04	01840404	0184		3,2939347959	20	94,1059497707	0,6759086476	0,4658339464	0,02204506	-0,0404117152	53,5578691066	-0,056280385
Bureaux Administration	plateau large bureaux cloisonnés	Electrique direct	Electricité	10,4	13	40,5480806641	0,92	0,120354273	0,0935912807	01	84	06	02	01840602	0184		10	13	84,3001089202	0,9	0,120354273	0,0935912807	-0,0384615385	43,7520282561	-0,02
Bureaux Administration	plateau large bureaux cloisonnés	Electrique direct performant	Electricité	12	13	40,5480806641	1	0,00009994	0,0935912807	01	84	26	02	01842602	0184		12	13	84,3001089202	1	0,00009994	0,0935912807	0	43,7520282561	0
Bureaux Administration	plateau large bureaux cloisonnés	PAC	Electricité	48,5743693478	20	40,5480806641	2,9448954419	0,2786176573	0,0935912807	01	84	09	02	01840902	0184		46,5155903776	20	94,5436580404	2,8316302326	0,2786176573	0,0935912807	-0,0423840597	53,9955773763	-0,1132652093
Bureaux Administration	plateau large bureaux cloisonnés	PAC performant	Electricité	57,8266301759	20	40,5480806641	3,3979562791	0,00009994	0,0935912807	01	84	29	02	01842902	0184		58,144487972	20	94,5436580404	3,3979562791	0,00009994	0,0935912807	0,0054967373	53,9955773763	0
Bureaux Administration	plateau mince	Autre système centralisé	Autres	20,4892296407	25	52,8324201605	0,6749610676	0,015810885	0,0335847316	01	85	01	01	01850101	0185		19,5135520387	25	97,1356885296	0,6490010266	0,015810885	0,0335847316	-0,0476190476	44,303268369	-0,0259600411
Bureaux Administration	plateau mince	Autre système centralisé	Urbain	20,8884697351	25	52,8324201605	0,6784769053	0,0923741577	0,0424847883	01	85	01	06	01850106	0185		19,8937807001	25	105,4664930663	0,6523816397	0,0923741577	0,0424847883	-0,0476190476	52,6340729058	-0,0260952656
Bureaux Administration	plateau mince	Autre système centralisé performant	Autres	24,3919400484	25	52,8324201605	0,7788012319	0,00009994	0,0335847316	01	85	21	01	01852101	0185		24,3919400484	25	97,1356885296	0,7788012319	0,00009994	0,0335847316	0	44,303268369	0
Bureaux Administration	plateau mince	Autre système centralisé performant	Urbain	24,8672258751	25	52,8324201605	0,7828579677	0,00009994	0,0424847883	01	85	21	06	01852106	0185		24,8672258751	25	105,4664930663	0,7828579677	0,00009994	0,0424847883	0	52,6340729058	0
Bureaux Administration	plateau mince	Chaudière condensation fioul	Fioul	5,9655243179	20	52,8324201605	0,7252783931	0,00009994	0,038504699	01	85	23	03	01852303	0185		5,9655243179	20	101,9522444563	0,7252783931	0,00009994	0,038504699	0	49,1198242958	0
Bureaux Administration	plateau mince	Chaudière condensation gaz	Gaz	4,5738263258	20	52,8324201605	0,9573688301	0,00009994	0,02204506	01	85	24	04	01852404	0185		4,5738263258	20	105,5361056624	0,9573688301	0,00009994	0,02204506	0	52,7036855019	0
Bureaux Administration	plateau mince	Chaudière fioul	Fioul	5,011040427	20	52,8324201605	0,5546972832	0,0276381993	0,038504699	01	85	03	03	01850303	0185		4,7724194543	20	101,9522444563	0,5120520057	0,0276381993	0,038504699	-0,0476190476	49,1198242958	-0,0426452775
Bureaux Administration	plateau mince	Chaudière gaz	Gaz	3,8420141137	20	52,8324201605	0,7322006841	0,4650142948	0,02204506	01	85	04	04	01850404	0185		3,6590610607	20	105,5361056624	0,6759086476	0,4650142948	0,02204506	-0,0476190476	52,7036855019	-0,0562920365
Bureaux Administration	plateau mince	Electrique direct	Electricité	10,4	13	52,8324201605	0,92	0,1009569062	0,0935912807	01	85	06	02	01850602	0185		10	13	99,568934547	0,9	0,1009569062	0,0935912807	-0,0384615385	46,7365143864	-0,02
Bureaux Administration	plateau mince	Electrique direct performant	Electricité	12	13	52,8324201605	1	0,00009994	0,0935912807	01	85	26	02	01852602	0185		12	13	99,568934547	1	0,00009994	0,0935912807	0	46,7365143864	0
Bureaux Administration	plateau mince	PAC	Electricité	58,3663687375	20	52,8324201605	2,9448954419	0,2976059168	0,0935912807	01	85	09	02	01850902	0185		55,5870178452	20	105,1961591763	2,8316302326	0,2976059168	0,0935912807	-0,0476190476	52,3637390158	-0,1132652093
Bureaux Administration	plateau mince	PAC performant	Electricité	69,4837723065	20	52,8324201605	3,3979562791	0,00009994	0,0935912807	01	85	29	02	01852902	0185		69,4837723065	20	105,1961591763	3,3979562791	0,00009994	0,0935912807	0	52,3637390158	0
Café Hôtel Restaurant	Grand bar café tabac	Autre système centralisé	Autres	25,482333283	25	61,0480418034	0,7360407844	0,0310190586	0,0335847316	02	16	01	01	02160101	0216		24,268888841	25	114,35659517	0,7077315235	0,0310190586	0,0335847316	-0,0476190476	53,3085533667	-0,0283092609
Café Hôtel Restaurant	Grand bar café tabac	Autre système centralisé	Urbain	25,660531532	25	61,0480418034	0,6998543437	0,0412489983	0,0424847883	02	16	01	06	02160106	0216		24,438601459	25	124,0882838712	0,672936869	0,0412489983	0,0424847883	-0,0476190476	63,0402420678	-0,0269174748
Café Hôtel Restaurant	Grand bar café tabac	Autre système centralisé performant	Autres	30,3361110512	25	61,0480418034	0,8492778281	0,00009993	0,0335847316	02	16	21	01	02162101	0216		30,3361110512	25	114,35659517	0,8492778281	0,00009993	0,0335847316	0	53,3085533667	0
Café Hôtel Restaurant	Grand bar café tabac	Autre système centralisé performant	Urbain	30,5482518238	25	61,0480418034	0,8075242428	0,00009993	0,0424847883	02	16	21	06	02162106	0216		30,5482518238	25	124,0882838712	0,8075242428	0,00009993	0,0424847883	0	63,0402420678	0
Café Hôtel Restaurant	Grand bar café tabac	Chaudière condensation fioul	Fioul	21,0515219162	20	61,0480418034	0,7541897531	0,00009993	0,038504699	02	16	23	03	02162303	0216		21,0515219162	20	92,6710151266	0,7541897531	0,00009993	0,038504699	0	31,6229733232	0
Café Hôtel Restaurant	Grand bar café tabac	Chaudière condensation gaz	Gaz	14,9997759369	20	61,0480418034	0,9817870822	0,00009993	0,02204506	02	16	24	04	02162404	0216		14,9997759369	20	91,633787215	0,9817870822	0,00009993	0,02204506	0	30,5857454117	0
Café Hôtel Restaurant	Grand bar café tabac	Chaudière fioul	Fioul	17,6832784096	20	61,0480418034	0,5704314096	0,0597804753	0,038504699	02	16	03	03	02160303	0216		16,8412175329	20	92,6710151266	0,5244918237	0,0597804753	0,038504699	-0,0476190476	31,6229733232	-0,0459395859
Café Hôtel Restaurant	Grand bar café tabac	Chaudière gaz	Gaz	12,599811787	20	61,0480418034	0,6861396038	0,5258659351	0,02204506	02	16	04	04	02160404	0216		11,9998207495	20	91,633787215	0,6122277342	0,5258659351	0,02204506	-0,0476190476	30,5857454117	-0,0739118696
Café Hôtel Restaurant	Grand bar café tabac	Electrique direct	Electricité	10,4	13	61,0480418034	0,92	0,1408027736	0,0935912807	02	16	06	02	02160602	0216		10	13	76,7237816662	0,9	0,1408027736	0,0935912807	-0,0384615385	15,6757398628	-0,02
Café Hôtel Restaurant	Grand bar café tabac	Electrique direct performant	Electricité	12	13	61,0480418034	1	0,00009993	0,0935912807	02	16	26	02	02162602	0216		12	13	76,7237816662	1	0,00009993	0,0935912807	0	15,6757398628	0
Café Hôtel Restaurant	Grand bar café tabac	PAC	Electricité	66,210954458	20	61,0480418034	2,9448954419	0,0921893946	0,0935912807	02	16	09	02	02160902	0216		63,0580518648	20	89,5450597506	2,8316302326	0,0921893946	0,0935912807	-0,0476190476	28,4970179472	-0,1132652093
Café Hôtel Restaurant	Grand bar café tabac	PAC performant	Electricité	78,822564831	20	61,0480418034	3,3979562791	0,00009993	0,0935912807	02	16	29	02	02162902	0216		78,822564831	20	89,5450597506	3,3979562791	0,00009993	0,0935912807	0	28,4970179472	0
Café Hôtel Restaurant	Grand bar café tabac	Rooftop	Electricité	33,0770171054	17	61,0480418034	2,8041019535	0,1083938543	0,0935912807	02	16	10	02	02161002	0216		31,5019210528	17	81,6897116092	2,6729748837	0,1083938543	0,0935912807	-0,0476190476	20,6416698058	-0,1311270698
Café Hôtel Restaurant	Grand bar café tabac	Rooftop performant	Electricité	39,377401316	17	61,0480418034	3,3286102326	0,00009993	0,0935912807	02	16	30	02	02163002	0216		39,377401316	17	81,6897116092	3,3286102326	0,00009993	0,0935912807	0	20,6416698058	0
Café Hôtel Restaurant	Grand Hotel avec restaurant Bas de gamme	Autre système centralisé	Autres	19,8331323737	25	44,7554213877	0,6989662677	0,0266809902	0,0335847316	02	20	01	01	02200101	0220		18,8886974987	25	84,0981278988	0,6720829497	0,0266809902	0,0335847316	-0,0476190476	39,342706511	-0,026883318
Café Hôtel Restaurant	Grand Hotel avec restaurant Bas de gamme	Autre système centralisé	Urbain	19,9952667338	25	44,7554213877	0,6141014355	0,0524834545	0,0424847883	02	20	01	06	02200106	0220		19,0431111751	25	98,4408259665	0,5904821495	0,0524834545	0,0424847883	-0,0476190476	53,6854045788	-0,023619286
Café Hôtel Restaurant	Grand Hotel avec restaurant Bas de gamme	Autre système centralisé performant	Autres	23,6108718734	25	44,7554213877	0,8064995396	0,00009993	0,0335847316	02	20	21	01	02202101	0220		23,6108718734	25	84,0981278988	0,8064995396	0,00009993	0,0335847316	0	39,342706511	0
Café Hôtel Restaurant	Grand Hotel avec restaurant Bas de gamme	Autre système centralisé performant	Urbain	23,8038889688	25	44,7554213877	0,7085785794	0,00009993	0,0424847883	02	20	21	06	02202106	0220		23,8038889688	25	98,4408259665	0,7085785794	0,00009993	0,0424847883	0	53,6854045788	0
Café Hôtel Restaurant	Grand Hotel avec restaurant Bas de gamme	Chaudière condensation fioul	Fioul	14,7509585071	20	44,7554213877	0,7538378658	0,00009993	0,038504699	02	20	23	03	02202303	0220		14,7509585071	20	74,8763676652	0,7538378658	0,00009993	0,038504699	0	30,1209462775	0
Café Hôtel Restaurant	Grand Hotel avec restaurant Bas de gamme	Chaudière condensation gaz	Gaz	10,7516033617	20	44,7554213877	0,9814349505	0,00009993	0,02204506	02	20	24	04	02202404	0220		10,7516033617	20	74,9839102057	0,9814349505	0,00009993	0,02204506	0	30,228488818	0
Café Hôtel Restaurant	Grand Hotel avec restaurant Bas de gamme	Chaudière fioul	Fioul	12,390805146	20	44,7554213877	0,5653014535	0,0488490825	0,038504699	02	20	03	03	02200303	0220		11,8007668057	20	74,8763676652	0,5181673504	0,0488490825	0,038504699	-0,0476190476	30,1209462775	-0,0471341031
Café Hôtel Restaurant	Grand Hotel avec restaurant Bas de gamme	Chaudière gaz	Gaz	9,0313468238	20	44,7554213877	0,6810073275	0,3202231203	0,02204506	02	20	04	04	02200404	0220		8,6012826894	20	74,9839102057	0,6059004218	0,3202231203	0,02204506	-0,0476190476	30,228488818	-0,0751069057
Café Hôtel Restaurant	Grand Hotel avec restaurant Bas de gamme	Electrique direct	Electricité	10,4	13	44,7554213877	0,92	0,2511073798	0,0935912807	02	20	06	02	02200602	0220		10	13	60,1501151945	0,9	0,2511073798	0,0935912807	-0,0384615385	15,3946938068	-0,02
Café Hôtel Restaurant	Grand Hotel avec restaurant Bas de gamme	Electrique direct performant	Electricité	12	13	44,7554213877	1	0,00009993	0,0935912807	02	20	26	02	02202602	0220		12	13	60,1501151945	1	0,00009993	0,0935912807	0	15,3946938068	0
Café Hôtel Restaurant	Grand Hotel avec restaurant Bas de gamme	PAC	Electricité	53,3763303211	20	44,7554213877	2,9448954419	0,1297524014	0,0935912807	02	20	09	02	02200902	0220		50,8346003058	20	70,5546690992	2,8316302326	0,1297524014	0,0935912807	-0,0476190476	25,7992477115	-0,1132652093
Café Hôtel Restaurant	Grand Hotel avec restaurant Bas de gamme	PAC performant	Electricité	63,5432503823	20	44,7554213877	3,3979562791	0,00009993	0,0935912807	02	20	29	02	02202902	0220		63,5432503823	20	70,5546690992	3,3979562791	0,00009993	0,0935912807	0	25,7992477115	0
Café Hôtel Restaurant	Grand Hotel avec restaurant Bas de gamme	Rooftop	Electricité	24,3096112545	17	44,7554213877	2,8041019535	0,1702040609	0,0935912807	02	20	10	02	02201002	0220		23,1520107185	17	71,5723375308	2,6729748837	0,1702040609	0,0935912807	-0,0476190476	26,8169161431	-0,1311270698
Café Hôtel Restaurant	Grand Hotel avec restaurant Bas de gamme	Rooftop performant	Electricité	28,9400133982	17	44,7554213877	3,3286102326	0,00009993	0,0935912807	02	20	30	02	02203002	0220		28,9400133982	17	71,5723375308	3,3286102326	0,00009993	0,0935912807	0	26,8169161431	0
Café Hôtel Restaurant	Grand Hotel avec restaurant Haut de gamme	Autre système centralisé	Autres	18,7675066576	25	53,7115658985	0,7197451011	0,0204042141	0,0335847316	02	21	01	01	02210101	0221		17,8738158644	25	87,5248583471	0,6920625973	0,0204042141	0,0335847316	-0,0476190476	33,8132924486	-0,0276825039
Café Hôtel Restaurant	Grand Hotel avec restaurant Haut de gamme	Autre système centralisé	Urbain	18,8633900219	25	53,7115658985	0,6468789902	0,0597421901	0,0424847883	02	21	01	06	02210106	0221		17,9651333542	25	88,0756482457	0,6219990291	0,0597421901	0,0424847883	-0,0476190476	34,3640823472	-0,0248799612
Café Hôtel Restaurant	Grand Hotel avec restaurant Haut de gamme	Autre système centralisé performant	Autres	22,3422698304	25	53,7115658985	0,8304751167	0,00009993	0,0335847316	02	21	21	01	02212101	0221		22,3422698304	25	87,5248583471	0,8304751167	0,00009993	0,0335847316	0	33,8132924486	0
Café Hôtel Restaurant	Grand Hotel avec restaurant Haut de gamme	Autre système centralisé performant	Urbain	22,4564166927	25	53,7115658985	0,7463988349	0,00009993	0,0424847883	02	21	21	06	02212106	0221		22,4564166927	25	88,0756482457	0,7463988349	0,00009993	0,0424847883	0	34,3640823472	0
Café Hôtel Restaurant	Grand Hotel avec restaurant Haut de gamme	Chaudière condensation fioul	Fioul	13,302445927	20	53,7115658985	0,7583524051	0,00009993	0,038504699	02	21	23	03	02212303	0221		13,302445927	20	70,447106415	0,7583524051	0,00009993	0,038504699	0	16,7355405165	0
Café Hôtel Restaurant	Grand Hotel avec restaurant Haut de gamme	Chaudière condensation gaz	Gaz	9,7516255051	20	53,7115658985	0,9822989204	0,00009993	0,02204506	02	21	24	04	02212404	0221		9,7516255051	20	70,8659583317	0,9822989204	0,00009993	0,02204506	0	17,1543924332	0
Café Hôtel Restaurant	Grand Hotel avec restaurant Haut de gamme	Chaudière fioul	Fioul	11,1740545787	20	53,7115658985	0,5813659798	0,0406747844	0,038504699	02	21	03	03	02210303	0221		10,6419567416	20	70,447106415	0,5371193734	0,0406747844	0,038504699	-0,0476190476	16,7355405165	-0,0442466063
Café Hôtel Restaurant	Grand Hotel avec restaurant Haut de gamme	Chaudière gaz	Gaz	8,1913654243	20	53,7115658985	0,6825122261	0,3908206932	0,02204506	02	21	04	04	02210404	0221		7,8013004041	20	70,8659583317	0,6075655526	0,3908206932	0,02204506	-0,0476190476	17,1543924332	-0,0749466736
Café Hôtel Restaurant	Grand Hotel avec restaurant Haut de gamme	Electrique direct	Electricité	10,4	13	53,7115658985	0,92	0,2234919117	0,0935912807	02	21	06	02	02210602	0221		10	13	53,9519934844	0,9	0,2234919117	0,0935912807	-0,0384615385	0,240427586	-0,02
Café Hôtel Restaurant	Grand Hotel avec restaurant Haut de gamme	Electrique direct performant	Electricité	12	13	53,7115658985	1	0,00009993	0,0935912807	02	21	26	02	02212602	0221		12	13	53,9519934844	1	0,00009993	0,0935912807	0	0,240427586	0
Café Hôtel Restaurant	Grand Hotel avec restaurant Haut de gamme	PAC	Electricité	51,0388004946	20	53,7115658985	2,9448954419	0,1138016353	0,0935912807	02	21	09	02	02210902	0221		48,6083814235	20	65,0744285673	2,8316302326	0,1138016353	0,0935912807	-0,0476190476	11,3628626688	-0,1132652093
Café Hôtel Restaurant	Grand Hotel avec restaurant Haut de gamme	PAC performant	Electricité	60,7604767793	20	53,7115658985	3,3979562791	0,00009993	0,0935912807	02	21	29	02	02212902	0221		60,7604767793	20	65,0744285673	3,3979562791	0,00009993	0,0935912807	0	11,3628626688	0
Café Hôtel Restaurant	Grand Hotel avec restaurant Haut de gamme	Rooftop	Electricité	22,6394501995	17	53,7115658985	2,8041019535	0,1503650608	0,0935912807	02	21	10	02	02211002	0221		21,5613811424	17	65,986033298	2,6729748837	0,1503650608	0,0935912807	-0,0476190476	12,2744673995	-0,1311270698
Café Hôtel Restaurant	Grand Hotel avec restaurant Haut de gamme	Rooftop performant	Electricité	26,951726428	17	53,7115658985	3,3286102326	0,00009993	0,0935912807	02	21	30	02	02213002	0221		26,951726428	17	65,986033298	3,3286102326	0,00009993	0,0935912807	0	12,2744673995	0
Café Hôtel Restaurant	Grand Hotel avec restaurant Luxe	Autre système centralisé	Autres	24,4359131267	25	64,0303084393	0,7086552297	0,0221053096	0,0335847316	02	22	01	01	02220101	0222		23,2722982159	25	122,0354459518	0,6813992593	0,0221053096	0,0335847316	-0,0476190476	58,0051375125	-0,0272559704
Café Hôtel Restaurant	Grand Hotel avec restaurant Luxe	Autre système centralisé	Urbain	24,5521564118	25	64,0303084393	0,6838556467	0,0461717006	0,0424847883	02	22	01	06	02220106	0222		23,3830061065	25	132,6844913268	0,6575535064	0,0461717006	0,0424847883	-0,0476190476	68,6541828875	-0,0263021403
Café Hôtel Restaurant	Grand Hotel avec restaurant Luxe	Autre système centralisé performant	Autres	29,0903727699	25	64,0303084393	0,8176791112	0,00009993	0,0335847316	02	22	21	01	02222101	0222		29,0903727699	25	122,0354459518	0,8176791112	0,00009993	0,0335847316	0	58,0051375125	0
Café Hôtel Restaurant	Grand Hotel avec restaurant Luxe	Autre système centralisé performant	Urbain	29,2287576331	25	64,0303084393	0,7890642077	0,00009993	0,0424847883	02	22	21	06	02222106	0222		29,2287576331	25	132,6844913268	0,7890642077	0,00009993	0,0424847883	0	68,6541828875	0
Café Hôtel Restaurant	Grand Hotel avec restaurant Luxe	Chaudière condensation fioul	Fioul	13,1461311576	20	64,0303084393	0,7624986598	0,00009993	0,038504699	02	22	23	03	02222303	0222		13,1461311576	20	101,4015903212	0,7624986598	0,00009993	0,038504699	0	37,371281882	0
Café Hôtel Restaurant	Grand Hotel avec restaurant Luxe	Chaudière condensation gaz	Gaz	9,784518223	20	64,0303084393	0,9900946398	0,00009993	0,02204506	02	22	24	04	02222404	0222		9,784518223	20	100,7375776133	0,9900946398	0,00009993	0,02204506	0	36,707269174	0
Café Hôtel Restaurant	Grand Hotel avec restaurant Luxe	Chaudière fioul	Fioul	11,0427501724	20	64,0303084393	0,5747533947	0,043500762	0,038504699	02	22	03	03	02220303	0222		10,5169049261	20	101,4015903212	0,5278170784	0,043500762	0,038504699	-0,0476190476	37,371281882	-0,0469363163
Café Hôtel Restaurant	Grand Hotel avec restaurant Luxe	Chaudière gaz	Gaz	8,2189953073	20	64,0303084393	0,6904579686	0,3605496985	0,02204506	02	22	04	04	02220404	0222		7,8276145784	20	100,7375776133	0,6155488008	0,3605496985	0,02204506	-0,0476190476	36,707269174	-0,0749091678
Café Hôtel Restaurant	Grand Hotel avec restaurant Luxe	Electrique direct	Electricité	10,4	13	64,0303084393	0,92	0,2417361284	0,0935912807	02	22	06	02	02220602	0222		10	13	82,0566081058	0,9	0,2417361284	0,0935912807	-0,0384615385	18,0262996665	-0,02
Café Hôtel Restaurant	Grand Hotel avec restaurant Luxe	Electrique direct performant	Electricité	12	13	64,0303084393	1	0,00009993	0,0935912807	02	22	26	02	02222602	0222		12	13	82,0566081058	1	0,00009993	0,0935912807	0	18,0262996665	0
Café Hôtel Restaurant	Grand Hotel avec restaurant Luxe	PAC	Electricité	67,9080410677	20	64,0303084393	2,9448954419	0,1227949086	0,0935912807	02	22	09	02	02220902	0222		64,6743248264	20	95,405280292	2,8316302326	0,1227949086	0,0935912807	-0,0476190476	31,3749718527	-0,1132652093
Café Hôtel Restaurant	Grand Hotel avec restaurant Luxe	PAC performant	Electricité	80,842906033	20	64,0303084393	3,3979562791	0,00009993	0,0935912807	02	22	29	02	02222902	0222		80,842906033	20	95,405280292	3,3979562791	0,00009993	0,0935912807	0	31,3749718527	0
Café Hôtel Restaurant	Grand Hotel avec restaurant Luxe	Rooftop	Electricité	28,3844225403	17	64,0303084393	2,8041019535	0,1624419819	0,0935912807	02	22	10	02	02221002	0222		27,0327833717	17	92,2217289342	2,6729748837	0,1624419819	0,0935912807	-0,0476190476	28,1914204949	-0,1311270698
Café Hôtel Restaurant	Grand Hotel avec restaurant Luxe	Rooftop performant	Electricité	33,7909792146	17	64,0303084393	3,3286102326	0,00009993	0,0935912807	02	22	30	02	02223002	0222		33,7909792146	17	92,2217289342	3,3286102326	0,00009993	0,0935912807	0	28,1914204949	0
Café Hôtel Restaurant	Grand Hotel sans restaurant Bas de gamme	Autre système centralisé	Autres	20,2878277916	25	52,2368847368	0,7336211873	0,0182388402	0,0335847316	02	23	01	01	02230101	0223		19,3217407539	25	76,1033951813	0,7054049878	0,0182388402	0,0335847316	-0,0476190476	23,8665104446	-0,0282161995
Café Hôtel Restaurant	Grand Hotel sans restaurant Bas de gamme	Autre système centralisé	Urbain	20,3847559183	25	52,2368847368	0,6636039267	0,0641461665	0,0424847883	02	23	01	06	02230106	0223		19,4140532555	25	72,7924942011	0,6380806987	0,0641461665	0,0424847883	-0,0476190476	20,5556094643	-0,0255232279
Café Hôtel Restaurant	Grand Hotel sans restaurant Bas de gamme	Autre système centralisé performant	Autres	24,1521759423	25	52,2368847368	0,8464859854	0,00009993	0,0335847316	02	23	21	01	02232101	0223		24,1521759423	25	76,1033951813	0,8464859854	0,00009993	0,0335847316	0	23,8665104446	0
Café Hôtel Restaurant	Grand Hotel sans restaurant Bas de gamme	Autre système centralisé performant	Urbain	24,2675665694	25	52,2368847368	0,7656968385	0,00009993	0,0424847883	02	23	21	06	02232106	0223		24,2675665694	25	72,7924942011	0,7656968385	0,00009993	0,0424847883	0	20,5556094643	0
Café Hôtel Restaurant	Grand Hotel sans restaurant Bas de gamme	Chaudière condensation fioul	Fioul	15,0146862224	20	52,2368847368	0,7538442972	0,00009993	0,038504699	02	23	23	03	02232303	0223		15,0146862224	20	81,4526365659	0,7538442972	0,00009993	0,038504699	0	29,2157518292	0
Café Hôtel Restaurant	Grand Hotel sans restaurant Bas de gamme	Chaudière condensation gaz	Gaz	10,9373943252	20	52,2368847368	0,9814365142	0,00009993	0,02204506	02	23	24	04	02232404	0223		10,9373943252	20	78,6862079056	0,9814365142	0,00009993	0,02204506	0	26,4493231689	0
Café Hôtel Restaurant	Grand Hotel sans restaurant Bas de gamme	Chaudière fioul	Fioul	12,6123364268	20	52,2368847368	0,5657161094	0,0338057148	0,038504699	02	23	03	03	02230303	0223		12,0117489779	20	81,4526365659	0,5186840625	0,0338057148	0,038504699	-0,0476190476	29,2157518292	-0,0470320469
Café Hôtel Restaurant	Grand Hotel sans restaurant Bas de gamme	Chaudière gaz	Gaz	9,1874112332	20	52,2368847368	0,6814097349	0,3908939255	0,02204506	02	23	04	04	02230404	0223		8,7499154602	20	78,6862079056	0,6064030401	0,3908939255	0,02204506	-0,0476190476	26,4493231689	-0,0750066948
Café Hôtel Restaurant	Grand Hotel sans restaurant Bas de gamme	Electrique direct	Electricité	10,4	13	52,2368847368	0,92	0,2292050639	0,0935912807	02	23	06	02	02230602	0223		10	13	64,1466954842	0,9	0,2292050639	0,0935912807	-0,0384615385	11,9098107474	-0,02
Café Hôtel Restaurant	Grand Hotel sans restaurant Bas de gamme	Electrique direct performant	Electricité	12	13	52,2368847368	1	0,00009993	0,0935912807	02	23	26	02	02232602	0223		12	13	64,1466954842	1	0,00009993	0,0935912807	0	11,9098107474	0
Café Hôtel Restaurant	Grand Hotel sans restaurant Bas de gamme	PAC	Electricité	54,5654004626	20	52,2368847368	2,9448954419	0,1119654545	0,0935912807	02	23	09	02	02230902	0223		51,9670480596	20	76,163593755	2,8316302326	0,1119654545	0,0935912807	-0,0476190476	23,9267090183	-0,1132652093
Café Hôtel Restaurant	Grand Hotel sans restaurant Bas de gamme	PAC performant	Electricité	64,9588100745	20	52,2368847368	3,3979562791	0,00009993	0,0935912807	02	23	29	02	02232902	0223		64,9588100745	20	76,163593755	3,3979562791	0,00009993	0,0935912807	0	23,9267090183	0
Café Hôtel Restaurant	Grand Hotel sans restaurant Bas de gamme	Rooftop	Electricité	24,8337912722	17	52,2368847368	2,8041019535	0,1510453243	0,0935912807	02	23	10	02	02231002	0223		23,6512297831	17	74,7269462194	2,6729748837	0,1510453243	0,0935912807	-0,0476190476	22,4900614826	-0,1311270698
Café Hôtel Restaurant	Grand Hotel sans restaurant Bas de gamme	Rooftop performant	Electricité	29,5640372288	17	52,2368847368	3,3286102326	0,00009993	0,0935912807	02	23	30	02	02233002	0223		29,5640372288	17	74,7269462194	3,3286102326	0,00009993	0,0935912807	0	22,4900614826	0
Café Hôtel Restaurant	Grand Hotel sans restaurant Haut de gamme	Autre système centralisé	Autres	19,2967777934	25	55,7318651786	0,78	0,0208634858	0,0335847316	02	24	01	01	02240101	0224		18,3778836128	25	64,5491215994	0,75	0,0208634858	0,0335847316	-0,0476190476	8,8172564209	-0,03
Café Hôtel Restaurant	Grand Hotel sans restaurant Haut de gamme	Autre système centralisé	Urbain	19,2934143576	25	55,7318651786	0,7199124715	0,0723251024	0,0424847883	02	24	01	06	02240106	0224		18,3746803406	25	68,4190793865	0,6922235303	0,0723251024	0,0424847883	-0,0476190476	12,687214208	-0,0276889412
Café Hôtel Restaurant	Grand Hotel sans restaurant Haut de gamme	Autre système centralisé performant	Autres	22,972354516	25	55,7318651786	0,9	0,00009993	0,0335847316	02	24	21	01	02242101	0224		22,972354516	25	64,5491215994	0,9	0,00009993	0,0335847316	0	8,8172564209	0
Café Hôtel Restaurant	Grand Hotel sans restaurant Haut de gamme	Autre système centralisé performant	Urbain	22,9683504257	25	55,7318651786	0,8306682364	0,00009993	0,0424847883	02	24	21	06	02242106	0224		22,9683504257	25	68,4190793865	0,8306682364	0,00009993	0,0424847883	0	12,687214208	0
Café Hôtel Restaurant	Grand Hotel sans restaurant Haut de gamme	Chaudière condensation fioul	Fioul	13,5829864598	20	55,7318651786	0,7629904952	0,00009993	0,038504699	02	24	23	03	02242303	0224		13,5829864598	20	83,7698590931	0,7629904952	0,00009993	0,038504699	0	28,0379939145	0
Café Hôtel Restaurant	Grand Hotel sans restaurant Haut de gamme	Chaudière condensation gaz	Gaz	9,921164155	20	55,7318651786	0,9880265507	0,00009993	0,02204506	02	24	24	04	02242404	0224		9,921164155	20	78,1663810211	0,9880265507	0,00009993	0,02204506	0	22,4345158426	0
Café Hôtel Restaurant	Grand Hotel sans restaurant Haut de gamme	Chaudière fioul	Fioul	11,4097086262	20	55,7318651786	0,6000386672	0,0361236898	0,038504699	02	24	03	03	02240303	0224		10,8663891678	20	83,7698590931	0,5593007102	0,0361236898	0,038504699	-0,0476190476	28,0379939145	-0,040737957
Café Hôtel Restaurant	Grand Hotel sans restaurant Haut de gamme	Chaudière gaz	Gaz	8,3337778902	20	55,7318651786	0,7168538176	0,295204162	0,02204506	02	24	04	04	02240404	0224		7,936931324	20	78,1663810211	0,6490606343	0,295204162	0,02204506	-0,0476190476	22,4345158426	-0,0677931833
Café Hôtel Restaurant	Grand Hotel sans restaurant Haut de gamme	Electrique direct	Electricité	10,4	13	55,7318651786	0,92	0,26933018	0,0935912807	02	24	06	02	02240602	0224		10	13	60,956313777	0,9	0,26933018	0,0935912807	-0,0384615385	5,2244485985	-0,02
Café Hôtel Restaurant	Grand Hotel sans restaurant Haut de gamme	Electrique direct performant	Electricité	12	13	55,7318651786	1	0,00009993	0,0935912807	02	24	26	02	02242602	0224		12	13	60,956313777	1	0,00009993	0,0935912807	0	5,2244485985	0
Café Hôtel Restaurant	Grand Hotel sans restaurant Haut de gamme	PAC	Electricité	52,3101026299	20	55,7318651786	2,9448954419	0,1294062859	0,0935912807	02	24	09	02	02240902	0224		49,8191453618	20	74,2083665489	2,8316302326	0,1294062859	0,0935912807	-0,0476190476	18,4765013704	-0,1132652093
Café Hôtel Restaurant	Grand Hotel sans restaurant Haut de gamme	PAC performant	Electricité	62,2739317022	20	55,7318651786	3,3979562791	0,00009993	0,0935912807	02	24	29	02	02242902	0224		62,2739317022	20	74,2083665489	3,3979562791	0,00009993	0,0935912807	0	18,4765013704	0
Café Hôtel Restaurant	Grand Hotel sans restaurant Haut de gamme	Rooftop	Electricité	23,2229838292	17	55,7318651786	2,8041019535	0,1760475839	0,0935912807	02	24	10	02	02241002	0224		22,1171274564	17	72,5129362564	2,6729748837	0,1760475839	0,0935912807	-0,0476190476	16,7810710779	-0,1311270698
Café Hôtel Restaurant	Grand Hotel sans restaurant Haut de gamme	Rooftop performant	Electricité	27,6464093205	17	55,7318651786	3,3286102326	0,00009993	0,0935912807	02	24	30	02	02243002	0224		27,6464093205	17	72,5129362564	3,3286102326	0,00009993	0,0935912807	0	16,7810710779	0
Café Hôtel Restaurant	Grand Hotel sans restaurant Luxe	Autre système centralisé	Urbain	24,8295397246	25	81,9240642059	0,728	0,1549142277	0,0424847883	02	25	01	06	02250106	0225		23,6471806901	25	98,52175852	0,7	0,1549142277	0,0424847883	-0,0476190476	16,5976943141	-0,028
Café Hôtel Restaurant	Grand Hotel sans restaurant Luxe	Autre système centralisé performant	Urbain	29,5589758627	25	81,9240642059	0,84	0,00009994	0,0424847883	02	25	21	06	02252106	0225		29,5589758627	25	98,52175852	0,84	0,00009994	0,0424847883	0	16,5976943141	0
Café Hôtel Restaurant	Grand Hotel sans restaurant Luxe	Chaudière condensation fioul	Fioul	13,35117801	20	81,9240642059	0,7369039632	0,00009994	0,038504699	02	25	23	03	02252303	0225		13,35117801	20	67,6814564045	0,7369039632	0,00009994	0,038504699	0	-14,2426078014	0
Café Hôtel Restaurant	Grand Hotel sans restaurant Luxe	Chaudière condensation gaz	Gaz	9,9019606384	20	81,9240642059	0,9887236487	0,00009994	0,02204506	02	25	24	04	02252404	0225		9,9019606384	20	83,9520278774	0,9887236487	0,00009994	0,02204506	0	2,0279636716	0
Café Hôtel Restaurant	Grand Hotel sans restaurant Luxe	Chaudière fioul	Fioul	11,2149895284	20	81,9240642059	0,4726354967	0,0186378288	0,038504699	02	25	03	03	02250303	0225		10,680942408	20	67,6814564045	0,4065683801	0,0186378288	0,038504699	-0,0476190476	-14,2426078014	-0,0660671166
Café Hôtel Restaurant	Grand Hotel sans restaurant Luxe	Chaudière gaz	Gaz	8,3176469362	20	81,9240642059	0,6832004753	0,3653902848	0,02204506	02	25	04	04	02250404	0225		7,9215685107	20	83,9520278774	0,606819682	0,3653902848	0,02204506	-0,0476190476	2,0279636716	-0,0763807933
Café Hôtel Restaurant	Grand Hotel sans restaurant Luxe	Electrique direct	Electricité	10,4	13	81,9240642059	0,92	0,2209100948	0,0935912807	02	25	06	02	02250602	0225		10	13	88,014161166	0,9	0,2209100948	0,0935912807	-0,0384615385	6,0900969602	-0,02
Café Hôtel Restaurant	Grand Hotel sans restaurant Luxe	Electrique direct performant	Electricité	12	13	81,9240642059	1	0,00009994	0,0935912807	02	25	26	02	02252602	0225		12	13	88,014161166	1	0,00009994	0,0935912807	0	6,0900969602	0
Café Hôtel Restaurant	Grand Hotel sans restaurant Luxe	PAC	Electricité	69,1099990634	20	81,9240642059	3,0165949767	0,0995467352	0,0935912807	02	25	09	02	02250902	0225		65,8190467271	20	100,6179845523	2,900572093	0,0995467352	0,0935912807	-0,0476190476	18,6939203464	-0,1160228837
Café Hôtel Restaurant	Grand Hotel sans restaurant Luxe	PAC performant	Electricité	82,2738084088	20	81,9240642059	3,4806865116	0,00009994	0,0935912807	02	25	29	02	02252902	0225		82,2738084088	20	100,6179845523	3,4806865116	0,00009994	0,0935912807	0	18,6939203464	0
Café Hôtel Restaurant	Grand Hotel sans restaurant Luxe	Rooftop	Electricité	28,9368869872	17	81,9240642059	2,8723735814	0,1400011884	0,0935912807	02	25	10	02	02251002	0225		27,5589399878	17	95,9776201049	2,7380539535	0,1400011884	0,0935912807	-0,0476190476	14,0535558991	-0,1343196279
Café Hôtel Restaurant	Grand Hotel sans restaurant Luxe	Rooftop performant	Electricité	34,4486749848	17	81,9240642059	3,409652093	0,00009994	0,0935912807	02	25	30	02	02253002	0225		34,4486749848	17	95,9776201049	3,409652093	0,00009994	0,0935912807	0	14,0535558991	0
Café Hôtel Restaurant	Grand restaurant rapide	Autre système centralisé	Autres	51,1942444369	25	107,0462111158	0,7477695322	0,0131972098	0,0335847316	02	29	01	01	02290101	0229		48,7564232733	25	141,705604403	0,7190091655	0,0131972098	0,0335847316	-0,0476190476	34,6593932872	-0,0287603666
Café Hôtel Restaurant	Grand restaurant rapide	Autre système centralisé	Urbain	51,5620958974	25	107,0462111158	0,7039346364	0,0539383699	0,0424847883	02	29	01	06	02290106	0229		49,1067579975	25	132,7042649128	0,6768602273	0,0539383699	0,0424847883	-0,0476190476	25,658053797	-0,0270744091
Café Hôtel Restaurant	Grand restaurant rapide	Autre système centralisé performant	Autres	60,9455290916	25	107,0462111158	0,8628109986	0,00009993	0,0335847316	02	29	21	01	02292101	0229		60,9455290916	25	141,705604403	0,8628109986	0,00009993	0,0335847316	0	34,6593932872	0
Café Hôtel Restaurant	Grand restaurant rapide	Autre système centralisé performant	Urbain	61,3834474968	25	107,0462111158	0,8122322728	0,00009993	0,0424847883	02	29	21	06	02292106	0229		61,3834474968	25	132,7042649128	0,8122322728	0,00009993	0,0424847883	0	25,658053797	0
Café Hôtel Restaurant	Grand restaurant rapide	Chaudière condensation fioul	Fioul	38,6158469832	20	107,0462111158	0,7574924494	0,00009993	0,038504699	02	29	23	03	02292303	0229		38,6158469832	20	179,7045830773	0,7574924494	0,00009993	0,038504699	0	72,6583719615	0
Café Hôtel Restaurant	Grand restaurant rapide	Chaudière condensation gaz	Gaz	28,0998666952	20	107,0462111158	0,9850898706	0,00009993	0,02204506	02	29	24	04	02292404	0229		28,0998666952	20	178,8784075607	0,9850898706	0,00009993	0,02204506	0	71,8321964449	0
Café Hôtel Restaurant	Grand restaurant rapide	Chaudière fioul	Fioul	32,4373114659	20	107,0462111158	0,5720490665	0,0364625172	0,038504699	02	29	03	03	02290303	0229		30,8926775865	20	179,7045830773	0,5256882207	0,0364625172	0,038504699	-0,0476190476	72,6583719615	-0,0463608457
Café Hôtel Restaurant	Grand restaurant rapide	Chaudière gaz	Gaz	23,6038880239	20	107,0462111158	0,6877557651	0,427556754	0,02204506	02	29	04	04	02290404	0229		22,4798933561	20	178,8784075607	0,6134222387	0,427556754	0,02204506	-0,0476190476	71,8321964449	-0,0743335264
Café Hôtel Restaurant	Grand restaurant rapide	Electrique direct	Electricité	10,4	13	107,0462111158	0,92	0,2517173694	0,0935912807	02	29	06	02	02290602	0229		10	13	145,2758072937	0,9	0,2517173694	0,0935912807	-0,0384615385	38,2295961779	-0,02
Café Hôtel Restaurant	Grand restaurant rapide	Electrique direct performant	Electricité	12	13	107,0462111158	1	0,00009993	0,0935912807	02	29	26	02	02292602	0229		12	13	145,2758072937	1	0,00009993	0,0935912807	0	38,2295961779	0
Café Hôtel Restaurant	Grand restaurant rapide	PAC	Electricité	137,7657384953	20	107,0462111158	2,9448954419	0,0938638111	0,0935912807	02	29	09	02	02290902	0229		131,2054652336	20	170,3529560904	2,8316302326	0,0938638111	0,0935912807	-0,0476190476	63,3067449746	-0,1132652093
Café Hôtel Restaurant	Grand restaurant rapide	PAC performant	Electricité	164,006831542	20	107,0462111158	3,3979562791	0,00009993	0,0935912807	02	29	29	02	02292902	0229		164,006831542	20	170,3529560904	3,3979562791	0,00009993	0,0935912807	0	63,3067449746	0
Café Hôtel Restaurant	Grand restaurant rapide	Rooftop	Electricité	63,2185271155	17	107,0462111158	2,8041019535	0,1225644581	0,0935912807	02	29	10	02	02291002	0229		60,2081210623	17	162,4401495326	2,6729748837	0,1225644581	0,0935912807	-0,0476190476	55,3939384168	-0,1311270698
Café Hôtel Restaurant	Grand restaurant rapide	Rooftop performant	Electricité	75,2601513279	17	107,0462111158	3,3286102326	0,00009993	0,0935912807	02	29	30	02	02293002	0229		75,2601513279	17	162,4401495326	3,3286102326	0,00009993	0,0935912807	0	55,3939384168	0
Café Hôtel Restaurant	Grand restaurant traditionnel	Autre système centralisé	Autres	35,858702484	25	67,1696801341	0,7204421411	0,0179498034	0,0335847316	02	30	01	01	02300101	0230		34,1511452229	25	83,8835621868	0,692732828	0,0179498034	0,0335847316	-0,0476190476	16,7138820527	-0,0277093131
Café Hôtel Restaurant	Grand restaurant traditionnel	Autre système centralisé	Urbain	35,8734963707	25	67,1696801341	0,6984514176	0,0383267927	0,0424847883	02	30	01	06	02300106	0230		34,1652346388	25	81,293901737	0,6715879016	0,0383267927	0,0424847883	-0,0476190476	14,1242216029	-0,0268635161
Café Hôtel Restaurant	Grand restaurant traditionnel	Autre système centralisé performant	Autres	42,6889315286	25	67,1696801341	0,8312793935	0,00009993	0,0335847316	02	30	21	01	02302101	0230		42,6889315286	25	83,8835621868	0,8312793935	0,00009993	0,0335847316	0	16,7138820527	0
Café Hôtel Restaurant	Grand restaurant traditionnel	Autre système centralisé performant	Urbain	42,7065432985	25	67,1696801341	0,8059054819	0,00009993	0,0424847883	02	30	21	06	02302106	0230		42,7065432985	25	81,293901737	0,8059054819	0,00009993	0,0424847883	0	14,1242216029	0
Café Hôtel Restaurant	Grand restaurant traditionnel	Chaudière condensation fioul	Fioul	29,0145646437	20	67,1696801341	0,7568189406	0,00009993	0,038504699	02	30	23	03	02302303	0230		29,0145646437	20	111,4006920467	0,7568189406	0,00009993	0,038504699	0	44,2310119126	0
Café Hôtel Restaurant	Grand restaurant traditionnel	Chaudière condensation gaz	Gaz	20,7966362825	20	67,1696801341	0,9844144258	0,00009993	0,02204506	02	30	24	04	02302404	0230		20,7966362825	20	109,9002417122	0,9844144258	0,00009993	0,02204506	0	42,7305615781	0
Café Hôtel Restaurant	Grand restaurant traditionnel	Chaudière fioul	Fioul	24,3722343007	20	67,1696801341	0,5714829671	0,0386885607	0,038504699	02	30	03	03	02300303	0230		23,2116517149	20	111,4006920467	0,5251489737	0,0386885607	0,038504699	-0,0476190476	44,2310119126	-0,0463339934
Café Hôtel Restaurant	Grand restaurant traditionnel	Chaudière gaz	Gaz	17,4691744773	20	67,1696801341	0,6871774116	0,4255350765	0,02204506	02	30	04	04	02300404	0230		16,637309026	20	109,9002417122	0,6128681581	0,4255350765	0,02204506	-0,0476190476	42,7305615781	-0,0743092536
Café Hôtel Restaurant	Grand restaurant traditionnel	Electrique direct	Electricité	10,4	13	67,1696801341	0,92	0,2563293053	0,0935912807	02	30	06	02	02300602	0230		10	13	92,5207924164	0,9	0,2563293053	0,0935912807	-0,0384615385	25,3511122823	-0,02
Café Hôtel Restaurant	Grand restaurant traditionnel	Electrique direct performant	Electricité	12	13	67,1696801341	1	0,00009993	0,0935912807	02	30	26	02	02302602	0230		12	13	92,5207924164	1	0,00009993	0,0935912807	0	25,3511122823	0
Café Hôtel Restaurant	Grand restaurant traditionnel	PAC	Electricité	93,8642236681	20	67,1696801341	2,9448954419	0,0967260926	0,0935912807	02	30	09	02	02300902	0230		89,3944987315	20	106,6067628375	2,8316302326	0,0967260926	0,0935912807	-0,0476190476	39,4370827033	-0,1132652093
Café Hôtel Restaurant	Grand restaurant traditionnel	PAC performant	Electricité	111,7431234144	20	67,1696801341	3,3979562791	0,00009993	0,0935912807	02	30	29	02	02302902	0230		111,7431234144	20	106,6067628375	3,3979562791	0,00009993	0,0935912807	0	39,4370827033	0
Café Hôtel Restaurant	Grand restaurant traditionnel	Rooftop	Electricité	45,8042451632	17	67,1696801341	2,8041019535	0,1257448585	0,0935912807	02	30	10	02	02301002	0230		43,6230906316	17	98,9386870911	2,6729748837	0,1257448585	0,0935912807	-0,0476190476	31,769006957	-0,1311270698
Café Hôtel Restaurant	Grand restaurant traditionnel	Rooftop performant	Electricité	54,5288632895	17	67,1696801341	3,3286102326	0,00009993	0,0935912807	02	30	30	02	02303002	0230		54,5288632895	17	98,9386870911	3,3286102326	0,00009993	0,0935912807	0	31,769006957	0
Café Hôtel Restaurant	Grande cantine	Autre système centralisé	Autres	34,5409010374	25	56,4679454836	0,7286385796	0,0309233323	0,0335847316	02	31	01	01	02310101	0231		32,8960962261	25	107,8719616567	0,7006140189	0,0309233323	0,0335847316	-0,0476190476	51,4040161731	-0,0280245608
Café Hôtel Restaurant	Grande cantine	Autre système centralisé	Urbain	34,8104388957	25	56,4679454836	0,6859935543	0,0752130583	0,0424847883	02	31	01	06	02310106	0231		33,1527989483	25	113,3086816739	0,6596091869	0,0752130583	0,0424847883	-0,0476190476	56,8407361903	-0,0263843675
Café Hôtel Restaurant	Grande cantine	Autre système centralisé performant	Autres	41,1201202826	25	56,4679454836	0,8407368227	0,00009993	0,0335847316	02	31	21	01	02312101	0231		41,1201202826	25	107,8719616567	0,8407368227	0,00009993	0,0335847316	0	51,4040161731	0
Café Hôtel Restaurant	Grande cantine	Autre système centralisé performant	Urbain	41,4409986854	25	56,4679454836	0,7915310242	0,00009993	0,0424847883	02	31	21	06	02312106	0231		41,4409986854	25	113,3086816739	0,7915310242	0,00009993	0,0424847883	0	56,8407361903	0
Café Hôtel Restaurant	Grande cantine	Chaudière condensation fioul	Fioul	28,1781196509	20	56,4679454836	0,7566555379	0,00009993	0,038504699	02	31	23	03	02312303	0231		28,1781196509	20	86,0998062399	0,7566555379	0,00009993	0,038504699	0	29,6318607563	0
Café Hôtel Restaurant	Grande cantine	Chaudière condensation gaz	Gaz	20,2613812921	20	56,4679454836	0,9842764669	0,00009993	0,02204506	02	31	24	04	02312404	0231		20,2613812921	20	88,4032065134	0,9842764669	0,00009993	0,02204506	0	31,9352610298	0
Café Hôtel Restaurant	Grande cantine	Chaudière fioul	Fioul	23,6696205067	20	56,4679454836	0,5706908645	0,0565290075	0,038504699	02	31	03	03	02310303	0231		22,5424957207	20	86,0998062399	0,5241996962	0,0565290075	0,038504699	-0,0476190476	29,6318607563	-0,0464911684
Café Hôtel Restaurant	Grande cantine	Chaudière gaz	Gaz	17,0195602854	20	56,4679454836	0,6864351012	0,4880106447	0,02204506	02	31	04	04	02310404	0231		16,2091050337	20	88,4032065134	0,6119747598	0,4880106447	0,02204506	-0,0476190476	31,9352610298	-0,0744603414
Café Hôtel Restaurant	Grande cantine	Electrique direct	Electricité	10,4	13	56,4679454836	0,92	0,1460477196	0,0935912807	02	31	06	02	02310602	0231		10	13	69,8572268541	0,9	0,1460477196	0,0935912807	-0,0384615385	13,3892813705	-0,02
Café Hôtel Restaurant	Grande cantine	Electrique direct performant	Electricité	12	13	56,4679454836	1	0,00009993	0,0935912807	02	31	26	02	02312602	0231		12	13	69,8572268541	1	0,00009993	0,0935912807	0	13,3892813705	0
Café Hôtel Restaurant	Grande cantine	PAC	Electricité	90,6908860174	20	56,4679454836	2,9448954419	0,0923364924	0,0935912807	02	31	09	02	02310902	0231		86,3722723975	20	84,2548908559	2,8316302326	0,0923364924	0,0935912807	-0,0476190476	27,7869453722	-0,1132652093
Café Hôtel Restaurant	Grande cantine	PAC performant	Electricité	107,9653404969	20	56,4679454836	3,3979562791	0,00009993	0,0935912807	02	31	29	02	02312902	0231		107,9653404969	20	84,2548908559	3,3979562791	0,00009993	0,0935912807	0	27,7869453722	0
Café Hôtel Restaurant	Grande cantine	Rooftop	Electricité	44,5993275643	17	56,4679454836	2,8041019535	0,1102402348	0,0935912807	02	31	10	02	02311002	0231		42,4755500612	17	81,3582842101	2,6729748837	0,1102402348	0,0935912807	-0,0476190476	24,8903387265	-0,1311270698
Café Hôtel Restaurant	Grande cantine	Rooftop performant	Electricité	53,0944375765	17	56,4679454836	3,3286102326	0,00009993	0,0935912807	02	31	30	02	02313002	0231		53,0944375765	17	81,3582842101	3,3286102326	0,00009993	0,0935912807	0	24,8903387265	0
Café Hôtel Restaurant	Hotel d'affaire avec restaurant Haut de gamme	Autre système centralisé	Urbain	26,6371938458	25	81,9240642059	0,728	0,143300808	0,0424847883	02	37	01	06	02370106	0237		25,3687560436	25	119,3639214001	0,7	0,143300808	0,0424847883	-0,0476190476	37,4398571943	-0,028
Café Hôtel Restaurant	Hotel d'affaire avec restaurant Haut de gamme	Autre système centralisé performant	Urbain	31,7109450545	25	81,9240642059	0,84	0,00009994	0,0424847883	02	37	21	06	02372106	0237		31,7109450545	25	119,3639214001	0,84	0,00009994	0,0424847883	0	37,4398571943	0
Café Hôtel Restaurant	Hotel d'affaire avec restaurant Haut de gamme	Chaudière condensation fioul	Fioul	16,9681074655	20	81,9240642059	0,7664070665	0,00009994	0,038504699	02	37	23	03	02372303	0237		16,9681074655	20	96,3970278711	0,7664070665	0,00009994	0,038504699	0	14,4729636652	0
Café Hôtel Restaurant	Hotel d'affaire avec restaurant Haut de gamme	Chaudière condensation gaz	Gaz	12,530465685	20	81,9240642059	0,9908073022	0,00009994	0,02204506	02	37	24	04	02372404	0237		12,530465685	20	97,7665393598	0,9908073022	0,00009994	0,02204506	0	15,842475154	0
Café Hôtel Restaurant	Hotel d'affaire avec restaurant Haut de gamme	Chaudière fioul	Fioul	14,253210271	20	81,9240642059	0,6143181775	0,0397799815	0,038504699	02	37	03	03	02370303	0237		13,5744859724	20	96,3970278711	0,5762959553	0,0397799815	0,038504699	-0,0476190476	14,4729636652	-0,0380222223
Café Hôtel Restaurant	Hotel d'affaire avec restaurant Haut de gamme	Chaudière gaz	Gaz	10,5255911754	20	81,9240642059	0,7296261078	0,3433644758	0,02204506	02	37	04	04	02370404	0237		10,024372548	20	97,7665393598	0,6643308092	0,3433644758	0,02204506	-0,0476190476	15,842475154	-0,0652952986
Café Hôtel Restaurant	Hotel d'affaire avec restaurant Haut de gamme	Electrique direct	Electricité	10,4	13	81,9240642059	0,92	0,2165875565	0,0935912807	02	37	06	02	02370602	0237		10	13	75,4258803095	0,9	0,2165875565	0,0935912807	-0,0384615385	-6,4981838964	-0,02
Café Hôtel Restaurant	Hotel d'affaire avec restaurant Haut de gamme	Electrique direct performant	Electricité	12	13	81,9240642059	1	0,00009994	0,0935912807	02	37	26	02	02372602	0237		12	13	75,4258803095	1	0,00009994	0,0935912807	0	-6,4981838964	0
Café Hôtel Restaurant	Hotel d'affaire avec restaurant Haut de gamme	PAC	Electricité	73,4757436637	20	81,9240642059	2,9761825116	0,1105030115	0,0935912807	02	37	09	02	02370902	0237		69,9768987273	20	89,0341638816	2,8617139535	0,1105030115	0,0935912807	-0,0476190476	7,1100996757	-0,1144685581
Café Hôtel Restaurant	Hotel d'affaire avec restaurant Haut de gamme	PAC performant	Electricité	87,4711234092	20	81,9240642059	3,4340567442	0,00009994	0,0935912807	02	37	29	02	02372902	0237		87,4711234092	20	89,0341638816	3,4340567442	0,00009994	0,0935912807	0	7,1100996757	0
Café Hôtel Restaurant	Hotel d'affaire avec restaurant Haut de gamme	Rooftop	Electricité	31,5780070219	17	81,9240642059	2,8338932093	0,1458645265	0,0935912807	02	37	10	02	02371002	0237		30,0742924018	17	90,1321702312	2,7013730233	0,1458645265	0,0935912807	-0,0476190476	8,2081060254	-0,132520186
Café Hôtel Restaurant	Hotel d'affaire avec restaurant Haut de gamme	Rooftop performant	Electricité	37,5928655023	17	81,9240642059	3,3639739535	0,00009994	0,0935912807	02	37	30	02	02373002	0237		37,5928655023	17	90,1321702312	3,3639739535	0,00009994	0,0935912807	0	8,2081060254	0
Café Hôtel Restaurant	Hotel d'affaire avec restaurant Luxe	Autre système centralisé	Autres	22,6386337594	25	52,3494909938	0,6526	0,0138232279	0,0335847316	02	38	01	01	02380101	0238		21,5606035803	25	71,8478313679	0,6275	0,0138232279	0,0335847316	-0,0476190476	19,4983403741	-0,0251
Café Hôtel Restaurant	Hotel d'affaire avec restaurant Luxe	Autre système centralisé	Urbain	22,6597298183	25	52,3494909938	0,6413333333	0,0854046966	0,0424847883	02	38	01	06	02380106	0238		21,580695065	25	90,4253170598	0,6166666667	0,0854046966	0,0424847883	-0,0476190476	38,075826066	-0,0246666667
Café Hôtel Restaurant	Hotel d'affaire avec restaurant Luxe	Autre système centralisé performant	Autres	26,9507544754	25	52,3494909938	0,753	0,00009993	0,0335847316	02	38	21	01	02382101	0238		26,9507544754	25	71,8478313679	0,753	0,00009993	0,0335847316	0	19,4983403741	0
Café Hôtel Restaurant	Hotel d'affaire avec restaurant Luxe	Autre système centralisé performant	Urbain	26,9758688313	25	52,3494909938	0,74	0,00009993	0,0424847883	02	38	21	06	02382106	0238		26,9758688313	25	90,4253170598	0,74	0,00009993	0,0424847883	0	38,075826066	0
Café Hôtel Restaurant	Hotel d'affaire avec restaurant Luxe	Chaudière condensation fioul	Fioul	12,4843825824	20	52,3494909938	0,7618341831	0,00009993	0,038504699	02	38	23	03	02382303	0238		12,4843825824	20	66,6664741305	0,7618341831	0,00009993	0,038504699	0	14,3169831367	0
Café Hôtel Restaurant	Hotel d'affaire avec restaurant Luxe	Chaudière condensation gaz	Gaz	9,3027715415	20	52,3494909938	0,9875671628	0,00009993	0,02204506	02	38	24	04	02382404	0238		9,3027715415	20	63,832632948	0,9875671628	0,00009993	0,02204506	0	11,4831419542	0
Café Hôtel Restaurant	Hotel d'affaire avec restaurant Luxe	Chaudière fioul	Fioul	10,4868813692	20	52,3494909938	0,5882999785	0,0417889915	0,038504699	02	38	03	03	02380303	0238		9,987506066	20	66,6664741305	0,5449164274	0,0417889915	0,038504699	-0,0476190476	14,3169831367	-0,0433835512
Café Hôtel Restaurant	Hotel d'affaire avec restaurant Luxe	Chaudière gaz	Gaz	7,8143280948	20	52,3494909938	0,699672909	0,3698211011	0,02204506	02	38	04	04	02380404	0238		7,4422172332	20	63,832632948	0,6276993455	0,3698211011	0,02204506	-0,0476190476	11,4831419542	-0,0719735635
Café Hôtel Restaurant	Hotel d'affaire avec restaurant Luxe	Electrique direct	Electricité	10,4	13	52,3494909938	0,92	0,2233367405	0,0935912807	02	38	06	02	02380602	0238		10	13	53,7571572893	0,9	0,2233367405	0,0935912807	-0,0384615385	1,4076662956	-0,02
Café Hôtel Restaurant	Hotel d'affaire avec restaurant Luxe	Electrique direct performant	Electricité	12	13	52,3494909938	1	0,00009993	0,0935912807	02	38	26	02	02382602	0238		12	13	53,7571572893	1	0,00009993	0,0935912807	0	1,4076662956	0
Café Hôtel Restaurant	Hotel d'affaire avec restaurant Luxe	PAC	Electricité	62,5395485184	20	52,3494909938	2,9448954419	0,1144080911	0,0935912807	02	38	09	02	02380902	0238		59,5614747794	20	63,1218855966	2,8316302326	0,1144080911	0,0935912807	-0,0476190476	10,7723946028	-0,1132652093
Café Hôtel Restaurant	Hotel d'affaire avec restaurant Luxe	PAC performant	Electricité	74,4518434743	20	52,3494909938	3,3979562791	0,00009993	0,0935912807	02	38	29	02	02382902	0238		74,4518434743	20	63,1218855966	3,3979562791	0,00009993	0,0935912807	0	10,7723946028	0
Café Hôtel Restaurant	Hotel d'affaire avec restaurant Luxe	Rooftop	Electricité	26,2551482425	17	52,3494909938	2,8041019535	0,1507176409	0,0935912807	02	38	10	02	02381002	0238		25,0049030881	17	60,0600596347	2,6729748837	0,1507176409	0,0935912807	-0,0476190476	7,710568641	-0,1311270698
Café Hôtel Restaurant	Hotel d'affaire avec restaurant Luxe	Rooftop performant	Electricité	31,2561288601	17	52,3494909938	3,3286102326	0,00009993	0,0935912807	02	38	30	02	02383002	0238		31,2561288601	17	60,0600596347	3,3286102326	0,00009993	0,0935912807	0	7,710568641	0
Café Hôtel Restaurant	Hotel d'affaire sans restaurant Haut de Gamme	Autre système centralisé	Urbain	27,1065193643	25	81,9240642059	0,728	0,0670177098	0,0424847883	02	39	01	06	02390106	0239		25,8157327279	25	85,8820668521	0,7	0,0670177098	0,0424847883	-0,0476190476	3,9580026462	-0,028
Café Hôtel Restaurant	Hotel d'affaire sans restaurant Haut de Gamme	Autre système centralisé performant	Urbain	32,2696659099	25	81,9240642059	0,84	0,00009994	0,0424847883	02	39	21	06	02392106	0239		32,2696659099	25	85,8820668521	0,84	0,00009994	0,0424847883	0	3,9580026462	0
Café Hôtel Restaurant	Hotel d'affaire sans restaurant Haut de Gamme	Chaudière condensation fioul	Fioul	17,2216293398	20	81,9240642059	0,7546409402	0,00009994	0,038504699	02	39	23	03	02392303	0239		17,2216293398	20	79,5442480242	0,7546409402	0,00009994	0,038504699	0	-2,3798161817	0
Café Hôtel Restaurant	Hotel d'affaire sans restaurant Haut de Gamme	Chaudière condensation gaz	Gaz	12,6839263692	20	81,9240642059	0,9907975165	0,00009994	0,02204506	02	39	24	04	02392404	0239		12,6839263692	20	98,1509335453	0,9907975165	0,00009994	0,02204506	0	16,2268693394	0
Café Hôtel Restaurant	Hotel d'affaire sans restaurant Haut de Gamme	Chaudière fioul	Fioul	14,4661686454	20	81,9240642059	0,5670695879	0,0519733723	0,038504699	02	39	03	03	02390303	0239		13,7773034718	20	79,5442480242	0,5201767499	0,0519733723	0,038504699	-0,0476190476	-2,3798161817	-0,0468928381
Café Hôtel Restaurant	Hotel d'affaire sans restaurant Haut de Gamme	Chaudière gaz	Gaz	10,6544981501	20	81,9240642059	0,7297726017	0,3525631445	0,02204506	02	39	04	04	02390404	0239		10,1471410954	20	98,1509335453	0,6645163731	0,3525631445	0,02204506	-0,0476190476	16,2268693394	-0,0652562287
Café Hôtel Restaurant	Hotel d'affaire sans restaurant Haut de Gamme	Electrique direct	Electricité	10,4	13	81,9240642059	0,92	0,2379363804	0,0935912807	02	39	06	02	02390602	0239		10	13	61,5959856705	0,9	0,2379363804	0,0935912807	-0,0384615385	-20,3280785354	-0,02
Café Hôtel Restaurant	Hotel d'affaire sans restaurant Haut de Gamme	Electrique direct performant	Electricité	12	13	81,9240642059	1	0,00009994	0,0935912807	02	39	26	02	02392602	0239		12	13	61,5959856705	1	0,00009994	0,0935912807	0	-20,3280785354	0
Café Hôtel Restaurant	Hotel d'affaire sans restaurant Haut de Gamme	PAC	Electricité	74,7386572739	20	81,9240642059	2,9312073488	0,1263585756	0,0935912807	02	39	09	02	02390902	0239		71,1796735942	20	74,3101425823	2,8184686047	0,1263585756	0,0935912807	-0,0476190476	-7,6139216235	-0,1127387442
Café Hôtel Restaurant	Hotel d'affaire sans restaurant Haut de Gamme	PAC performant	Electricité	88,9745919928	20	81,9240642059	3,3821623256	0,00009994	0,0935912807	02	39	29	02	02392902	0239		88,9745919928	20	74,3101425823	3,3821623256	0,00009994	0,0935912807	0	-7,6139216235	0
Café Hôtel Restaurant	Hotel d'affaire sans restaurant Haut de Gamme	Rooftop	Electricité	32,1407920025	17	81,9240642059	2,7910682791	0,1635511772	0,0935912807	02	39	10	02	02391002	0239		30,6102780976	17	73,0511615443	2,6605506977	0,1635511772	0,0935912807	-0,0476190476	-8,8729026615	-0,1305175814
Café Hôtel Restaurant	Hotel d'affaire sans restaurant Haut de Gamme	Rooftop performant	Electricité	38,262847622	17	81,9240642059	3,3131386047	0,00009994	0,0935912807	02	39	30	02	02393002	0239		38,262847622	17	73,0511615443	3,3131386047	0,00009994	0,0935912807	0	-8,8729026615	0
Café Hôtel Restaurant	Hotel d'affaire sans restaurant Luxe	Chaudière condensation gaz	Gaz	9,2927654012	20	81,9240642059	0,9923344037	0,00009999	0,02204506	02	40	24	04	02402404	0240		9,2927654012	20	73,1416226421	0,9923344037	0,00009999	0,02204506	0	-8,7824415637	0
Café Hôtel Restaurant	Hotel d'affaire sans restaurant Luxe	Chaudière gaz	Gaz	7,805922937	20	81,9240642059	0,7293244232	0,99990001	0,02204506	02	40	04	04	02400404	0240		7,4342123209	20	73,1416226421	0,6635719281	0,99990001	0,02204506	-0,0476190476	-8,7824415637	-0,0657524951
Café Hôtel Restaurant	Moyen Hotel avec restaurant Bas de gamme	Autre système centralisé	Autres	32,0521168096	25	90,6970420547	0,6868271744	0,0183454789	0,0335847316	02	53	01	01	02530101	0253		30,525825533	25	164,5489645142	0,6604107446	0,0183454789	0,0335847316	-0,0476190476	73,8519224595	-0,0264164298
Café Hôtel Restaurant	Moyen Hotel avec restaurant Bas de gamme	Autre système centralisé	Urbain	32,2169295932	25	90,6970420547	0,7141024271	0,0503450209	0,0424847883	02	53	01	06	02530106	0253		30,6827900888	25	187,9299683241	0,6866369491	0,0503450209	0,0424847883	-0,0476190476	97,2329262694	-0,027465478
Café Hôtel Restaurant	Moyen Hotel avec restaurant Bas de gamme	Autre système centralisé performant	Autres	38,1572819162	25	90,6970420547	0,7924928935	0,00009993	0,0335847316	02	53	21	01	02532101	0253		38,1572819162	25	164,5489645142	0,7924928935	0,00009993	0,0335847316	0	73,8519224595	0
Café Hôtel Restaurant	Moyen Hotel avec restaurant Bas de gamme	Autre système centralisé performant	Urbain	38,353487611	25	90,6970420547	0,8239643389	0,00009993	0,0424847883	02	53	21	06	02532106	0253		38,353487611	25	187,9299683241	0,8239643389	0,00009993	0,0424847883	0	97,2329262694	0
Café Hôtel Restaurant	Moyen Hotel avec restaurant Bas de gamme	Chaudière condensation fioul	Fioul	24,9821343918	20	90,6970420547	0,7542058931	0,00009993	0,038504699	02	53	23	03	02532303	0253		24,9821343918	20	142,5695339452	0,7542058931	0,00009993	0,038504699	0	51,8724918905	0
Café Hôtel Restaurant	Moyen Hotel avec restaurant Bas de gamme	Chaudière condensation gaz	Gaz	18,0675110462	20	90,6970420547	0,9818035536	0,00009993	0,02204506	02	53	24	04	02532404	0253		18,0675110462	20	142,7607012333	0,9818035536	0,00009993	0,02204506	0	52,0636591786	0
Café Hôtel Restaurant	Moyen Hotel avec restaurant Bas de gamme	Chaudière fioul	Fioul	20,9849928891	20	90,6970420547	0,5681507608	0,0340603462	0,038504699	02	53	03	03	02530303	0253		19,9857075134	20	142,5695339452	0,5216369777	0,0340603462	0,038504699	-0,0476190476	51,8724918905	-0,0465137831
Café Hôtel Restaurant	Moyen Hotel avec restaurant Bas de gamme	Chaudière gaz	Gaz	15,1767092788	20	90,6970420547	0,6838572358	0,5188887714	0,02204506	02	53	04	04	02530404	0253		14,4540088369	20	142,7607012333	0,6093706563	0,5188887714	0,02204506	-0,0476190476	52,0636591786	-0,0744865795
Café Hôtel Restaurant	Moyen Hotel avec restaurant Bas de gamme	Electrique direct	Electricité	10,4	13	90,6970420547	0,92	0,1718002631	0,0935912807	02	53	06	02	02530602	0253		10	13	111,6934722023	0,9	0,1718002631	0,0935912807	-0,0384615385	20,9964301476	-0,02
Café Hôtel Restaurant	Moyen Hotel avec restaurant Bas de gamme	Electrique direct performant	Electricité	12	13	90,6970420547	1	0,00009993	0,0935912807	02	53	26	02	02532602	0253		12	13	111,6934722023	1	0,00009993	0,0935912807	0	20,9964301476	0
Café Hôtel Restaurant	Moyen Hotel avec restaurant Bas de gamme	PAC	Electricité	85,5623473984	20	90,6970420547	2,9448954419	0,0891563129	0,0935912807	02	53	09	02	02530902	0253		81,4879499033	20	130,7409507252	2,8316302326	0,0891563129	0,0935912807	-0,0476190476	40,0439086705	-0,1132652093
Café Hôtel Restaurant	Moyen Hotel avec restaurant Bas de gamme	PAC performant	Electricité	101,8599373791	20	90,6970420547	3,3979562791	0,00009993	0,0935912807	02	53	29	02	02532902	0253		101,8599373791	20	130,7409507252	3,3979562791	0,00009993	0,0935912807	0	40,0439086705	0
Café Hôtel Restaurant	Moyen Hotel avec restaurant Bas de gamme	Rooftop	Electricité	39,8067512697	17	90,6970420547	2,8041019535	0,1167042963	0,0935912807	02	53	10	02	02531002	0253		37,9111916855	17	132,3577515554	2,6729748837	0,1167042963	0,0935912807	-0,0476190476	41,6607095007	-0,1311270698
Café Hôtel Restaurant	Moyen Hotel avec restaurant Bas de gamme	Rooftop performant	Electricité	47,3889896068	17	90,6970420547	3,3286102326	0,00009993	0,0935912807	02	53	30	02	02533002	0253		47,3889896068	17	132,3577515554	3,3286102326	0,00009993	0,0935912807	0	41,6607095007	0
Café Hôtel Restaurant	Moyen Hotel avec restaurant Haut de gamme	Autre système centralisé	Urbain	30,1720650923	25	83,7048910425	0,6755718827	0,0159487648	0,0424847883	02	54	01	06	02540106	0254		28,7353000879	25	165,3954742051	0,6495883488	0,0159487648	0,0424847883	-0,0476190476	81,6905831626	-0,025983534
Café Hôtel Restaurant	Moyen Hotel avec restaurant Haut de gamme	Autre système centralisé	Autres	30,1132224645	25	83,7048910425	0,7200709926	0,0263724581	0,0335847316	02	54	01	01	02540101	0254		28,67925949	25	151,7952991333	0,6923759544	0,0263724581	0,0335847316	-0,0476190476	68,0904080908	-0,0276950382
Café Hôtel Restaurant	Moyen Hotel avec restaurant Haut de gamme	Autre système centralisé performant	Autres	35,8490743625	25	83,7048910425	0,8308511453	0,00009993	0,0335847316	02	54	21	01	02542101	0254		35,8490743625	25	151,7952991333	0,8308511453	0,00009993	0,0335847316	0	68,0904080908	0
Café Hôtel Restaurant	Moyen Hotel avec restaurant Haut de gamme	Autre système centralisé performant	Urbain	35,9191251099	25	83,7048910425	0,7795060185	0,00009993	0,0424847883	02	54	21	06	02542106	0254		35,9191251099	25	165,3954742051	0,7795060185	0,00009993	0,0424847883	0	81,6905831626	0
Café Hôtel Restaurant	Moyen Hotel avec restaurant Haut de gamme	Chaudière condensation fioul	Fioul	22,5548069271	20	83,7048910425	0,7550091354	0,00009993	0,038504699	02	54	23	03	02542303	0254		22,5548069271	20	133,4210495795	0,7550091354	0,00009993	0,038504699	0	49,716158537	0
Café Hôtel Restaurant	Moyen Hotel avec restaurant Haut de gamme	Chaudière condensation gaz	Gaz	16,3975767286	20	83,7048910425	0,9826035231	0,00009993	0,02204506	02	54	24	04	02542404	0254		16,3975767286	20	130,0436769154	0,9826035231	0,00009993	0,02204506	0	46,3387858728	0
Café Hôtel Restaurant	Moyen Hotel avec restaurant Haut de gamme	Chaudière fioul	Fioul	18,9460378188	20	83,7048910425	0,569480443	0,0472075906	0,038504699	02	54	03	03	02540303	0254		18,0438455417	20	133,4210495795	0,5230982699	0,0472075906	0,038504699	-0,0476190476	49,716158537	-0,0463821731
Café Hôtel Restaurant	Moyen Hotel avec restaurant Haut de gamme	Chaudière gaz	Gaz	13,773964452	20	83,7048910425	0,6851791058	0,3876209455	0,02204506	02	54	04	04	02540404	0254		13,1180613829	20	130,0436769154	0,6108230015	0,3876209455	0,02204506	-0,0476190476	46,3387858728	-0,0743561043
Café Hôtel Restaurant	Moyen Hotel avec restaurant Haut de gamme	Electrique direct	Electricité	10,4	13	83,7048910425	0,92	0,23747157	0,0935912807	02	54	06	02	02540602	0254		10	13	104,757923244	0,9	0,23747157	0,0935912807	-0,0384615385	21,0530322015	-0,02
Café Hôtel Restaurant	Moyen Hotel avec restaurant Haut de gamme	Electrique direct performant	Electricité	12	13	83,7048910425	1	0,00009993	0,0935912807	02	54	26	02	02542602	0254		12	13	104,757923244	1	0,00009993	0,0935912807	0	21,0530322015	0
Café Hôtel Restaurant	Moyen Hotel avec restaurant Haut de gamme	PAC	Electricité	80,982795743	20	83,7048910425	2,9448954419	0,1233131824	0,0935912807	02	54	09	02	02540902	0254		77,1264721362	20	122,8327924204	2,8316302326	0,1233131824	0,0935912807	-0,0476190476	39,1279013779	-0,1132652093
Café Hôtel Restaurant	Moyen Hotel avec restaurant Haut de gamme	PAC performant	Electricité	96,4080901703	20	83,7048910425	3,3979562791	0,00009993	0,0935912807	02	54	29	02	02542902	0254		96,4080901703	20	122,8327924204	3,3979562791	0,00009993	0,0935912807	0	39,1279013779	0
Café Hôtel Restaurant	Moyen Hotel avec restaurant Haut de gamme	Rooftop	Electricité	36,7675300178	17	83,7048910425	2,8041019535	0,1613659782	0,0935912807	02	54	10	02	02541002	0254		35,016695255	17	124,3738406426	2,6729748837	0,1613659782	0,0935912807	-0,0476190476	40,6689496	-0,1311270698
Café Hôtel Restaurant	Moyen Hotel avec restaurant Haut de gamme	Rooftop performant	Electricité	43,7708690688	17	83,7048910425	3,3286102326	0,00009993	0,0935912807	02	54	30	02	02543002	0254		43,7708690688	17	124,3738406426	3,3286102326	0,00009993	0,0935912807	0	40,6689496	0
Café Hôtel Restaurant	Moyen Hotel avec restaurant Luxe	Autre système centralisé	Autres	27,190003371	25	74,7275315362	0,7115807696	0,0249152847	0,0335847316	02	55	01	01	02550101	0255		25,8952413057	25	134,9468564042	0,6842122784	0,0249152847	0,0335847316	-0,0476190476	60,219324868	-0,0273684911
Café Hôtel Restaurant	Moyen Hotel avec restaurant Luxe	Autre système centralisé	Urbain	27,2836851521	25	74,7275315362	0,6454095497	0,0296977204	0,0424847883	02	55	01	06	02550106	0255		25,9844620496	25	154,3526494897	0,6205861055	0,0296977204	0,0424847883	-0,0476190476	79,6251179535	-0,0248234442
Café Hôtel Restaurant	Moyen Hotel avec restaurant Luxe	Autre système centralisé performant	Autres	32,3690516322	25	74,7275315362	0,8210547341	0,00009993	0,0335847316	02	55	21	01	02552101	0255		32,3690516322	25	134,9468564042	0,8210547341	0,00009993	0,0335847316	0	60,219324868	0
Café Hôtel Restaurant	Moyen Hotel avec restaurant Luxe	Autre système centralisé performant	Urbain	32,480577562	25	74,7275315362	0,7447033265	0,00009993	0,0424847883	02	55	21	06	02552106	0255		32,480577562	25	154,3526494897	0,7447033265	0,00009993	0,0424847883	0	79,6251179535	0
Café Hôtel Restaurant	Moyen Hotel avec restaurant Luxe	Chaudière condensation fioul	Fioul	18,1489982136	20	74,7275315362	0,7625007083	0,00009993	0,038504699	02	55	23	03	02552303	0255		18,1489982136	20	113,3289057774	0,7625007083	0,00009993	0,038504699	0	38,6013742412	0
Café Hôtel Restaurant	Moyen Hotel avec restaurant Luxe	Chaudière condensation gaz	Gaz	13,3628422949	20	74,7275315362	0,9900967284	0,00009993	0,02204506	02	55	24	04	02552404	0255		13,3628422949	20	114,7696798269	0,9900967284	0,00009993	0,02204506	0	40,0421482907	0
Café Hôtel Restaurant	Moyen Hotel avec restaurant Luxe	Chaudière fioul	Fioul	15,2451584994	20	74,7275315362	0,5745633919	0,0505493227	0,038504699	02	55	03	03	02550303	0255		14,5191985709	20	113,3289057774	0,5275790628	0,0505493227	0,038504699	-0,0476190476	38,6013742412	-0,0469843291
Café Hôtel Restaurant	Moyen Hotel avec restaurant Luxe	Chaudière gaz	Gaz	11,2247875278	20	74,7275315362	0,6902641295	0,3013624523	0,02204506	02	55	04	04	02550404	0255		10,690273836	20	114,7696798269	0,6153059797	0,3013624523	0,02204506	-0,0476190476	40,0421482907	-0,0749581497
Café Hôtel Restaurant	Moyen Hotel avec restaurant Luxe	Electrique direct	Electricité	10,4	13	74,7275315362	0,92	0,2711131934	0,0935912807	02	55	06	02	02550602	0255		10	13	93,0814507713	0,9	0,2711131934	0,0935912807	-0,0384615385	18,3539192351	-0,02
Café Hôtel Restaurant	Moyen Hotel avec restaurant Luxe	Electrique direct performant	Electricité	12	13	74,7275315362	1	0,00009993	0,0935912807	02	55	26	02	02552602	0255		12	13	93,0814507713	1	0,00009993	0,0935912807	0	18,3539192351	0
Café Hôtel Restaurant	Moyen Hotel avec restaurant Luxe	PAC	Electricité	74,5337919549	20	74,7275315362	2,9448954419	0,138774871	0,0935912807	02	55	09	02	02550902	0255		70,9845637666	20	107,4122491282	2,8316302326	0,138774871	0,0935912807	-0,0476190476	32,684717592	-0,1132652093
Café Hôtel Restaurant	Moyen Hotel avec restaurant Luxe	PAC performant	Electricité	88,7307047082	20	74,7275315362	3,3979562791	0,00009993	0,0935912807	02	55	29	02	02552902	0255		88,7307047082	20	107,4122491282	3,3979562791	0,00009993	0,0935912807	0	32,684717592	0
Café Hôtel Restaurant	Moyen Hotel avec restaurant Luxe	Rooftop	Electricité	32,3936424934	17	74,7275315362	2,8041019535	0,1828876451	0,0935912807	02	55	10	02	02551002	0255		30,8510880889	17	105,4653677058	2,6729748837	0,1828876451	0,0935912807	-0,0476190476	30,7378361696	-0,1311270698
Café Hôtel Restaurant	Moyen Hotel avec restaurant Luxe	Rooftop performant	Electricité	38,5638601112	17	74,7275315362	3,3286102326	0,00009993	0,0935912807	02	55	30	02	02553002	0255		38,5638601112	17	105,4653677058	3,3286102326	0,00009993	0,0935912807	0	30,7378361696	0
Café Hôtel Restaurant	Moyen Hotel sans restaurant Bas de gamme	Autre système centralisé	Autres	32,4177419789	25	87,9850536498	0,7317575361	0,0177324814	0,0335847316	02	56	01	01	02560101	0256		30,8740399799	25	133,1849400673	0,7036130155	0,0177324814	0,0335847316	-0,0476190476	45,1998864175	-0,0281445206
Café Hôtel Restaurant	Moyen Hotel sans restaurant Bas de gamme	Autre système centralisé	Urbain	32,6981113628	25	87,9850536498	0,6627804286	0,0633191268	0,0424847883	02	56	01	06	02560106	0256		31,1410584408	25	135,4692134159	0,6372888736	0,0633191268	0,0424847883	-0,0476190476	47,4841597661	-0,0254915549
Café Hôtel Restaurant	Moyen Hotel sans restaurant Bas de gamme	Autre système centralisé performant	Autres	38,5925499749	25	87,9850536498	0,8443356186	0,00009993	0,0335847316	02	56	21	01	02562101	0256		38,5925499749	25	133,1849400673	0,8443356186	0,00009993	0,0335847316	0	45,1998864175	0
Café Hôtel Restaurant	Moyen Hotel sans restaurant Bas de gamme	Autre système centralisé performant	Urbain	38,926323051	25	87,9850536498	0,7647466484	0,00009993	0,0424847883	02	56	21	06	02562106	0256		38,926323051	25	135,4692134159	0,7647466484	0,00009993	0,0424847883	0	47,4841597661	0
Café Hôtel Restaurant	Moyen Hotel sans restaurant Bas de gamme	Chaudière condensation fioul	Fioul	25,2895126282	20	87,9850536498	0,754216465	0,00009993	0,038504699	02	56	23	03	02562303	0256		25,2895126282	20	145,245343367	0,754216465	0,00009993	0,038504699	0	57,2602897172	0
Café Hôtel Restaurant	Moyen Hotel sans restaurant Bas de gamme	Chaudière condensation gaz	Gaz	18,2749370361	20	87,9850536498	0,9818109974	0,00009993	0,02204506	02	56	24	04	02562404	0256		18,2749370361	20	139,7839738563	0,9818109974	0,00009993	0,02204506	0	51,7989202065	0
Café Hôtel Restaurant	Moyen Hotel sans restaurant Bas de gamme	Chaudière fioul	Fioul	21,2431906077	20	87,9850536498	0,568421574	0,0047574596	0,038504699	02	56	03	03	02560303	0256		20,2316101025	20	145,245343367	0,5219728513	0,0047574596	0,038504699	-0,0476190476	57,2602897172	-0,0464487228
Café Hôtel Restaurant	Moyen Hotel sans restaurant Bas de gamme	Chaudière gaz	Gaz	15,3509471104	20	87,9850536498	0,6841194006	0,4221468047	0,02204506	02	56	04	04	02560404	0256		14,6199496289	20	139,7839738563	0,6096965014	0,4221468047	0,02204506	-0,0476190476	51,7989202065	-0,0744228992
Café Hôtel Restaurant	Moyen Hotel sans restaurant Bas de gamme	Electrique direct	Electricité	10,4	13	87,9850536498	0,92	0,2432935788	0,0935912807	02	56	06	02	02560602	0256		10	13	113,2011996657	0,9	0,2432935788	0,0935912807	-0,0384615385	25,2161460159	-0,02
Café Hôtel Restaurant	Moyen Hotel sans restaurant Bas de gamme	Electrique direct performant	Electricité	12	13	87,9850536498	1	0,00009993	0,0935912807	02	56	26	02	02562602	0256		12	13	113,2011996657	1	0,00009993	0,0935912807	0	25,2161460159	0
Café Hôtel Restaurant	Moyen Hotel sans restaurant Bas de gamme	PAC	Electricité	86,8282101014	20	87,9850536498	2,9448954419	0,1001719073	0,0935912807	02	56	09	02	02560902	0256		82,6935334299	20	130,8997339923	2,8316302326	0,1001719073	0,0935912807	-0,0476190476	42,9146803425	-0,1132652093
Café Hôtel Restaurant	Moyen Hotel sans restaurant Bas de gamme	PAC performant	Electricité	103,3669167874	20	87,9850536498	3,3979562791	0,00009993	0,0935912807	02	56	29	02	02562902	0256		103,3669167874	20	130,8997339923	3,3979562791	0,00009993	0,0935912807	0	42,9146803425	0
Café Hôtel Restaurant	Moyen Hotel sans restaurant Bas de gamme	Rooftop	Electricité	40,3540066948	17	87,9850536498	2,8041019535	0,1478791311	0,0935912807	02	56	10	02	02561002	0256		38,4323873284	17	130,0910522338	2,6729748837	0,1478791311	0,0935912807	-0,0476190476	42,105998584	-0,1311270698
Café Hôtel Restaurant	Moyen Hotel sans restaurant Bas de gamme	Rooftop performant	Electricité	48,0404841605	17	87,9850536498	3,3286102326	0,00009993	0,0935912807	02	56	30	02	02563002	0256		48,0404841605	17	130,0910522338	3,3286102326	0,00009993	0,0935912807	0	42,105998584	0
Café Hôtel Restaurant	Moyen Hotel sans restaurant Haut de gamme	Autre système centralisé	Autres	30,1624505234	25	81,1910973176	0,6908637701	0,0209622152	0,0335847316	02	57	01	01	02570101	0257		28,7261433556	25	114,674567344	0,6642920866	0,0209622152	0,0335847316	-0,0476190476	33,4834700264	-0,0265716835
Café Hôtel Restaurant	Moyen Hotel sans restaurant Haut de gamme	Autre système centralisé	Urbain	30,3064688447	25	81,1910973176	0,6707793073	0,0621825053	0,0424847883	02	57	01	06	02570106	0257		28,8633036616	25	125,0762568571	0,6449801032	0,0621825053	0,0424847883	-0,0476190476	43,8851595395	-0,0257992041
Café Hôtel Restaurant	Moyen Hotel sans restaurant Haut de gamme	Autre système centralisé performant	Autres	35,9076791945	25	81,1910973176	0,7971505039	0,00009993	0,0335847316	02	57	21	01	02572101	0257		35,9076791945	25	114,674567344	0,7971505039	0,00009993	0,0335847316	0	33,4834700264	0
Café Hôtel Restaurant	Moyen Hotel sans restaurant Haut de gamme	Autre système centralisé performant	Urbain	36,079129577	25	81,1910973176	0,7739761238	0,00009993	0,0424847883	02	57	21	06	02572106	0257		36,079129577	25	125,0762568571	0,7739761238	0,00009993	0,0424847883	0	43,8851595395	0
Café Hôtel Restaurant	Moyen Hotel sans restaurant Haut de gamme	Chaudière condensation fioul	Fioul	22,6423735198	20	81,1910973176	0,754990906	0,00009993	0,038504699	02	57	23	03	02572303	0257		22,6423735198	20	135,15587651	0,754990906	0,00009993	0,038504699	0	53,9647791924	0
Café Hôtel Restaurant	Moyen Hotel sans restaurant Haut de gamme	Chaudière condensation gaz	Gaz	16,4614859425	20	81,1910973176	0,982585748	0,00009993	0,02204506	02	57	24	04	02572404	0257		16,4614859425	20	130,0551850857	0,982585748	0,00009993	0,02204506	0	48,8640877681	0
Café Hôtel Restaurant	Moyen Hotel sans restaurant Haut de gamme	Chaudière fioul	Fioul	19,0195937566	20	81,1910973176	0,5697577324	0,0239655304	0,038504699	02	57	03	03	02570303	0257		18,1138988158	20	135,15587651	0,5234494389	0,0239655304	0,038504699	-0,0476190476	53,9647791924	-0,0463082934
Café Hôtel Restaurant	Moyen Hotel sans restaurant Haut de gamme	Chaudière gaz	Gaz	13,8276481917	20	81,1910973176	0,6854563685	0,3796246434	0,02204506	02	57	04	04	02570404	0257		13,169188754	20	130,0551850857	0,6111740236	0,3796246434	0,02204506	-0,0476190476	48,8640877681	-0,0742823449
Café Hôtel Restaurant	Moyen Hotel sans restaurant Haut de gamme	Electrique direct	Electricité	10,4	13	81,1910973176	0,92	0,2443000325	0,0935912807	02	57	06	02	02570602	0257		10	13	105,2512625269	0,9	0,2443000325	0,0935912807	-0,0384615385	24,0601652093	-0,02
Café Hôtel Restaurant	Moyen Hotel sans restaurant Haut de gamme	Electrique direct performant	Electricité	12	13	81,1910973176	1	0,00009993	0,0935912807	02	57	26	02	02572602	0257		12	13	105,2512625269	1	0,00009993	0,0935912807	0	24,0601652093	0
Café Hôtel Restaurant	Moyen Hotel sans restaurant Haut de gamme	PAC	Electricité	81,2880909123	20	81,1910973176	2,9448954419	0,1120993312	0,0935912807	02	57	09	02	02570902	0257		77,4172294403	20	121,6789781832	2,8316302326	0,1120993312	0,0935912807	-0,0476190476	40,4878808656	-0,1132652093
Café Hôtel Restaurant	Moyen Hotel sans restaurant Haut de gamme	PAC performant	Electricité	96,7715368004	20	81,1910973176	3,3979562791	0,00009993	0,0935912807	02	57	29	02	02572902	0257		96,7715368004	20	121,6789781832	3,3979562791	0,00009993	0,0935912807	0	40,4878808656	0
Café Hôtel Restaurant	Moyen Hotel sans restaurant Haut de gamme	Rooftop	Electricité	36,9359629633	17	81,1910973176	2,8041019535	0,1561662317	0,0935912807	02	57	10	02	02571002	0257		35,1771075841	17	120,5583024034	2,6729748837	0,1561662317	0,0935912807	-0,0476190476	39,3672050858	-0,1311270698
Café Hôtel Restaurant	Moyen Hotel sans restaurant Haut de gamme	Rooftop performant	Electricité	43,9713844801	17	81,1910973176	3,3286102326	0,00009993	0,0935912807	02	57	30	02	02573002	0257		43,9713844801	17	120,5583024034	3,3286102326	0,00009993	0,0935912807	0	39,3672050858	0
Café Hôtel Restaurant	Moyen Hotel sans restaurant Luxe	Autre système centralisé	Autres	27,4235861958	25	76,0198003413	0,8736	0,0032721869	0,0335847316	02	58	01	01	02580101	0258		26,1177011389	25	93,0773117089	0,84	0,0032721869	0,0335847316	-0,0476190476	17,0575113676	-0,0336
Café Hôtel Restaurant	Moyen Hotel sans restaurant Luxe	Autre système centralisé	Urbain	27,4169912174	25	76,0198003413	0,7124	0,1524147293	0,0424847883	02	58	01	06	02580106	0258		26,1114202071	25	112,8361518186	0,685	0,1524147293	0,0424847883	-0,0476190476	36,8163514773	-0,0274
Café Hôtel Restaurant	Moyen Hotel sans restaurant Luxe	Autre système centralisé performant	Autres	32,6471264236	25	76,0198003413	1,008	0,00009993	0,0335847316	02	58	21	01	02582101	0258		32,6471264236	25	93,0773117089	1,008	0,00009993	0,0335847316	0	17,0575113676	0
Café Hôtel Restaurant	Moyen Hotel sans restaurant Luxe	Autre système centralisé performant	Urbain	32,6392752589	25	76,0198003413	0,822	0,00009993	0,0424847883	02	58	21	06	02582106	0258		32,6392752589	25	112,8361518186	0,822	0,00009993	0,0424847883	0	36,8163514773	0
Café Hôtel Restaurant	Moyen Hotel sans restaurant Luxe	Chaudière condensation fioul	Fioul	18,2812825406	20	76,0198003413	0,7637182242	0,00009993	0,038504699	02	58	23	03	02582303	0258		18,2812825406	20	120,1060334438	0,7637182242	0,00009993	0,038504699	0	44,0862331025	0
Café Hôtel Restaurant	Moyen Hotel sans restaurant Luxe	Chaudière condensation gaz	Gaz	13,4610981492	20	76,0198003413	0,9909235713	0,00009993	0,02204506	02	58	24	04	02582404	0258		13,4610981492	20	129,2606243077	0,9909235713	0,00009993	0,02204506	0	53,2408239664	0
Café Hôtel Restaurant	Moyen Hotel sans restaurant Luxe	Chaudière fioul	Fioul	15,3562773341	20	76,0198003413	0,5788199775	0,0336421969	0,038504699	02	58	03	03	02580303	0258		14,6250260325	20	120,1060334438	0,5325954158	0,0336421969	0,038504699	-0,0476190476	44,0862331025	-0,0462245617
Café Hôtel Restaurant	Moyen Hotel sans restaurant Luxe	Chaudière gaz	Gaz	11,3073224454	20	76,0198003413	0,6946155812	0,3177271229	0,02204506	02	58	04	04	02580404	0258		10,7688785194	20	129,2606243077	0,6205385836	0,3177271229	0,02204506	-0,0476190476	53,2408239664	-0,0740769975
Café Hôtel Restaurant	Moyen Hotel sans restaurant Luxe	Electrique direct	Electricité	10,4	13	76,0198003413	0,92	0,2293010284	0,0935912807	02	58	06	02	02580602	0258		10	13	103,9996377623	0,9	0,2293010284	0,0935912807	-0,0384615385	27,979837421	-0,02
Café Hôtel Restaurant	Moyen Hotel sans restaurant Luxe	Electrique direct performant	Electricité	12	13	76,0198003413	1	0,00009993	0,0935912807	02	58	26	02	02582602	0258		12	13	103,9996377623	1	0,00009993	0,0935912807	0	27,979837421	0
Café Hôtel Restaurant	Moyen Hotel sans restaurant Luxe	PAC	Electricité	74,9338048304	20	76,0198003413	2,9521585116	0,1119057295	0,0935912807	02	58	09	02	02580902	0258		71,3655284099	20	126,1623756617	2,8386139535	0,1119057295	0,0935912807	-0,0476190476	50,1425753203	-0,1135445581
Café Hôtel Restaurant	Moyen Hotel sans restaurant Luxe	PAC performant	Electricité	89,2069105124	20	76,0198003413	3,4063367442	0,00009993	0,0935912807	02	58	29	02	02582902	0258		89,2069105124	20	126,1623756617	3,4063367442	0,00009993	0,0935912807	0	50,1425753203	0
Café Hôtel Restaurant	Moyen Hotel sans restaurant Luxe	Rooftop	Electricité	32,5987657416	17	76,0198003413	2,8110177807	0,1510374958	0,0935912807	02	58	10	02	02581002	0258		31,0464435634	17	122,2267024795	2,679567309	0,1510374958	0,0935912807	-0,0476190476	46,2069021382	-0,1314504718
Café Hôtel Restaurant	Moyen Hotel sans restaurant Luxe	Rooftop performant	Electricité	38,8080544542	17	76,0198003413	3,3368196678	0,00009993	0,0935912807	02	58	30	02	02583002	0258		38,8080544542	17	122,2267024795	3,3368196678	0,00009993	0,0935912807	0	46,2069021382	0
Café Hôtel Restaurant	Petit bar café tabac	Autre système centralisé	Autres	38,826905693	25	87,3223312674	0,732082912	0,0617248088	0,0335847316	02	62	01	01	02620101	0262		36,9780054219	25	173,7997190483	0,7039258769	0,0617248088	0,0335847316	-0,0476190476	86,4773877809	-0,0281570351
Café Hôtel Restaurant	Petit bar café tabac	Autre système centralisé	Urbain	38,8383561711	25	87,3223312674	0,7186313586	0,1011835349	0,0424847883	02	62	01	06	02620106	0262		36,9889106391	25	183,5009359373	0,690991691	0,1011835349	0,0424847883	-0,0476190476	96,1786046699	-0,0276396676
Café Hôtel Restaurant	Petit bar café tabac	Autre système centralisé performant	Autres	46,2225067774	25	87,3223312674	0,8447110523	0,00009993	0,0335847316	02	62	21	01	02622101	0262		46,2225067774	25	173,7997190483	0,8447110523	0,00009993	0,0335847316	0	86,4773877809	0
Café Hôtel Restaurant	Petit bar café tabac	Autre système centralisé performant	Urbain	46,2361382989	25	87,3223312674	0,8291900292	0,00009993	0,0424847883	02	62	21	06	02622106	0262		46,2361382989	25	183,5009359373	0,8291900292	0,00009993	0,0424847883	0	96,1786046699	0
Café Hôtel Restaurant	Petit bar café tabac	Chaudière condensation fioul	Fioul	50,194	20	87,3223312674	0,7473925819	0,00009993	0,038504699	02	62	23	03	02622303	0262		50,194	20	133,06887952	0,7473925819	0,00009993	0,038504699	0	45,7465482526	0
Café Hôtel Restaurant	Petit bar café tabac	Chaudière condensation gaz	Gaz	50,194	20	87,3223312674	0,9749987443	0,00009993	0,02204506	02	62	24	04	02622404	0262		50,194	20	133,8838834225	0,9749987443	0,00009993	0,02204506	0	46,5615521551	0
Café Hôtel Restaurant	Petit bar café tabac	Chaudière fioul	Fioul	42,16296	20	87,3223312674	0,5572980537	0,0309426829	0,038504699	02	62	03	03	02620303	0262		40,1552	20	133,06887952	0,5097744216	0,0309426829	0,038504699	-0,0476190476	45,7465482526	-0,0475236321
Café Hôtel Restaurant	Petit bar café tabac	Chaudière gaz	Gaz	42,16296	20	87,3223312674	0,6730187515	0,4508767655	0,02204506	02	62	04	04	02620404	0262		40,1552	20	133,8838834225	0,5975237533	0,4508767655	0,02204506	-0,0476190476	46,5615521551	-0,0754949982
Café Hôtel Restaurant	Petit bar café tabac	Electrique direct	Electricité	10,4	13	87,3223312674	0,92	0,1618150073	0,0935912807	02	62	06	02	02620602	0262		10	13	105,4526924587	0,9	0,1618150073	0,0935912807	-0,0384615385	18,1303611913	-0,02
Café Hôtel Restaurant	Petit bar café tabac	Electrique direct performant	Electricité	12	13	87,3223312674	1	0,00009993	0,0935912807	02	62	26	02	02622602	0262		12	13	105,4526924587	1	0,00009993	0,0935912807	0	18,1303611913	0
Café Hôtel Restaurant	Petit bar café tabac	PAC	Electricité	72,2971635436	20	87,3223312674	2,9448954419	0,0832916127	0,0935912807	02	62	09	02	02620902	0262		68,8544414701	20	128,6023319379	2,8316302326	0,0832916127	0,0935912807	-0,0476190476	41,2800006705	-0,1132652093
Café Hôtel Restaurant	Petit bar café tabac	PAC performant	Electricité	86,0680518376	20	87,3223312674	3,3979562791	0,00009993	0,0935912807	02	62	29	02	02622902	0262		86,0680518376	20	128,6023319379	3,3979562791	0,00009993	0,0935912807	0	41,2800006705	0
Café Hôtel Restaurant	Petit bar café tabac	Rooftop	Electricité	69,855135	17	87,3223312674	2,8041019535	0,1094660776	0,0935912807	02	62	10	02	02621002	0262		66,5287	17	119,6938961671	2,6729748837	0,1094660776	0,0935912807	-0,0476190476	32,3715648997	-0,1311270698
Café Hôtel Restaurant	Petit bar café tabac	Rooftop performant	Electricité	83,160875	17	87,3223312674	3,3286102326	0,00009993	0,0935912807	02	62	30	02	02623002	0262		83,160875	17	119,6938961671	3,3286102326	0,00009993	0,0935912807	0	32,3715648997	0
Café Hôtel Restaurant	Petit Hotel avec restaurant Bas de gamme	Autre système centralisé	Autres	45,5309117641	25	130,1497558558	0,7137033932	0,0505409114	0,0335847316	02	67	01	01	02670101	0267		43,3627731087	25	248,4802830462	0,6862532627	0,0505409114	0,0335847316	-0,0476190476	118,3305271904	-0,0274501305
Café Hôtel Restaurant	Petit Hotel avec restaurant Bas de gamme	Autre système centralisé	Urbain	45,8046264407	25	130,1497558558	0,715976808	0,067442602	0,0424847883	02	67	01	06	02670106	0267		43,6234537531	25	274,0554124905	0,6884392385	0,067442602	0,0424847883	-0,0476190476	143,9056566347	-0,0275375695
Café Hôtel Restaurant	Petit Hotel avec restaurant Bas de gamme	Autre système centralisé performant	Autres	54,2034663859	25	130,1497558558	0,8235039153	0,00009993	0,0335847316	02	67	21	01	02672101	0267		54,2034663859	25	248,4802830462	0,8235039153	0,00009993	0,0335847316	0	118,3305271904	0
Café Hôtel Restaurant	Petit Hotel avec restaurant Bas de gamme	Autre système centralisé performant	Urbain	54,5293171914	25	130,1497558558	0,8261270862	0,00009993	0,0424847883	02	67	21	06	02672106	0267		54,5293171914	25	274,0554124905	0,8261270862	0,00009993	0,0424847883	0	143,9056566347	0
Café Hôtel Restaurant	Petit Hotel avec restaurant Bas de gamme	Chaudière condensation fioul	Fioul	38,1040692689	20	130,1497558558	0,751779607	0,00009993	0,038504699	02	67	23	03	02672303	0267		38,1040692689	20	197,1354542275	0,751779607	0,00009993	0,038504699	0	66,9856983717	0
Café Hôtel Restaurant	Petit Hotel avec restaurant Bas de gamme	Chaudière condensation gaz	Gaz	26,5273635421	20	130,1497558558	0,9793789445	0,00009993	0,02204506	02	67	24	04	02672404	0267		26,5273635421	20	211,627264875	0,9793789445	0,00009993	0,02204506	0	81,4775090192	0
Café Hôtel Restaurant	Petit Hotel avec restaurant Bas de gamme	Chaudière fioul	Fioul	32,0074181859	20	130,1497558558	0,5623490821	0,0498895482	0,038504699	02	67	03	03	02670303	0267		30,4832554151	20	197,1354542275	0,5149914508	0,0498895482	0,038504699	-0,0476190476	66,9856983717	-0,0473576312
Café Hôtel Restaurant	Petit Hotel avec restaurant Bas de gamme	Chaudière gaz	Gaz	22,2829853753	20	130,1497558558	0,6780567486	0,2164412836	0,02204506	02	67	04	04	02670404	0267		21,2218908337	20	211,627264875	0,6027261996	0,2164412836	0,02204506	-0,0476190476	81,4775090192	-0,075330549
Café Hôtel Restaurant	Petit Hotel avec restaurant Bas de gamme	Electrique direct	Electricité	10,4	13	130,1497558558	0,92	0,2825482981	0,0935912807	02	67	06	02	02670602	0267		10	13	149,799811206	0,9	0,2825482981	0,0935912807	-0,0384615385	19,6500553502	-0,02
Café Hôtel Restaurant	Petit Hotel avec restaurant Bas de gamme	Electrique direct performant	Electricité	12	13	130,1497558558	1	0,00009993	0,0935912807	02	67	26	02	02672602	0267		12	13	149,799811206	1	0,00009993	0,0935912807	0	19,6500553502	0
Café Hôtel Restaurant	Petit Hotel avec restaurant Bas de gamme	PAC	Electricité	115,0615318445	20	130,1497558558	2,9448954419	0,1429530482	0,0935912807	02	67	09	02	02670902	0267		109,5824112805	20	178,7197852813	2,8316302326	0,1429530482	0,0935912807	-0,0476190476	48,5700294255	-0,1132652093
Café Hôtel Restaurant	Petit Hotel avec restaurant Bas de gamme	PAC performant	Electricité	136,9780141006	20	130,1497558558	3,3979562791	0,00009993	0,0935912807	02	67	29	02	02672902	0267		136,9780141006	20	178,7197852813	3,3979562791	0,00009993	0,0935912807	0	48,5700294255	0
Café Hôtel Restaurant	Petit Hotel avec restaurant Bas de gamme	Rooftop	Electricité	61,7493865653	17	130,1497558558	2,8041019535	0,1894847981	0,0935912807	02	67	10	02	02671002	0267		58,808939586	17	181,0435140943	2,6729748837	0,1894847981	0,0935912807	-0,0476190476	50,8937582384	-0,1311270698
Café Hôtel Restaurant	Petit Hotel avec restaurant Bas de gamme	Rooftop performant	Electricité	73,5111744824	17	130,1497558558	3,3286102326	0,00009993	0,0935912807	02	67	30	02	02673002	0267		73,5111744824	17	181,0435140943	3,3286102326	0,00009993	0,0935912807	0	50,8937582384	0
Café Hôtel Restaurant	Petit Hotel avec restaurant Haut de gamme	Autre système centralisé	Urbain	42,6760471791	25	118,7067963288	0,7140944148	0,0064250983	0,0424847883	02	68	01	06	02680106	0268		40,6438544563	25	237,5316642304	0,686629245	0,0064250983	0,0424847883	-0,0476190476	118,8248679016	-0,0274651698
Café Hôtel Restaurant	Petit Hotel avec restaurant Haut de gamme	Autre système centralisé	Autres	42,4335867343	25	118,7067963288	0,7330232156	0,0332266762	0,0335847316	02	68	01	01	02680101	0268		40,4129397469	25	209,2126929367	0,704830015	0,0332266762	0,0335847316	-0,0476190476	90,5058966079	-0,0281932006
Café Hôtel Restaurant	Petit Hotel avec restaurant Haut de gamme	Autre système centralisé performant	Autres	50,5161746837	25	118,7067963288	0,845796018	0,00009993	0,0335847316	02	68	21	01	02682101	0268		50,5161746837	25	209,2126929367	0,845796018	0,00009993	0,0335847316	0	90,5058966079	0
Café Hôtel Restaurant	Petit Hotel avec restaurant Haut de gamme	Autre système centralisé performant	Urbain	50,8048180704	25	118,7067963288	0,823955094	0,00009993	0,0424847883	02	68	21	06	02682106	0268		50,8048180704	25	237,5316642304	0,823955094	0,00009993	0,0424847883	0	118,8248679016	0
Café Hôtel Restaurant	Petit Hotel avec restaurant Haut de gamme	Chaudière condensation fioul	Fioul	35,5814425294	20	118,7067963288	0,7523770365	0,00009993	0,038504699	02	68	23	03	02682303	0268		35,5814425294	20	181,9506863514	0,7523770365	0,00009993	0,038504699	0	63,2438900226	0
Café Hôtel Restaurant	Petit Hotel avec restaurant Haut de gamme	Chaudière condensation gaz	Gaz	24,9626708332	20	118,7067963288	0,9799755151	0,00009993	0,02204506	02	68	24	04	02682404	0268		24,9626708332	20	192,9143237681	0,9799755151	0,00009993	0,02204506	0	74,2075274393	0
Café Hôtel Restaurant	Petit Hotel avec restaurant Haut de gamme	Chaudière fioul	Fioul	29,8884117247	20	118,7067963288	0,5636394651	0,0486163946	0,038504699	02	68	03	03	02680303	0268		28,4651540235	20	181,9506863514	0,5164550723	0,0486163946	0,038504699	-0,0476190476	63,2438900226	-0,0471843929
Café Hôtel Restaurant	Petit Hotel avec restaurant Haut de gamme	Chaudière gaz	Gaz	20,9686434999	20	118,7067963288	0,6793453875	0,4275586183	0,02204506	02	68	04	04	02680404	0268		19,9701366666	20	192,9143237681	0,6041878556	0,4275586183	0,02204506	-0,0476190476	74,2075274393	-0,0751575319
Café Hôtel Restaurant	Petit Hotel avec restaurant Haut de gamme	Electrique direct	Electricité	10,4	13	118,7067963288	0,92	0,2174286538	0,0935912807	02	68	06	02	02680602	0268		10	13	137,1647099035	0,9	0,2174286538	0,0935912807	-0,0384615385	18,4579135747	-0,02
Café Hôtel Restaurant	Petit Hotel avec restaurant Haut de gamme	Electrique direct performant	Electricité	12	13	118,7067963288	1	0,00009993	0,0935912807	02	68	26	02	02682602	0268		12	13	137,1647099035	1	0,00009993	0,0935912807	0	18,4579135747	0
Café Hôtel Restaurant	Petit Hotel avec restaurant Haut de gamme	PAC	Electricité	109,3441400496	20	118,7067963288	2,9448954419	0,1161412983	0,0935912807	02	68	09	02	02680902	0268		104,1372762378	20	160,0229322341	2,8316302326	0,1161412983	0,0935912807	-0,0476190476	41,3161359053	-0,1132652093
Café Hôtel Restaurant	Petit Hotel avec restaurant Haut de gamme	PAC performant	Electricité	130,1715952972	20	118,7067963288	3,3979562791	0,00009993	0,0935912807	02	68	29	02	02682902	0268		130,1715952972	20	160,0229322341	3,3979562791	0,00009993	0,0935912807	0	41,3161359053	0
Café Hôtel Restaurant	Petit Hotel avec restaurant Haut de gamme	Rooftop	Electricité	56,3044990024	17	118,7067963288	2,8041019535	0,1499037501	0,0935912807	02	68	10	02	02681002	0268		53,6233323833	17	162,3200247294	2,6729748837	0,1499037501	0,0935912807	-0,0476190476	43,6132284006	-0,1311270698
Café Hôtel Restaurant	Petit Hotel avec restaurant Haut de gamme	Rooftop performant	Electricité	67,0291654791	17	118,7067963288	3,3286102326	0,00009993	0,0935912807	02	68	30	02	02683002	0268		67,0291654791	17	162,3200247294	3,3286102326	0,00009993	0,0935912807	0	43,6132284006	0
Café Hôtel Restaurant	Petit Hotel avec restaurant Luxe	Autre système centralisé	Urbain	39,0366733992	25	109,3401923954	0,728	0,0024051738	0,0424847883	02	69	01	06	02690106	0269		37,1777841897	25	227,9880547859	0,7	0,0024051738	0,0424847883	-0,0476190476	118,6478623905	-0,028
Café Hôtel Restaurant	Petit Hotel avec restaurant Luxe	Autre système centralisé	Autres	39,0219851566	25	109,3401923954	0,63856	0,0323221603	0,0335847316	02	69	01	01	02690101	0269		37,1637953872	25	165,6157725857	0,614	0,0323221603	0,0335847316	-0,0476190476	56,2755801902	-0,02456
Café Hôtel Restaurant	Petit Hotel avec restaurant Luxe	Autre système centralisé performant	Autres	46,454744234	25	109,3401923954	0,7368	0,00009993	0,0335847316	02	69	21	01	02692101	0269		46,454744234	25	165,6157725857	0,7368	0,00009993	0,0335847316	0	56,2755801902	0
Café Hôtel Restaurant	Petit Hotel avec restaurant Luxe	Autre système centralisé performant	Urbain	46,4722302371	25	109,3401923954	0,84	0,00009993	0,0424847883	02	69	21	06	02692106	0269		46,4722302371	25	227,9880547859	0,84	0,00009993	0,0424847883	0	118,6478623905	0
Café Hôtel Restaurant	Petit Hotel avec restaurant Luxe	Chaudière condensation fioul	Fioul	31,0087421678	20	109,3401923954	0,7604425911	0,00009993	0,038504699	02	69	23	03	02692303	0269		31,0087421678	20	151,9130936648	0,7604425911	0,00009993	0,038504699	0	42,5729012694	0
Café Hôtel Restaurant	Petit Hotel avec restaurant Luxe	Chaudière condensation gaz	Gaz	22,3442898042	20	109,3401923954	0,9880450905	0,00009993	0,02204506	02	69	24	04	02692404	0269		22,3442898042	20	165,7015263493	0,9880450905	0,00009993	0,02204506	0	56,3613339539	0
Café Hôtel Restaurant	Petit Hotel avec restaurant Luxe	Chaudière fioul	Fioul	26,047343421	20	109,3401923954	0,5730954344	0,03987525	0,038504699	02	69	03	03	02690303	0269		24,8069937342	20	151,9130936648	0,5262586452	0,03987525	0,038504699	-0,0476190476	42,5729012694	-0,0468367892
Café Hôtel Restaurant	Petit Hotel avec restaurant Luxe	Chaudière gaz	Gaz	18,7692034355	20	109,3401923954	0,6888085072	0,5162074988	0,02204506	02	69	04	04	02690404	0269		17,8754318434	20	165,7015263493	0,6139993613	0,5162074988	0,02204506	-0,0476190476	56,3613339539	-0,0748091458
Café Hôtel Restaurant	Petit Hotel avec restaurant Luxe	Electrique direct	Electricité	10,4	13	109,3401923954	0,92	0,1843075783	0,0935912807	02	69	06	02	02690602	0269		10	13	120,5071676674	0,9	0,1843075783	0,0935912807	-0,0384615385	11,166975272	-0,02
Café Hôtel Restaurant	Petit Hotel avec restaurant Luxe	Electrique direct performant	Electricité	12	13	109,3401923954	1	0,00009993	0,0935912807	02	69	26	02	02692602	0269		12	13	120,5071676674	1	0,00009993	0,0935912807	0	11,166975272	0
Café Hôtel Restaurant	Petit Hotel avec restaurant Luxe	PAC	Electricité	103,4039741251	20	109,3401923954	2,9448954419	0,0976481813	0,0935912807	02	69	09	02	02690902	0269		98,4799753573	20	139,0759948644	2,8316302326	0,0976481813	0,0935912807	-0,0476190476	29,735802469	-0,1132652093
Café Hôtel Restaurant	Petit Hotel avec restaurant Luxe	PAC performant	Electricité	123,0999691966	20	109,3401923954	3,3979562791	0,00009993	0,0935912807	02	69	29	02	02692902	0269		123,0999691966	20	139,0759948644	3,3979562791	0,00009993	0,0935912807	0	29,735802469	0
Café Hôtel Restaurant	Petit Hotel avec restaurant Luxe	Rooftop	Electricité	48,8296919183	17	109,3401923954	2,8041019535	0,126534647	0,0935912807	02	69	10	02	02691002	0269		46,5044684936	17	141,2199110629	2,6729748837	0,126534647	0,0935912807	-0,0476190476	31,8797186675	-0,1311270698
Café Hôtel Restaurant	Petit Hotel avec restaurant Luxe	Rooftop performant	Electricité	58,130585617	17	109,3401923954	3,3286102326	0,00009993	0,0935912807	02	69	30	02	02693002	0269		58,130585617	17	141,2199110629	3,3286102326	0,00009993	0,0935912807	0	31,8797186675	0
Café Hôtel Restaurant	Petit Hotel sans restaurant Bas de gamme	Autre système centralisé	Autres	46,5669265999	25	129,2829361551	0,7186872295	0,0264894406	0,0335847316	02	70	01	01	02700101	0270		44,3494539046	25	197,7241063583	0,6910454129	0,0264894406	0,0335847316	-0,0476190476	68,4411702033	-0,0276418165
Café Hôtel Restaurant	Petit Hotel sans restaurant Bas de gamme	Autre système centralisé	Urbain	46,7242172007	25	129,2829361551	0,6690666667	0,0996126327	0,0424847883	02	70	01	06	02700106	0270		44,4992544769	25	196,8638307798	0,6433333333	0,0996126327	0,0424847883	-0,0476190476	67,5808946248	-0,0257333333
Café Hôtel Restaurant	Petit Hotel sans restaurant Bas de gamme	Autre système centralisé performant	Autres	55,4368173808	25	129,2829361551	0,8292544955	0,00009993	0,0335847316	02	70	21	01	02702101	0270		55,4368173808	25	197,7241063583	0,8292544955	0,00009993	0,0335847316	0	68,4411702033	0
Café Hôtel Restaurant	Petit Hotel sans restaurant Bas de gamme	Autre système centralisé performant	Urbain	55,6240680961	25	129,2829361551	0,772	0,00009993	0,0424847883	02	70	21	06	02702106	0270		55,6240680961	25	196,8638307798	0,772	0,00009993	0,0424847883	0	67,5808946248	0
Café Hôtel Restaurant	Petit Hotel sans restaurant Bas de gamme	Chaudière condensation fioul	Fioul	38,9785656068	20	129,2829361551	0,7517948942	0,00009993	0,038504699	02	70	23	03	02702303	0270		38,9785656068	20	221,2584534139	0,7517948942	0,00009993	0,038504699	0	91,9755172588	0
Café Hôtel Restaurant	Petit Hotel sans restaurant Bas de gamme	Chaudière condensation gaz	Gaz	27,085446335	20	129,2829361551	0,979389222	0,00009993	0,02204506	02	70	24	04	02702404	0270		27,085446335	20	199,7506386082	0,979389222	0,00009993	0,02204506	0	70,4677024532	0
Café Hôtel Restaurant	Petit Hotel sans restaurant Bas de gamme	Chaudière fioul	Fioul	32,7419951097	20	129,2829361551	0,5626712837	0,0243032077	0,038504699	02	70	03	03	02700303	0270		31,1828524854	20	221,2584534139	0,515390381	0,0243032077	0,038504699	-0,0476190476	91,9755172588	-0,0472809026
Café Hôtel Restaurant	Petit Hotel sans restaurant Bas de gamme	Chaudière gaz	Gaz	22,7517749214	20	129,2829361551	0,6783722675	0,2565511525	0,02204506	02	70	04	04	02700404	0270		21,668357068	20	199,7506386082	0,6031180289	0,2565511525	0,02204506	-0,0476190476	70,4677024532	-0,0752542386
Café Hôtel Restaurant	Petit Hotel sans restaurant Bas de gamme	Electrique direct	Electricité	10,4	13	129,2829361551	0,92	0,2840204243	0,0935912807	02	70	06	02	02700602	0270		10	13	169,0880913368	0,9	0,2840204243	0,0935912807	-0,0384615385	39,8051551818	-0,02
Café Hôtel Restaurant	Petit Hotel sans restaurant Bas de gamme	Electrique direct performant	Electricité	12	13	129,2829361551	1	0,00009993	0,0935912807	02	70	26	02	02702602	0270		12	13	169,0880913368	1	0,00009993	0,0935912807	0	39,8051551818	0
Café Hôtel Restaurant	Petit Hotel sans restaurant Bas de gamme	PAC	Electricité	117,7785696209	20	129,2829361551	2,9448954419	0,1281900943	0,0935912807	02	70	09	02	02700902	0270		112,1700663056	20	193,5347687812	2,8316302326	0,1281900943	0,0935912807	-0,0476190476	64,2518326261	-0,1132652093
Café Hôtel Restaurant	Petit Hotel sans restaurant Bas de gamme	PAC performant	Electricité	140,212582882	20	129,2829361551	3,3979562791	0,00009993	0,0935912807	02	70	29	02	02702902	0270		140,212582882	20	193,5347687812	3,3979562791	0,00009993	0,0935912807	0	64,2518326261	0
Café Hôtel Restaurant	Petit Hotel sans restaurant Bas de gamme	Rooftop	Electricité	62,8906683505	17	129,2829361551	2,8041019535	0,1801335376	0,0935912807	02	70	10	02	02701002	0270		59,8958746195	17	197,1674417922	2,6729748837	0,1801335376	0,0935912807	-0,0476190476	67,8845056371	-0,1311270698
Café Hôtel Restaurant	Petit Hotel sans restaurant Bas de gamme	Rooftop performant	Electricité	74,8698432744	17	129,2829361551	3,3286102326	0,00009993	0,0935912807	02	70	30	02	02703002	0270		74,8698432744	17	197,1674417922	3,3286102326	0,00009993	0,0935912807	0	67,8845056371	0
Café Hôtel Restaurant	Petit Hotel sans restaurant Haut de gamme	Autre système centralisé	Autres	42,9178868973	25	115,8646307058	0,7703457289	0,0464539312	0,0335847316	02	71	01	01	02710101	0271		40,8741779975	25	187,196857601	0,740717047	0,0464539312	0,0335847316	-0,0476190476	71,3322268952	-0,0296286819
Café Hôtel Restaurant	Petit Hotel sans restaurant Haut de gamme	Autre système centralisé performant	Autres	51,0927224968	25	115,8646307058	0,8888604564	0,00009994	0,0335847316	02	71	21	01	02712101	0271		51,0927224968	25	187,196857601	0,8888604564	0,00009994	0,0335847316	0	71,3322268952	0
Café Hôtel Restaurant	Petit Hotel sans restaurant Haut de gamme	Chaudière condensation fioul	Fioul	35,8985809394	20	115,8646307058	0,7525101858	0,00009994	0,038504699	02	71	23	03	02712303	0271		35,8985809394	20	167,2986418785	0,7525101858	0,00009994	0,038504699	0	51,4340111727	0
Café Hôtel Restaurant	Petit Hotel sans restaurant Haut de gamme	Chaudière condensation gaz	Gaz	25,1837768069	20	115,8646307058	0,980105767	0,00009994	0,02204506	02	71	24	04	02712404	0271		25,1837768069	20	180,7251655823	0,980105767	0,00009994	0,02204506	0	64,8605348766	0
Café Hôtel Restaurant	Petit Hotel sans restaurant Haut de gamme	Chaudière fioul	Fioul	30,1548079891	20	115,8646307058	0,5640233193	0,0254330842	0,038504699	02	71	03	03	02710303	0271		28,7188647515	20	167,2986418785	0,5169016026	0,0254330842	0,038504699	-0,0476190476	51,4340111727	-0,0471217166
Café Hôtel Restaurant	Petit Hotel sans restaurant Haut de gamme	Chaudière gaz	Gaz	21,1543725178	20	115,8646307058	0,6797259481	0,3524990296	0,02204506	02	71	04	04	02710404	0271		20,1470214456	20	180,7251655823	0,6046309933	0,3524990296	0,02204506	-0,0476190476	64,8605348766	-0,0750949547
Café Hôtel Restaurant	Petit Hotel sans restaurant Haut de gamme	Electrique direct	Electricité	10,4	13	115,8646307058	0,92	0,2747906152	0,0935912807	02	71	06	02	02710602	0271		10	13	135,4433371555	0,9	0,2747906152	0,0935912807	-0,0384615385	19,5787064497	-0,02
Café Hôtel Restaurant	Petit Hotel sans restaurant Haut de gamme	Electrique direct performant	Electricité	12	13	115,8646307058	1	0,00009994	0,0935912807	02	71	26	02	02712602	0271		12	13	135,4433371555	1	0,00009994	0,0935912807	0	19,5787064497	0
Café Hôtel Restaurant	Petit Hotel sans restaurant Haut de gamme	PAC	Electricité	110,1159748298	20	115,8646307058	2,9448954419	0,1251760966	0,0935912807	02	71	09	02	02710902	0271		104,8723569808	20	151,9373016938	2,8316302326	0,1251760966	0,0935912807	-0,0476190476	36,072670988	-0,1132652093
Café Hôtel Restaurant	Petit Hotel sans restaurant Haut de gamme	PAC performant	Electricité	131,090446226	20	115,8646307058	3,3979562791	0,00009994	0,0935912807	02	71	29	02	02712902	0271		131,090446226	20	151,9373016938	3,3979562791	0,00009994	0,0935912807	0	36,072670988	0
Café Hôtel Restaurant	Petit Hotel sans restaurant Haut de gamme	Rooftop	Electricité	56,6742184724	17	115,8646307058	2,8041019535	0,1750476028	0,0935912807	02	71	10	02	02711002	0271		53,9754461642	17	155,4287025264	2,6729748837	0,1750476028	0,0935912807	-0,0476190476	39,5640718206	-0,1311270698
Café Hôtel Restaurant	Petit Hotel sans restaurant Haut de gamme	Rooftop performant	Electricité	67,4693077052	17	115,8646307058	3,3286102326	0,00009994	0,0935912807	02	71	30	02	02713002	0271		67,4693077052	17	155,4287025264	3,3286102326	0,00009994	0,0935912807	0	39,5640718206	0
Café Hôtel Restaurant	Petit Hotel sans restaurant Luxe	Autre système centralisé	Autres	39,6590833816	25	81,9240642059	0,748838806	0,1308064546	0,0335847316	02	72	01	01	02720101	0272		37,7705556015	25	157,7100102013	0,7200373134	0,1308064546	0,0335847316	-0,0476190476	75,7859459955	-0,0288014925
Café Hôtel Restaurant	Petit Hotel sans restaurant Luxe	Autre système centralisé performant	Autres	47,2131945019	25	81,9240642059	0,8640447761	0,00009994	0,0335847316	02	72	21	01	02722101	0272		47,2131945019	25	157,7100102013	0,8640447761	0,00009994	0,0335847316	0	75,7859459955	0
Café Hôtel Restaurant	Petit Hotel sans restaurant Luxe	Chaudière condensation fioul	Fioul	31,4946943533	20	81,9240642059	0,76783233	0,00009994	0,038504699	02	72	23	03	02722303	0272		31,4946943533	20	160,9226032266	0,76783233	0,00009994	0,038504699	0	78,9985390207	0
Café Hôtel Restaurant	Petit Hotel sans restaurant Luxe	Chaudière condensation gaz	Gaz	22,7816478737	20	81,9240642059	0,9827997636	0,00009994	0,02204506	02	72	24	04	02722404	0272		22,7816478737	20	135,0880828608	0,9827997636	0,00009994	0,02204506	0	53,1640186549	0
Café Hôtel Restaurant	Petit Hotel sans restaurant Luxe	Chaudière fioul	Fioul	26,4555432567	20	81,9240642059	0,6011560824	0,0354934529	0,038504699	02	72	03	03	02720303	0272		25,1957554826	20	160,9226032266	0,5594870206	0,0354934529	0,038504699	-0,0476190476	78,9985390207	-0,0416690619
Café Hôtel Restaurant	Petit Hotel sans restaurant Luxe	Chaudière gaz	Gaz	19,1365842139	20	81,9240642059	0,6583288019	0,2210629083	0,02204506	02	72	04	04	02720404	0272		18,225318299	20	135,0880828608	0,5772110615	0,2210629083	0,02204506	-0,0476190476	53,1640186549	-0,0811177404
Café Hôtel Restaurant	Petit Hotel sans restaurant Luxe	Electrique direct	Electricité	10,4	13	81,9240642059	0,92	0,2882720456	0,0935912807	02	72	06	02	02720602	0272		10	13	118,6830583141	0,9	0,2882720456	0,0935912807	-0,0384615385	36,7589941082	-0,02
Café Hôtel Restaurant	Petit Hotel sans restaurant Luxe	Electrique direct performant	Electricité	12	13	81,9240642059	1	0,00009994	0,0935912807	02	72	26	02	02722602	0272		12	13	118,6830583141	1	0,00009994	0,0935912807	0	36,7589941082	0
Café Hôtel Restaurant	Petit Hotel sans restaurant Luxe	PAC	Electricité	105,6259927966	20	81,9240642059	2,9633324651	0,13660489	0,0935912807	02	72	09	02	02720902	0272		100,5961836158	20	140,5411835764	2,8493581395	0,13660489	0,0935912807	-0,0476190476	58,6171193706	-0,1139743256
Café Hôtel Restaurant	Petit Hotel sans restaurant Luxe	PAC performant	Electricité	125,7452295197	20	81,9240642059	3,4192297674	0,00009994	0,0935912807	02	72	29	02	02722902	0272		125,7452295197	20	140,5411835764	3,4192297674	0,00009994	0,0935912807	0	58,6171193706	0
Café Hôtel Restaurant	Petit Hotel sans restaurant Luxe	Rooftop	Electricité	49,8102961997	17	81,9240642059	2,821657515	0,1871606085	0,0935912807	02	72	10	02	02721002	0272		47,4383773331	17	138,3928042344	2,6897095017	0,1871606085	0,0935912807	-0,0476190476	56,4687400285	-0,1319480133
Café Hôtel Restaurant	Petit Hotel sans restaurant Luxe	Rooftop performant	Electricité	59,2979716663	17	81,9240642059	3,3494495681	0,00009994	0,0935912807	02	72	30	02	02723002	0272		59,2979716663	17	138,3928042344	3,3494495681	0,00009994	0,0935912807	0	56,4687400285	0
Café Hôtel Restaurant	Petit restaurant rapide	Autre système centralisé	Autres	77,469	25	84,5422215063	0,7312965976	0,0122633993	0,0335847316	02	77	01	01	02770101	0277		73,78	25	124,1601321504	0,7031698054	0,0122633993	0,0335847316	-0,0476190476	39,6179106441	-0,0281267922
Café Hôtel Restaurant	Petit restaurant rapide	Autre système centralisé	Urbain	77,469	25	84,5422215063	0,7063187175	0,2617740475	0,0424847883	02	77	01	06	02770106	0277		73,78	25	108,8436452814	0,6791526129	0,2617740475	0,0424847883	-0,0476190476	24,3014237751	-0,0271661045
Café Hôtel Restaurant	Petit restaurant rapide	Autre système centralisé performant	Autres	92,225	25	84,5422215063	0,8438037665	0,00009993	0,0335847316	02	77	21	01	02772101	0277		92,225	25	124,1601321504	0,8438037665	0,00009993	0,0335847316	0	39,6179106441	0
Café Hôtel Restaurant	Petit restaurant rapide	Autre système centralisé performant	Urbain	92,225	25	84,5422215063	0,8149831355	0,00009993	0,0424847883	02	77	21	06	02772106	0277		92,225	25	108,8436452814	0,8149831355	0,00009993	0,0424847883	0	24,3014237751	0
Café Hôtel Restaurant	Petit restaurant rapide	Chaudière condensation fioul	Fioul	100,388	20	84,5422215063	0,7462843228	0,00009993	0,038504699	02	77	23	03	02772303	0277		100,388	20	150,8650358154	0,7462843228	0,00009993	0,038504699	0	66,322814309	0
Café Hôtel Restaurant	Petit restaurant rapide	Chaudière condensation gaz	Gaz	100,388	20	84,5422215063	0,9738788896	0,00009993	0,02204506	02	77	24	04	02772404	0277		100,388	20	132,7414794688	0,9738788896	0,00009993	0,02204506	0	48,1992579625	0
Café Hôtel Restaurant	Petit restaurant rapide	Chaudière fioul	Fioul	84,32592	20	84,5422215063	0,5541075045	0,0271723267	0,038504699	02	77	03	03	02770303	0277		80,3104	20	150,8650358154	0,5060633	0,0271723267	0,038504699	-0,0476190476	66,322814309	-0,0480442046
Café Hôtel Restaurant	Petit restaurant rapide	Chaudière gaz	Gaz	84,32592	20	84,5422215063	0,6698118948	0,2508237698	0,02204506	02	77	04	04	02770404	0277		80,3104	20	132,7414794688	0,5937951461	0,2508237698	0,02204506	-0,0476190476	48,1992579625	-0,0760167487
Café Hôtel Restaurant	Petit restaurant rapide	Electrique direct	Electricité	10,4	13	84,5422215063	0,92	0,2466223065	0,0935912807	02	77	06	02	02770602	0277		10	13	107,2738074478	0,9	0,2466223065	0,0935912807	-0,0384615385	22,7315859414	-0,02
Café Hôtel Restaurant	Petit restaurant rapide	Electrique direct performant	Electricité	12	13	84,5422215063	1	0,00009993	0,0935912807	02	77	26	02	02772602	0277		12	13	107,2738074478	1	0,00009993	0,0935912807	0	22,7315859414	0
Café Hôtel Restaurant	Petit restaurant rapide	PAC	Electricité	49,4339252736	20	84,5422215063	2,9448954419	0,0856923213	0,0935912807	02	77	09	02	02770902	0277		47,079928832	20	114,3499718888	2,8316302326	0,0856923213	0,0935912807	-0,0476190476	29,8077503825	-0,1132652093
Café Hôtel Restaurant	Petit restaurant rapide	PAC performant	Electricité	58,84991104	20	84,5422215063	3,3979562791	0,00009993	0,0935912807	02	77	29	02	02772902	0277		58,84991104	20	114,3499718888	3,3979562791	0,00009993	0,0935912807	0	29,8077503825	0
Café Hôtel Restaurant	Petit restaurant rapide	Rooftop	Electricité	139,71027	17	84,5422215063	2,8041019535	0,1149523186	0,0935912807	02	77	10	02	02771002	0277		133,0574	17	120,3249357857	2,6729748837	0,1149523186	0,0935912807	-0,0476190476	35,7827142793	-0,1311270698
Café Hôtel Restaurant	Petit restaurant rapide	Rooftop performant	Electricité	166,32175	17	84,5422215063	3,3286102326	0,00009993	0,0935912807	02	77	30	02	02773002	0277		166,32175	17	120,3249357857	3,3286102326	0,00009993	0,0935912807	0	35,7827142793	0
Café Hôtel Restaurant	Petit restaurant traditionnel	Autre système centralisé	Autres	77,469	25	83,3984993468	0,7295393138	0,0176743839	0,0335847316	02	78	01	01	02780101	0278		73,78	25	114,4330648165	0,7014801094	0,0176743839	0,0335847316	-0,0476190476	31,0345654697	-0,0280592044
Café Hôtel Restaurant	Petit restaurant traditionnel	Autre système centralisé	Urbain	77,469	25	83,3984993468	0,7121994098	0,208857793	0,0424847883	02	78	01	06	02780106	0278		73,78	25	109,0791277302	0,6848071248	0,208857793	0,0424847883	-0,0476190476	25,6806283835	-0,027392285
Café Hôtel Restaurant	Petit restaurant traditionnel	Autre système centralisé performant	Autres	92,225	25	83,3984993468	0,8417761313	0,00009993	0,0335847316	02	78	21	01	02782101	0278		92,225	25	114,4330648165	0,8417761313	0,00009993	0,0335847316	0	31,0345654697	0
Café Hôtel Restaurant	Petit restaurant traditionnel	Autre système centralisé performant	Urbain	92,225	25	83,3984993468	0,8217685498	0,00009993	0,0424847883	02	78	21	06	02782106	0278		92,225	25	109,0791277302	0,8217685498	0,00009993	0,0424847883	0	25,6806283835	0
Café Hôtel Restaurant	Petit restaurant traditionnel	Chaudière condensation fioul	Fioul	100,388	20	83,3984993468	0,7462821221	0,00009993	0,038504699	02	78	23	03	02782303	0278		100,388	20	145,0125251179	0,7462821221	0,00009993	0,038504699	0	61,6140257711	0
Café Hôtel Restaurant	Petit restaurant traditionnel	Chaudière condensation gaz	Gaz	100,388	20	83,3984993468	0,9738774558	0,00009993	0,02204506	02	78	24	04	02782404	0278		100,388	20	132,3613222808	0,9738774558	0,00009993	0,02204506	0	48,962822934	0
Café Hôtel Restaurant	Petit restaurant traditionnel	Chaudière fioul	Fioul	84,32592	20	83,3984993468	0,5541042643	0,0355517291	0,038504699	02	78	03	03	02780303	0278		80,3104	20	145,0125251179	0,5060597998	0,0355517291	0,038504699	-0,0476190476	61,6140257711	-0,0480444645
Café Hôtel Restaurant	Petit restaurant traditionnel	Chaudière gaz	Gaz	84,32592	20	83,3984993468	0,6698096808	0,2377761543	0,02204506	02	78	04	04	02780404	0278		80,3104	20	132,3613222808	0,5937927371	0,2377761543	0,02204506	-0,0476190476	48,962822934	-0,0760169437
Café Hôtel Restaurant	Petit restaurant traditionnel	Electrique direct	Electricité	10,4	13	83,3984993468	0,92	0,2712228743	0,0935912807	02	78	06	02	02780602	0278		10	13	107,2100362921	0,9	0,2712228743	0,0935912807	-0,0384615385	23,8115369454	-0,02
Café Hôtel Restaurant	Petit restaurant traditionnel	Electrique direct performant	Electricité	12	13	83,3984993468	1	0,00009993	0,0935912807	02	78	26	02	02782602	0278		12	13	107,2100362921	1	0,00009993	0,0935912807	0	23,8115369454	0
Café Hôtel Restaurant	Petit restaurant traditionnel	PAC	Electricité	49,1893419465	20	83,3984993468	2,9448954419	0,0983973678	0,0935912807	02	78	09	02	02780902	0278		46,84699233	20	117,4439898194	2,8316302326	0,0983973678	0,0935912807	-0,0476190476	34,0454904726	-0,1132652093
Café Hôtel Restaurant	Petit restaurant traditionnel	PAC performant	Electricité	58,5587404126	20	83,3984993468	3,3979562791	0,00009993	0,0935912807	02	78	29	02	02782902	0278		58,5587404126	20	117,4439898194	3,3979562791	0,00009993	0,0935912807	0	34,0454904726	0
Café Hôtel Restaurant	Petit restaurant traditionnel	Rooftop	Electricité	139,71027	17	83,3984993468	2,8041019535	0,1298201872	0,0935912807	02	78	10	02	02781002	0278		133,0574	17	123,3511514568	2,6729748837	0,1298201872	0,0935912807	-0,0476190476	39,95265211	-0,1311270698
Café Hôtel Restaurant	Petit restaurant traditionnel	Rooftop performant	Electricité	166,32175	17	83,3984993468	3,3286102326	0,00009993	0,0935912807	02	78	30	02	02783002	0278		166,32175	17	123,3511514568	3,3286102326	0,00009993	0,0935912807	0	39,95265211	0
Café Hôtel Restaurant	Petite cantine	Autre système centralisé	Autres	77,469	25	80,6214104717	0,7356663029	0,0319877062	0,0335847316	02	79	01	01	02790101	0279		73,78	25	154,8793587857	0,7073714451	0,0319877062	0,0335847316	-0,0476190476	74,257948314	-0,0282948578
Café Hôtel Restaurant	Petite cantine	Autre système centralisé	Urbain	77,469	25	80,6214104717	0,6913677839	0,0583211256	0,0424847883	02	79	01	06	02790106	0279		73,78	25	151,5276466908	0,6647767153	0,0583211256	0,0424847883	-0,0476190476	70,9062362191	-0,0265910686
Café Hôtel Restaurant	Petite cantine	Autre système centralisé performant	Autres	92,225	25	80,6214104717	0,8488457342	0,00009993	0,0335847316	02	79	21	01	02792101	0279		92,225	25	154,8793587857	0,8488457342	0,00009993	0,0335847316	0	74,257948314	0
Café Hôtel Restaurant	Petite cantine	Autre système centralisé performant	Urbain	92,225	25	80,6214104717	0,7977320584	0,00009993	0,0424847883	02	79	21	06	02792106	0279		92,225	25	151,5276466908	0,7977320584	0,00009993	0,0424847883	0	70,9062362191	0
Café Hôtel Restaurant	Petite cantine	Chaudière condensation fioul	Fioul	100,388	20	80,6214104717	0,7462087778	0,00009993	0,038504699	02	79	23	03	02792303	0279		100,388	20	124,7804382802	0,7462087778	0,00009993	0,038504699	0	44,1590278086	0
Café Hôtel Restaurant	Petite cantine	Chaudière condensation gaz	Gaz	100,388	20	80,6214104717	0,9738115995	0,00009993	0,02204506	02	79	24	04	02792404	0279		100,388	20	126,7921685218	0,9738115995	0,00009993	0,02204506	0	46,1707580501	0
Café Hôtel Restaurant	Petite cantine	Chaudière fioul	Fioul	84,32592	20	80,6214104717	0,553633231	0,0575809407	0,038504699	02	79	03	03	02790303	0279		80,3104	20	124,7804382802	0,5054893444	0,0575809407	0,038504699	-0,0476190476	44,1590278086	-0,0481438867
Café Hôtel Restaurant	Petite cantine	Chaudière gaz	Gaz	84,32592	20	80,6214104717	0,6693553509	0,5111168315	0,02204506	02	79	04	04	02790404	0279		80,3104	20	126,7921685218	0,5932412888	0,5111168315	0,02204506	-0,0476190476	46,1707580501	-0,0761140622
Café Hôtel Restaurant	Petite cantine	Electrique direct	Electricité	10,4	13	80,6214104717	0,92	0,1413564725	0,0935912807	02	79	06	02	02790602	0279		10	13	96,3535323633	0,9	0,1413564725	0,0935912807	-0,0384615385	15,7321218917	-0,02
Café Hôtel Restaurant	Petite cantine	Electrique direct performant	Electricité	12	13	80,6214104717	1	0,00009993	0,0935912807	02	79	26	02	02792602	0279		12	13	96,3535323633	1	0,00009993	0,0935912807	0	15,7321218917	0
Café Hôtel Restaurant	Petite cantine	PAC	Electricité	47,8818659998	20	80,6214104717	2,9448954419	0,0910911534	0,0935912807	02	79	09	02	02790902	0279		45,6017771427	20	112,1643267507	2,8316302326	0,0910911534	0,0935912807	-0,0476190476	31,5429162791	-0,1132652093
Café Hôtel Restaurant	Petite cantine	PAC performant	Electricité	57,0022214284	20	80,6214104717	3,3979562791	0,00009993	0,0935912807	02	79	29	02	02792902	0279		57,0022214284	20	112,1643267507	3,3979562791	0,00009993	0,0935912807	0	31,5429162791	0
Café Hôtel Restaurant	Petite cantine	Rooftop	Electricité	139,71027	17	80,6214104717	2,8041019535	0,1078462598	0,0935912807	02	79	10	02	02791002	0279		133,0574	17	120,1616896211	2,6729748837	0,1078462598	0,0935912807	-0,0476190476	39,5402791495	-0,1311270698
Café Hôtel Restaurant	Petite cantine	Rooftop performant	Electricité	166,32175	17	80,6214104717	3,3286102326	0,00009993	0,0935912807	02	79	30	02	02793002	0279		166,32175	17	120,1616896211	3,3286102326	0,00009993	0,0935912807	0	39,5402791495	0
Commerce	Complexe brico	Autre système centralisé	Urbain	23,6892664842	25	35,6933465385	1,6041175833	0,0219381806	0,0424847883	03	09	01	06	03090106	0309		22,5612061754	25	55,693739533	1,5424207532	0,0219381806	0,0424847883	-0,0476190476	20,0003929945	-0,0616968301
Commerce	Complexe brico	Autre système centralisé	Autres	23,8535153189	25	35,6933465385	1,6072012114	0,0380370699	0,0335847316	03	09	01	01	03090101	0309		22,717633637	25	56,3160572224	1,5453857802	0,0380370699	0,0335847316	-0,0476190476	20,6227106839	-0,0618154312
Commerce	Complexe brico	Autre système centralisé performant	Autres	28,3970420463	25	35,6933465385	1,8544629362	0,00009994	0,0335847316	03	09	21	01	03092101	0309		28,3970420463	25	56,3160572224	1,8544629362	0,00009994	0,0335847316	0	20,6227106839	0
Commerce	Complexe brico	Autre système centralisé performant	Urbain	28,2015077193	25	35,6933465385	1,8509049038	0,00009994	0,0424847883	03	09	21	06	03092106	0309		28,2015077193	25	55,693739533	1,8509049038	0,00009994	0,0424847883	0	20,0003929945	0
Commerce	Complexe brico	Chaudière condensation fioul	Fioul	11,8013555188	20	35,6933465385	0,7615831389	0,00009994	0,038504699	03	09	23	03	03092303	0309		11,8013555188	20	55,6350307617	0,7615831389	0,00009994	0,038504699	0	19,9416842232	0
Commerce	Complexe brico	Chaudière condensation gaz	Gaz	8,7993809212	20	35,6933465385	0,9893671035	0,00009994	0,02204506	03	09	24	04	03092404	0309		8,7993809212	20	57,3189266542	0,9893671035	0,00009994	0,02204506	0	21,6255801157	0
Commerce	Complexe brico	Chaudière fioul	Fioul	9,9131386358	20	35,6933465385	0,6893779078	0,0648452339	0,038504699	03	09	03	03	03090303	0309		9,4410844151	20	55,6350307617	0,6713266	0,0648452339	0,038504699	-0,0476190476	19,9416842232	-0,0180513078
Commerce	Complexe brico	Chaudière gaz	Gaz	7,3914799738	20	35,6933465385	0,7807419359	0,4362641274	0,02204506	03	09	04	04	03090404	0309		7,039504737	20	57,3189266542	0,7285856441	0,4362641274	0,02204506	-0,0476190476	21,6255801157	-0,0521562919
Commerce	Complexe brico	Electrique direct	Electricité	10,4	13	35,6933465385	0,92	0,234589138	0,0935912807	03	09	06	02	03090602	0309		10	13	60,8497010171	0,9	0,234589138	0,0935912807	-0,0384615385	25,1563544786	-0,02
Commerce	Complexe brico	Electrique direct performant	Electricité	12	13	35,6933465385	1	0,00009994	0,0935912807	03	09	26	02	03092602	0309		12	13	60,8497010171	1	0,00009994	0,0935912807	0	25,1563544786	0
Commerce	Complexe brico	Rooftop	Electricité	27,0754202269	17	35,6933465385	2,8041019535	0,20372661	0,0935912807	03	09	10	02	03091002	0309		25,7861145018	17	54,6692802404	2,6729748837	0,20372661	0,0935912807	-0,0476190476	18,9759337019	-0,1311270698
Commerce	Complexe brico	Rooftop performant	Electricité	32,2326431272	17	35,6933465385	3,3286102326	0,00009994	0,0935912807	03	09	30	02	03093002	0309		32,2326431272	17	54,6692802404	3,3286102326	0,00009994	0,0935912807	0	18,9759337019	0
Commerce	Entrepôt	Autre système centralisé	Urbain	22,3393565289	25	38,662025562	1,6196007579	0,0364619282	0,0424847883	03	12	01	06	03120106	0312		21,2755776465	25	57,1720107378	1,557308421	0,0364619282	0,0424847883	-0,0476190476	18,5099851758	-0,0622923368
Commerce	Entrepôt	Autre système centralisé	Autres	22,0834046025	25	38,662025562	1,6327417007	0,0502030359	0,0335847316	03	12	01	01	03120101	0312		21,0318139071	25	61,250409434	1,569943943	0,0502030359	0,0335847316	-0,0476190476	22,588383872	-0,0627977577
Commerce	Entrepôt	Autre système centralisé performant	Autres	26,2897673839	25	38,662025562	1,8839327316	0,00009994	0,0335847316	03	12	21	01	03122101	0312		26,2897673839	25	61,250409434	1,8839327316	0,00009994	0,0335847316	0	22,588383872	0
Commerce	Entrepôt	Autre système centralisé performant	Urbain	26,5944720582	25	38,662025562	1,8687701052	0,00009994	0,0424847883	03	12	21	06	03122106	0312		26,5944720582	25	57,1720107378	1,8687701052	0,00009994	0,0424847883	0	18,5099851758	0
Commerce	Entrepôt	Chaudière condensation fioul	Fioul	8,5404098978	20	38,662025562	0,7615831389	0,00009994	0,038504699	03	12	23	03	03122303	0312		8,5404098978	20	61,8818661608	0,7615831389	0,00009994	0,038504699	0	23,2198405988	0
Commerce	Entrepôt	Chaudière condensation gaz	Gaz	6,4267749894	20	38,662025562	0,9893671035	0,00009994	0,02204506	03	12	24	04	03122404	0312		6,4267749894	20	61,482216616	0,9893671035	0,00009994	0,02204506	0	22,820191054	0
Commerce	Entrepôt	Chaudière fioul	Fioul	7,1739443141	20	38,662025562	0,6893779078	0,0977854101	0,038504699	03	12	03	03	03120303	0312		6,8323279182	20	61,8818661608	0,6713266	0,0977854101	0,038504699	-0,0476190476	23,2198405988	-0,0180513078
Commerce	Entrepôt	Chaudière gaz	Gaz	5,3984909911	20	38,662025562	0,7807419359	0,5089198569	0,02204506	03	12	04	04	03120404	0312		5,1414199915	20	61,482216616	0,7285856441	0,5089198569	0,02204506	-0,0476190476	22,820191054	-0,0521562919
Commerce	Entrepôt	Electrique direct	Electricité	10,4	13	38,662025562	0,92	0,1585380298	0,0935912807	03	12	06	02	03120602	0312		10	13	61,1342313629	0,9	0,1585380298	0,0935912807	-0,0384615385	22,4722058009	-0,02
Commerce	Entrepôt	Electrique direct performant	Electricité	12	13	38,662025562	1	0,00009994	0,0935912807	03	12	26	02	03122602	0312		12	13	61,1342313629	1	0,00009994	0,0935912807	0	22,4722058009	0
Commerce	Entrepôt	Rooftop	Electricité	25,1664650049	17	38,662025562	2,8041019535	0,1474920989	0,0935912807	03	12	10	02	03121002	0312		23,9680619094	17	61,1342313629	2,6729748837	0,1474920989	0,0935912807	-0,0476190476	22,4722058009	-0,1311270698
Commerce	Entrepôt	Rooftop performant	Electricité	29,9600773868	17	38,662025562	3,3286102326	0,00009994	0,0935912807	03	12	30	02	03123002	0312		29,9600773868	17	61,1342313629	3,3286102326	0,00009994	0,0935912807	0	22,4722058009	0
Commerce	Grand alimentaire	Autre système centralisé	Urbain	27,6974835294	25	57,1382979223	1,7524	0,023433456	0,0424847883	03	15	01	06	03150106	0315		26,3785557423	25	91,1912939847	1,685	0,023433456	0,0424847883	-0,0476190476	34,0529960624	-0,0674
Commerce	Grand alimentaire	Autre système centralisé	Autres	28,2082319755	25	57,1382979223	1,7166841877	0,0449376692	0,0335847316	03	15	01	01	03150101	0315		26,8649828338	25	91,6173495528	1,6506578728	0,0449376692	0,0335847316	-0,0476190476	34,4790516305	-0,0660263149
Commerce	Grand alimentaire	Autre système centralisé performant	Autres	33,5812285423	25	57,1382979223	1,9807894474	0,00009994	0,0335847316	03	15	21	01	03152101	0315		33,5812285423	25	91,6173495528	1,9807894474	0,00009994	0,0335847316	0	34,4790516305	0
Commerce	Grand alimentaire	Autre système centralisé performant	Urbain	32,9731946779	25	57,1382979223	2,022	0,00009994	0,0424847883	03	15	21	06	03152106	0315		32,9731946779	25	91,1912939847	2,022	0,00009994	0,0424847883	0	34,0529960624	0
Commerce	Grand alimentaire	Chaudière condensation fioul	Fioul	18,5596836392	20	57,1382979223	0,7575001764	0,00009994	0,038504699	03	15	23	03	03152303	0315		18,5596836392	20	86,0603726264	0,7575001764	0,00009994	0,038504699	0	28,9220747041	0
Commerce	Grand alimentaire	Chaudière condensation gaz	Gaz	13,6067536288	20	57,1382979223	0,9867871643	0,00009994	0,02204506	03	15	24	04	03152404	0315		13,6067536288	20	86,4751726426	0,9867871643	0,00009994	0,02204506	0	29,3368747203	0
Commerce	Grand alimentaire	Chaudière fioul	Fioul	15,5901342569	20	57,1382979223	0,6825158724	0,0506847825	0,038504699	03	15	03	03	03150303	0315		14,8477469113	20	86,0603726264	0,6637697964	0,0506847825	0,038504699	-0,0476190476	28,9220747041	-0,018746076
Commerce	Grand alimentaire	Chaudière gaz	Gaz	11,4296730482	20	57,1382979223	0,7793152816	0,5417820977	0,02204506	03	15	04	04	03150404	0315		10,8854029031	20	86,4751726426	0,7274473109	0,5417820977	0,02204506	-0,0476190476	29,3368747203	-0,0518679707
Commerce	Grand alimentaire	Electrique direct	Electricité	10,4	13	57,1382979223	0,92	0,1811408167	0,0935912807	03	15	06	02	03150602	0315		10	13	86,3269076912	0,9	0,1811408167	0,0935912807	-0,0384615385	29,1886097689	-0,02
Commerce	Grand alimentaire	Electrique direct performant	Electricité	12	13	57,1382979223	1	0,00009994	0,0935912807	03	15	26	02	03152602	0315		12	13	86,3269076912	1	0,00009994	0,0935912807	0	29,1886097689	0
Commerce	Grand alimentaire	PAC	Electricité	78,6422562573	20	57,1382979223	3,2414701395	0,1574215378	0,0935912807	03	15	09	02	03150902	0315		74,8973869117	20	80,5456124066	3,2108902326	0,1574215378	0,0935912807	-0,0476190476	23,4073144843	-0,030579907
Commerce	Grand alimentaire	PAC performant	Electricité	93,6217336397	20	57,1382979223	3,3637897674	0,00009994	0,0935912807	03	15	29	02	03152902	0315		93,6217336397	20	80,5456124066	3,3637897674	0,00009994	0,0935912807	0	23,4073144843	0
Commerce	Grand brico	Autre système centralisé	Urbain	31,8584849173	25	71,3127982501	1,6277514475	0,0132758621	0,0424847883	03	17	01	06	03170106	0317		30,341414207	25	111,4002863465	1,5651456226	0,0132758621	0,0424847883	-0,0476190476	40,0874880964	-0,0626058249
Commerce	Grand brico	Autre système centralisé	Autres	32,1107385011	25	71,3127982501	1,6310064514	0,0339216023	0,0335847316	03	17	01	01	03170101	0317		30,5816557153	25	113,3594350928	1,568275434	0,0339216023	0,0335847316	-0,0476190476	42,0466368427	-0,0627310174
Commerce	Grand brico	Autre système centralisé performant	Autres	38,2270696441	25	71,3127982501	1,8819305208	0,00009994	0,0335847316	03	17	21	01	03172101	0317		38,2270696441	25	113,3594350928	1,8819305208	0,00009994	0,0335847316	0	42,0466368427	0
Commerce	Grand brico	Autre système centralisé performant	Urbain	37,9267677587	25	71,3127982501	1,8781747471	0,00009994	0,0424847883	03	17	21	06	03172106	0317		37,9267677587	25	111,4002863465	1,8781747471	0,00009994	0,0424847883	0	40,0874880964	0
Commerce	Grand brico	Chaudière condensation fioul	Fioul	26,2439322474	20	71,3127982501	0,7615831389	0,00009994	0,038504699	03	17	23	03	03172303	0317		26,2439322474	20	112,9546342666	0,7615831389	0,00009994	0,038504699	0	41,6418360165	0
Commerce	Grand brico	Chaudière condensation gaz	Gaz	18,7010780705	20	71,3127982501	0,9893671035	0,00009994	0,02204506	03	17	24	04	03172404	0317		18,7010780705	20	114,4173887795	0,9893671035	0,00009994	0,02204506	0	43,1045905294	0
Commerce	Grand brico	Chaudière fioul	Fioul	22,0449030878	20	71,3127982501	0,6893779078	0,0698066773	0,038504699	03	17	03	03	03170303	0317		20,9951457979	20	112,9546342666	0,6713266	0,0698066773	0,038504699	-0,0476190476	41,6418360165	-0,0180513078
Commerce	Grand brico	Chaudière gaz	Gaz	15,7089055792	20	71,3127982501	0,7807419359	0,4249304278	0,02204506	03	17	04	04	03170404	0317		14,9608624564	20	114,4173887795	0,7285856441	0,4249304278	0,02204506	-0,0476190476	43,1045905294	-0,0521562919
Commerce	Grand brico	Electrique direct	Electricité	10,4	13	71,3127982501	0,92	0,2262921284	0,0935912807	03	17	06	02	03170602	0317		10	13	110,8270688253	0,9	0,2262921284	0,0935912807	-0,0384615385	39,5142705752	-0,02
Commerce	Grand brico	Electrique direct performant	Electricité	12	13	71,3127982501	1	0,00009994	0,0935912807	03	17	26	02	03172602	0317		12	13	110,8270688253	1	0,00009994	0,0935912807	0	39,5142705752	0
Commerce	Grand brico	Rooftop	Electricité	40,94407483	17	71,3127982501	2,8041019535	0,2311736619	0,0935912807	03	17	10	02	03171002	0317		38,9943569809	17	115,6580770257	2,6729748837	0,2311736619	0,0935912807	-0,0476190476	44,3452787756	-0,1311270698
Commerce	Grand brico	Rooftop performant	Electricité	48,7429462261	17	71,3127982501	3,3286102326	0,00009994	0,0935912807	03	17	30	02	03173002	0317		48,7429462261	17	115,6580770257	3,3286102326	0,00009994	0,0935912807	0	44,3452787756	0
Commerce	Grand commerce de gros	Autre système centralisé	Urbain	29,1753455	25	50,7975134526	1,6487517103	0,0214653871	0,0424847883	03	19	01	06	03190106	0319		27,7860433333	25	81,3167865411	1,585338183	0,0214653871	0,0424847883	-0,0476190476	30,5192730885	-0,0634135273
Commerce	Grand commerce de gros	Autre système centralisé	Autres	29,2563422893	25	50,7975134526	1,6248108092	0,032905377	0,0335847316	03	19	01	01	03190101	0319		27,8631831327	25	85,5068656389	1,5623180858	0,032905377	0,0335847316	-0,0476190476	34,7093521862	-0,0624927234
Commerce	Grand commerce de gros	Autre système centralisé performant	Autres	34,8289789158	25	50,7975134526	1,8747817029	0,00009994	0,0335847316	03	19	21	01	03192101	0319		34,8289789158	25	85,5068656389	1,8747817029	0,00009994	0,0335847316	0	34,7093521862	0
Commerce	Grand commerce de gros	Autre système centralisé performant	Urbain	34,7325541667	25	50,7975134526	1,9024058195	0,00009994	0,0424847883	03	19	21	06	03192106	0319		34,7325541667	25	81,3167865411	1,9024058195	0,00009994	0,0424847883	0	30,5192730885	0
Commerce	Grand commerce de gros	Chaudière condensation fioul	Fioul	10,0509521567	20	50,7975134526	0,7615831389	0,00009994	0,038504699	03	19	23	03	03192303	0319		10,0509521567	20	83,8258153916	0,7615831389	0,00009994	0,038504699	0	33,028301939	0
Commerce	Grand commerce de gros	Chaudière condensation gaz	Gaz	7,5558956651	20	50,7975134526	0,9893671035	0,00009994	0,02204506	03	19	24	04	03192404	0319		7,5558956651	20	83,8667454854	0,9893671035	0,00009994	0,02204506	0	33,0692320328	0
Commerce	Grand commerce de gros	Chaudière fioul	Fioul	8,4427998116	20	50,7975134526	0,6893779078	0,0566422384	0,038504699	03	19	03	03	03190303	0319		8,0407617254	20	83,8258153916	0,6713266	0,0566422384	0,038504699	-0,0476190476	33,028301939	-0,0180513078
Commerce	Grand commerce de gros	Chaudière gaz	Gaz	6,3469523587	20	50,7975134526	0,7807419359	0,4801350913	0,02204506	03	19	04	04	03190404	0319		6,0447165321	20	83,8667454854	0,7285856441	0,4801350913	0,02204506	-0,0476190476	33,0692320328	-0,0521562919
Commerce	Grand commerce de gros	Electrique direct	Electricité	10,4	13	50,7975134526	0,92	0,1657466698	0,0935912807	03	19	06	02	03190602	0319		10	13	85,485283384	0,9	0,1657466698	0,0935912807	-0,0384615385	34,6877699313	-0,02
Commerce	Grand commerce de gros	Electrique direct performant	Electricité	12	13	50,7975134526	1	0,00009994	0,0935912807	03	19	26	02	03192602	0319		12	13	85,485283384	1	0,00009994	0,0935912807	0	34,6877699313	0
Commerce	Grand commerce de gros	Rooftop	Electricité	32,9522419425	17	50,7975134526	2,8041019535	0,242505596	0,0935912807	03	19	10	02	03191002	0319		31,3830875643	17	82,702052567	2,6729748837	0,242505596	0,0935912807	-0,0476190476	31,9045391144	-0,1311270698
Commerce	Grand commerce de gros	Rooftop performant	Electricité	39,2288594554	17	50,7975134526	3,3286102326	0,00009994	0,0935912807	03	19	30	02	03193002	0319		39,2288594554	17	82,702052567	3,3286102326	0,00009994	0,0935912807	0	31,9045391144	0
Commerce	Grand librairie	Autre système centralisé	Urbain	27,7495673821	25	45,5878189414	1,6165604319	0,0271910939	0,0424847883	03	26	01	06	03260106	0326		26,3046217401	25	76,0973368003	1,5687403052	0,0271910939	0,0424847883	-0,052070925	30,5095178589	-0,0478201267
Commerce	Grand librairie	Autre système centralisé	Autres	27,6377717156	25	45,5878189414	1,6202321023	0,0293493503	0,0335847316	03	26	01	01	03260101	0326		26,3429253901	25	72,0848332895	1,5587635136	0,0293493503	0,0335847316	-0,046850605	26,4970143481	-0,0614685887
Commerce	Grand librairie	Autre système centralisé performant	Autres	32,9021091853	25	45,5878189414	1,8694985796	0,00009994	0,0335847316	03	26	21	01	03262101	0326		32,9286567376	25	72,0848332895	1,8705162163	0,00009994	0,0335847316	0,0008068648	26,4970143481	0,0010176367
Commerce	Grand librairie	Autre système centralisé performant	Urbain	33,0351992644	25	45,5878189414	1,8652620368	0,00009994	0,0424847883	03	26	21	06	03262106	0326		32,8807771751	25	76,0973368003	1,8824883662	0,00009994	0,0424847883	-0,0046744713	30,5095178589	0,0172263294
Commerce	Grand librairie	Chaudière condensation fioul	Fioul	18,1049966925	20	45,5878189414	0,7588622407	0,00009994	0,038504699	03	26	23	03	03262303	0326		18,1120317655	20	74,0669898065	0,7588658903	0,00009994	0,038504699	0,0003885708	28,4791708651	3,64963958299214E-006
Commerce	Grand librairie	Chaudière condensation gaz	Gaz	13,3298897022	20	45,5878189414	0,9866368597	0,00009994	0,02204506	03	26	24	04	03262404	0326		13,3321176175	20	75,718178004	0,9866375687	0,00009994	0,02204506	0,0001671368	30,1303590626	0,000000709
Commerce	Grand librairie	Chaudière fioul	Fioul	15,2081972217	20	45,5878189414	0,6877583411	0,0719326181	0,038504699	03	26	03	03	03260303	0326		14,4896254124	20	74,0669898065	0,6699872185	0,0719326181	0,038504699	-0,0472489802	28,4791708651	-0,0177711227
Commerce	Grand librairie	Chaudière gaz	Gaz	11,1971073498	20	45,5878189414	0,7791098345	0,3994861006	0,02204506	03	26	04	04	03260404	0326		10,665694094	20	75,718178004	0,7272288119	0,3994861006	0,02204506	-0,0474598697	30,1303590626	-0,0518810226
Commerce	Grand librairie	Electrique direct	Electricité	10,4	13	45,5878189414	0,92	0,2520993965	0,0935912807	03	26	06	02	03260602	0326		10	13	76,8210780042	0,9	0,2520993965	0,0935912807	-0,0384615385	31,2332590628	-0,02
Commerce	Grand librairie	Electrique direct performant	Electricité	12	13	45,5878189414	1	0,00009994	0,0935912807	03	26	26	02	03262602	0326		12	13	76,8210780042	1	0,00009994	0,0935912807	0	31,2332590628	0
Commerce	Grand librairie	PAC	Electricité	76,301776166	20	45,5878189414	3,2743942326	0,2193418004	0,0935912807	03	26	09	02	03260902	0326		72,7147255976	20	71,7924475995	3,2435037209	0,2193418004	0,0935912807	-0,0470113639	26,2046286581	-0,0308905116
Commerce	Grand librairie	PAC performant	Electricité	90,8354478166	20	45,5878189414	3,3979562791	0,00009994	0,0935912807	03	26	29	02	03262902	0326		90,893406997	20	71,7924475995	3,3979562791	0,00009994	0,0935912807	0,0006380679	26,2046286581	0
Commerce	Grand Mode	Autre système centralisé	Autres	27,7362242134	25	45,4950312321	1,6187176461	0,0307934843	0,0335847316	03	27	01	01	03270101	0327		26,4154516318	25	71,5010218235	1,5564592751	0,0307934843	0,0335847316	-0,0476190476	26,0059905915	-0,062258371
Commerce	Grand Mode	Autre système centralisé	Urbain	27,718479985	25	45,4950312321	1,6334139458	0,0356387694	0,0424847883	03	27	01	06	03270106	0327		26,3985523667	25	74,806777676	1,5705903325	0,0356387694	0,0424847883	-0,0476190476	29,3117464439	-0,0628236133
Commerce	Grand Mode	Autre système centralisé performant	Autres	33,0193145398	25	45,4950312321	1,8677511301	0,00009994	0,0335847316	03	27	21	01	03272101	0327		33,0193145398	25	71,5010218235	1,8677511301	0,00009994	0,0335847316	0	26,0059905915	0
Commerce	Grand Mode	Autre système centralisé performant	Urbain	32,9981904584	25	45,4950312321	1,884708399	0,00009994	0,0424847883	03	27	21	06	03272106	0327		32,9981904584	25	74,806777676	1,884708399	0,00009994	0,0424847883	0	29,3117464439	0
Commerce	Grand Mode	Chaudière condensation fioul	Fioul	18,1310072568	20	45,4950312321	0,7588766207	0,00009994	0,038504699	03	27	23	03	03272303	0327		18,1310072568	20	74,5222766786	0,7588766207	0,00009994	0,038504699	0	29,0272454465	0
Commerce	Grand Mode	Chaudière condensation gaz	Gaz	13,3123889033	20	45,4950312321	0,9866236668	0,00009994	0,02204506	03	27	24	04	03272404	0327		13,3123889033	20	77,093301937	0,9866236668	0,00009994	0,02204506	0	31,5982707049	0
Commerce	Grand Mode	Chaudière fioul	Fioul	15,2300460957	20	45,4950312321	0,6877775256	0,0666326463	0,038504699	03	27	03	03	03270303	0327		14,5048058054	20	74,5222766786	0,6700027518	0,0666326463	0,038504699	-0,0476190476	29,0272454465	-0,0177747738
Commerce	Grand Mode	Chaudière gaz	Gaz	11,1824066788	20	45,4950312321	0,7790923091	0,4217880956	0,02204506	03	27	04	04	03270404	0327		10,6499111227	20	77,093301937	0,7272094697	0,4217880956	0,02204506	-0,0476190476	31,5982707049	-0,0518828394
Commerce	Grand Mode	Electrique direct	Electricité	10,4	13	45,4950312321	0,92	0,2378377857	0,0935912807	03	27	06	02	03270602	0327		10	13	77,6090907246	0,9	0,2378377857	0,0935912807	-0,0384615385	32,1140594925	-0,02
Commerce	Grand Mode	Electrique direct performant	Electricité	12	13	45,4950312321	1	0,00009994	0,0935912807	03	27	26	02	03272602	0327		12	13	77,6090907246	1	0,00009994	0,0935912807	0	32,1140594925	0
Commerce	Grand Mode	PAC	Electricité	76,3773456503	20	45,4950312321	3,2743942326	0,2067095785	0,0935912807	03	27	09	02	03270902	0327		72,7403291907	20	72,5205050458	3,2435037209	0,2067095785	0,0935912807	-0,0476190476	27,0254738137	-0,0308905116
Commerce	Grand Mode	PAC performant	Electricité	90,9254114884	20	45,4950312321	3,3979562791	0,00009994	0,0935912807	03	27	29	02	03272902	0327		90,9254114884	20	72,5205050458	3,3979562791	0,00009994	0,0935912807	0	27,0254738137	0
Commerce	Grand process	Autre système centralisé	Urbain	29,7024376746	25	62,3493782695	1,6674493501	0,0191876612	0,0424847883	03	28	01	06	03280106	0328		28,2880358805	25	100,6923106118	1,6033166827	0,0191876612	0,0424847883	-0,0476190476	38,3429323422	-0,0641326673
Commerce	Grand process	Autre système centralisé	Autres	29,6809571094	25	62,3493782695	1,6119180954	0,0350921474	0,0335847316	03	28	01	01	03280101	0328		28,2675781995	25	99,2594473326	1,5499212456	0,0350921474	0,0335847316	-0,0476190476	36,9100690631	-0,0619968498
Commerce	Grand process	Autre système centralisé performant	Autres	35,3344727493	25	62,3493782695	1,8599054947	0,00009994	0,0335847316	03	28	21	01	03282101	0328		35,3344727493	25	99,2594473326	1,8599054947	0,00009994	0,0335847316	0	36,9100690631	0
Commerce	Grand process	Autre système centralisé performant	Urbain	35,3600448507	25	62,3493782695	1,9239800193	0,00009994	0,0424847883	03	28	21	06	03282106	0328		35,3600448507	25	100,6923106118	1,9239800193	0,00009994	0,0424847883	0	38,3429323422	0
Commerce	Grand process	Chaudière condensation fioul	Fioul	18,9789197374	20	62,3493782695	0,7591438637	0,00009994	0,038504699	03	28	23	03	03282303	0328		18,9789197374	20	99,8536182936	0,7591438637	0,00009994	0,038504699	0	37,5042400241	0
Commerce	Grand process	Chaudière condensation gaz	Gaz	13,99645478	20	62,3493782695	0,9869254012	0,00009994	0,02204506	03	28	24	04	03282404	0328		13,99645478	20	100,8616687912	0,9869254012	0,00009994	0,02204506	0	38,5122905216	0
Commerce	Grand process	Chaudière fioul	Fioul	15,9422925794	20	62,3493782695	0,6881537571	0,0732286923	0,038504699	03	28	03	03	03280303	0328		15,1831357899	20	99,8536182936	0,6704062305	0,0732286923	0,038504699	-0,0476190476	37,5042400241	-0,0177475266
Commerce	Grand process	Chaudière gaz	Gaz	11,7570220152	20	62,3493782695	0,7795135286	0,3821402732	0,02204506	03	28	04	04	03280404	0328		11,197163824	20	100,8616687912	0,7276605605	0,3821402732	0,02204506	-0,0476190476	38,5122905216	-0,0518529681
Commerce	Grand process	Electrique direct	Electricité	10,4	13	62,3493782695	0,92	0,2620405028	0,0935912807	03	28	06	02	03280602	0328		10	13	103,4353309631	0,9	0,2620405028	0,0935912807	-0,0384615385	41,0859526936	-0,02
Commerce	Grand process	Electrique direct performant	Electricité	12	13	62,3493782695	1	0,00009994	0,0935912807	03	28	26	02	03282602	0328		12	13	103,4353309631	1	0,00009994	0,0935912807	0	41,0859526936	0
Commerce	Grand process	PAC	Electricité	82,0390080679	20	62,3493782695	3,2743942326	0,2277110828	0,0935912807	03	28	09	02	03280902	0328		78,1323886361	20	97,2044898858	3,2435037209	0,2277110828	0,0935912807	-0,0476190476	34,8551116162	-0,0308905116
Commerce	Grand process	PAC performant	Electricité	97,6654857951	20	62,3493782695	3,3979562791	0,00009994	0,0935912807	03	28	29	02	03282902	0328		97,6654857951	20	97,2044898858	3,3979562791	0,00009994	0,0935912807	0	34,8551116162	0
Commerce	Hypermarché	Autre système centralisé	Urbain	33,90455516	25	73,2476781494	1,5982651054	0,0150962837	0,0424847883	03	41	01	06	03410106	0341		32,2900525333	25	115,5081552819	1,5367933706	0,0150962837	0,0424847883	-0,0476190476	42,2604771325	-0,0614717348
Commerce	Hypermarché	Autre système centralisé	Autres	33,319078022	25	73,2476781494	1,6213097933	0,034585569	0,0335847316	03	41	01	01	03410101	0341		31,7324552591	25	111,2879706949	1,5589517243	0,034585569	0,0335847316	-0,0476190476	38,0402925455	-0,062358069
Commerce	Hypermarché	Autre système centralisé performant	Autres	39,6655690739	25	73,2476781494	1,8707420692	0,00009994	0,0335847316	03	41	21	01	03412101	0341		39,6655690739	25	111,2879706949	1,8707420692	0,00009994	0,0335847316	0	38,0402925455	0
Commerce	Hypermarché	Autre système centralisé performant	Urbain	40,3625656667	25	73,2476781494	1,8441520447	0,00009994	0,0424847883	03	41	21	06	03412106	0341		40,3625656667	25	115,5081552819	1,8441520447	0,00009994	0,0424847883	0	42,2604771325	0
Commerce	Hypermarché	Chaudière condensation fioul	Fioul	10,848711499	20	73,2476781494	0,7615831389	0,00009994	0,038504699	03	41	23	03	03412303	0341		10,848711499	20	113,0967669394	0,7615831389	0,00009994	0,038504699	0	39,84908879	0
Commerce	Hypermarché	Chaudière condensation gaz	Gaz	8,1421185789	20	73,2476781494	0,9893671035	0,00009994	0,02204506	03	41	24	04	03412404	0341		8,1421185789	20	111,555067432	0,9893671035	0,00009994	0,02204506	0	38,3073892825	0
Commerce	Hypermarché	Chaudière fioul	Fioul	9,1129176591	20	73,2476781494	0,6893779078	0,0565827572	0,038504699	03	41	03	03	03410303	0341		8,6789691992	20	113,0967669394	0,6713266	0,0565827572	0,038504699	-0,0476190476	39,84908879	-0,0180513078
Commerce	Hypermarché	Chaudière gaz	Gaz	6,8393796063	20	73,2476781494	0,7807419359	0,5051115835	0,02204506	03	41	04	04	03410404	0341		6,5136948631	20	111,555067432	0,7285856441	0,5051115835	0,02204506	-0,0476190476	38,3073892825	-0,0521562919
Commerce	Hypermarché	Electrique direct	Electricité	10,4	13	73,2476781494	0,92	0,2077550158	0,0935912807	03	41	06	02	03410602	0341		10	13	113,806452688	0,9	0,2077550158	0,0935912807	-0,0384615385	40,5587745386	-0,02
Commerce	Hypermarché	Electrique direct performant	Electricité	12	13	73,2476781494	1	0,00009994	0,0935912807	03	41	26	02	03412602	0341		12	13	113,806452688	1	0,00009994	0,0935912807	0	40,5587745386	0
Commerce	Hypermarché	Rooftop	Electricité	37,7982980321	17	73,2476781494	2,8041019535	0,1802691506	0,0935912807	03	41	10	02	03411002	0341		35,9983790782	17	107,674554141	2,6729748837	0,1802691506	0,0935912807	-0,0476190476	34,4268759916	-0,1311270698
Commerce	Hypermarché	Rooftop performant	Electricité	44,9979738478	17	73,2476781494	3,3286102326	0,00009994	0,0935912807	03	41	30	02	03413002	0341		44,9979738478	17	107,674554141	3,3286102326	0,00009994	0,0935912807	0	34,4268759916	0
Commerce	Petit boulangerie	Autre système centralisé	Urbain	50,9986425266	25	86,3188993899	1,6992300546	0,0652310719	0,0424847883	03	63	01	06	03630106	0363		48,5701357396	25	143,8022983938	1,6338750525	0,0652310719	0,0424847883	-0,0476190476	57,4833990039	-0,0653550021
Commerce	Petit boulangerie	Autre système centralisé	Autres	51,5549415582	25	86,3188993899	1,6219578225	0,0723140037	0,0335847316	03	63	01	01	03630101	0363		49,0999443411	25	130,8393610362	1,5595748293	0,0723140037	0,0335847316	-0,0476190476	44,5204616463	-0,0623829932
Commerce	Petit boulangerie	Autre système centralisé performant	Autres	61,3749304264	25	86,3188993899	1,8714897951	0,00009994	0,0335847316	03	63	21	01	03632101	0363		61,3749304264	25	130,8393610362	1,8714897951	0,00009994	0,0335847316	0	44,5204616463	0
Commerce	Petit boulangerie	Autre système centralisé performant	Urbain	60,7126696745	25	86,3188993899	1,960650063	0,00009994	0,0424847883	03	63	21	06	03632106	0363		60,7126696745	25	143,8022983938	1,960650063	0,00009994	0,0424847883	0	57,4833990039	0
Commerce	Petit boulangerie	Chaudière condensation fioul	Fioul	41,5287109685	20	86,3188993899	0,7516175544	0,00009994	0,038504699	03	63	23	03	03632303	0363		41,5287109685	20	133,0528564816	0,7516175544	0,00009994	0,038504699	0	46,7339570917	0
Commerce	Petit boulangerie	Chaudière condensation gaz	Gaz	30,9442608911	20	86,3188993899	0,9849491967	0,00009994	0,02204506	03	63	24	04	03632404	0363		30,9442608911	20	146,5961653084	0,9849491967	0,00009994	0,02204506	0	60,2772659185	0
Commerce	Petit boulangerie	Chaudière fioul	Fioul	34,8841172135	20	86,3188993899	0,6741529993	0,0526600912	0,038504699	03	63	03	03	03630303	0363		33,2229687748	20	133,0528564816	0,6547868605	0,0526600912	0,038504699	-0,0476190476	46,7339570917	-0,0193661388
Commerce	Petit boulangerie	Chaudière gaz	Gaz	25,9931791486	20	86,3188993899	0,7911484373	0,3283269055	0,02204506	03	63	04	04	03630404	0363		24,7554087129	20	146,5961653084	0,7426982475	0,3283269055	0,02204506	-0,0476190476	60,2772659185	-0,0484501898
Commerce	Petit boulangerie	Electrique direct	Electricité	10,4	13	86,3188993899	0,92	0,259211549	0,0935912807	03	63	06	02	03630602	0363		10	13	125,404290924	0,9	0,259211549	0,0935912807	-0,0384615385	39,0853915341	-0,02
Commerce	Petit boulangerie	Electrique direct performant	Electricité	12	13	86,3188993899	1	0,00009994	0,0935912807	03	63	26	02	03632602	0363		12	13	125,404290924	1	0,00009994	0,0935912807	0	39,0853915341	0
Commerce	Petit boulangerie	PAC	Electricité	125,7660908415	20	86,3188993899	3,2743942326	0,2216567385	0,0935912807	03	63	09	02	03630902	0363		119,7772293728	20	119,2556171353	3,2435037209	0,2216567385	0,0935912807	-0,0476190476	32,9367177454	-0,0308905116
Commerce	Petit boulangerie	PAC performant	Electricité	149,721536716	20	86,3188993899	3,3979562791	0,00009994	0,0935912807	03	63	29	02	03632902	0363		149,721536716	20	119,2556171353	3,3979562791	0,00009994	0,0935912807	0	32,9367177454	0
Commerce	Petit brico	Autre système centralisé	Autres	34,3230216646	25	53,7099675596	1,6215627101	0,0321544555	0,0335847316	03	64	01	01	03640101	0364		32,6885920616	25	81,9223757662	1,5591949136	0,0321544555	0,0335847316	-0,0476190476	28,2124082066	-0,0623677965
Commerce	Petit brico	Autre système centralisé	Urbain	34,1253896834	25	53,7099675596	1,6396844769	0,0352238274	0,0424847883	03	64	01	06	03640106	0364		32,500371127	25	90,8673292187	1,5766196893	0,0352238274	0,0424847883	-0,0476190476	37,1573616591	-0,0630647876
Commerce	Petit brico	Autre système centralisé performant	Autres	40,860740077	25	53,7099675596	1,8710338963	0,00009994	0,0335847316	03	64	21	01	03642101	0364		40,860740077	25	81,9223757662	1,8710338963	0,00009994	0,0335847316	0	28,2124082066	0
Commerce	Petit brico	Autre système centralisé performant	Urbain	40,6254639088	25	53,7099675596	1,8919436272	0,00009994	0,0424847883	03	64	21	06	03642106	0364		40,6254639088	25	90,8673292187	1,8919436272	0,00009994	0,0424847883	0	37,1573616591	0
Commerce	Petit brico	Chaudière condensation fioul	Fioul	30,8886153846	20	53,7099675596	0,7492238776	0,00009994	0,038504699	03	64	23	03	03642303	0364		30,8886153846	20	85,6577714879	0,7492238776	0,00009994	0,038504699	0	31,9478039283	0
Commerce	Petit brico	Chaudière condensation gaz	Gaz	30,8886153846	20	53,7099675596	0,9769944244	0,00009994	0,02204506	03	64	24	04	03642404	0364		30,8886153846	20	91,7377348482	0,9769944244	0,00009994	0,02204506	0	38,0277672886	0
Commerce	Petit brico	Chaudière fioul	Fioul	25,9464369231	20	53,7099675596	0,67124008	0,0719789054	0,038504699	03	64	03	03	03640303	0364		24,7108923077	20	85,6577714879	0,6517441305	0,0719789054	0,038504699	-0,0476190476	31,9478039283	-0,0194959494
Commerce	Petit brico	Chaudière gaz	Gaz	25,9464369231	20	53,7099675596	0,7625878437	0,393040239	0,02204506	03	64	04	04	03640404	0364		24,7108923077	20	91,7377348482	0,7089861986	0,393040239	0,02204506	-0,0476190476	38,0277672886	-0,0536016452
Commerce	Petit brico	Electrique direct	Electricité	10,4	13	53,7099675596	0,92	0,2929752259	0,0935912807	03	64	06	02	03640602	0364		10	13	83,329142754	0,9	0,2929752259	0,0935912807	-0,0384615385	29,6191751944	-0,02
Commerce	Petit brico	Electrique direct performant	Electricité	12	13	53,7099675596	1	0,00009994	0,0935912807	03	64	26	02	03642602	0364		12	13	83,329142754	1	0,00009994	0,0935912807	0	29,6191751944	0
Commerce	Petit brico	PAC	Electricité	76,901876215	20	53,7099675596	3,2743942326	0,1740277066	0,0935912807	03	64	09	02	03640902	0364		73,2398821095	20	81,9372619394	3,2435037209	0,1740277066	0,0935912807	-0,0476190476	28,2272943798	-0,0308905116
Commerce	Petit brico	PAC performant	Electricité	91,5498526369	20	53,7099675596	3,3979562791	0,00009994	0,0935912807	03	64	29	02	03642902	0364		91,5498526369	20	81,9372619394	3,3979562791	0,00009994	0,0935912807	0	28,2272943798	0
Commerce	Petit commerce de gros	Autre système centralisé	Urbain	29,3484948378	25	54,1360864047	1,6299040035	0,0353374192	0,0424847883	03	66	01	06	03660106	0366		27,9509474646	25	81,2049989034	1,5672153879	0,0353374192	0,0424847883	-0,0476190476	27,0689124986	-0,0626886155
Commerce	Petit commerce de gros	Autre système centralisé	Autres	29,6428444957	25	54,1360864047	1,6200919181	0,0353834358	0,0335847316	03	66	01	01	03660101	0366		28,2312804721	25	83,837137017	1,5577806905	0,0353834358	0,0335847316	-0,0476190476	29,7010506122	-0,0623112276
Commerce	Petit commerce de gros	Autre système centralisé performant	Autres	35,2891005902	25	54,1360864047	1,8693368286	0,00009994	0,0335847316	03	66	21	01	03662101	0366		35,2891005902	25	83,837137017	1,8693368286	0,00009994	0,0335847316	0	29,7010506122	0
Commerce	Petit commerce de gros	Autre système centralisé performant	Urbain	34,9386843307	25	54,1360864047	1,8806584655	0,00009994	0,0424847883	03	66	21	06	03662106	0366		34,9386843307	25	81,2049989034	1,8806584655	0,00009994	0,0424847883	0	27,0689124986	0
Commerce	Petit commerce de gros	Chaudière condensation fioul	Fioul	14,7359319557	20	54,1360864047	0,7615831389	0,00009994	0,038504699	03	66	23	03	03662303	0366		14,7359319557	20	82,7358778119	0,7615831389	0,00009994	0,038504699	0	28,5997914072	0
Commerce	Petit commerce de gros	Chaudière condensation gaz	Gaz	10,9427703567	20	54,1360864047	0,9893671035	0,00009994	0,02204506	03	66	24	04	03662404	0366		10,9427703567	20	83,0486993299	0,9893671035	0,00009994	0,02204506	0	28,9126129252	0
Commerce	Petit commerce de gros	Chaudière fioul	Fioul	12,3781828428	20	54,1360864047	0,6893779078	0,0510592081	0,038504699	03	66	03	03	03660303	0366		11,7887455645	20	82,7358778119	0,6713266	0,0510592081	0,038504699	-0,0476190476	28,5997914072	-0,0180513078
Commerce	Petit commerce de gros	Chaudière gaz	Gaz	9,1919270997	20	54,1360864047	0,7807419359	0,4266283857	0,02204506	03	66	04	04	03660404	0366		8,7542162854	20	83,0486993299	0,7285856441	0,4266283857	0,02204506	-0,0476190476	28,9126129252	-0,0521562919
Commerce	Petit commerce de gros	Electrique direct	Electricité	10,4	13	54,1360864047	0,92	0,2220658825	0,0935912807	03	66	06	02	03660602	0366		10	13	84,1235112742	0,9	0,2220658825	0,0935912807	-0,0384615385	29,9874248694	-0,02
Commerce	Petit commerce de gros	Electrique direct performant	Electricité	12	13	54,1360864047	1	0,00009994	0,0935912807	03	66	26	02	03662602	0366		12	13	84,1235112742	1	0,00009994	0,0935912807	0	29,9874248694	0
Commerce	Petit commerce de gros	Rooftop	Electricité	33,6762434813	17	54,1360864047	2,8041019535	0,2289260286	0,0935912807	03	66	10	02	03661002	0366		32,0726128393	17	82,8086322863	2,6729748837	0,2289260286	0,0935912807	-0,0476190476	28,6725458816	-0,1311270698
Commerce	Petit commerce de gros	Rooftop performant	Electricité	40,0907660492	17	54,1360864047	3,3286102326	0,00009994	0,0935912807	03	66	30	02	03663002	0366		40,0907660492	17	82,8086322863	3,3286102326	0,00009994	0,0935912807	0	28,6725458816	0
Commerce	Petit librairie	Autre système centralisé	Autres	34,5301653405	25	54,2917268593	1,6172431069	0,0342736549	0,0335847316	03	73	01	01	03730101	0373		32,8388245306	25	79,9981051697	1,5557869799	0,0342736549	0,0335847316	-0,0489815439	25,7063783104	-0,061456127
Commerce	Petit librairie	Autre système centralisé	Urbain	34,2022051379	25	54,2917268593	1,6406337854	0,0567016819	0,0424847883	03	73	01	06	03730106	0373		32,5074018213	25	90,9849648876	1,6038481125	0,0567016819	0,0424847883	-0,0495524575	36,6932380283	-0,0367856729
Commerce	Petit librairie	Autre système centralisé performant	Autres	41,1073396911	25	54,2917268593	1,8660497387	0,00009994	0,0335847316	03	73	21	01	03732101	0373		41,0485306632	25	79,9981051697	1,8669443759	0,00009994	0,0335847316	-0,0014306211	25,7063783104	0,0008946372
Commerce	Petit librairie	Autre système centralisé performant	Urbain	40,7169108785	25	54,2917268593	1,8930389831	0,00009994	0,0424847883	03	73	21	06	03732106	0373		40,6342522767	25	90,9849648876	1,9246177349	0,00009994	0,0424847883	-0,0020300804	36,6932380283	0,0315787518
Commerce	Petit librairie	Chaudière condensation fioul	Fioul	30,8886153846	20	54,2917268593	0,7492624278	0,00009994	0,038504699	03	73	23	03	03732303	0373		30,8886153846	20	85,1974074764	0,7492659566	0,00009994	0,038504699	0	30,9056806171	3,52884602805581E-006
Commerce	Petit librairie	Chaudière condensation gaz	Gaz	30,8886153846	20	54,2917268593	0,9770164667	0,00009994	0,02204506	03	73	24	04	03732404	0373		30,8886153846	20	93,3022484155	0,9796125588	0,00009994	0,02204506	0	39,0105215562	0,002596092
Commerce	Petit librairie	Chaudière fioul	Fioul	25,9464369231	20	54,2917268593	0,6712885788	0,0603812796	0,038504699	03	73	03	03	03730303	0373		24,7108923077	20	85,1974074764	0,6517997787	0,0603812796	0,038504699	-0,0476190476	30,9056806171	-0,0194888001
Commerce	Petit librairie	Chaudière gaz	Gaz	25,9464369231	20	54,2917268593	0,7626169144	0,3909783475	0,02204506	03	73	04	04	03730404	0373		24,7108923077	20	93,3022484155	0,7233410035	0,3909783475	0,02204506	-0,0476190476	39,0105215562	-0,0392759109
Commerce	Petit librairie	Electrique direct	Electricité	10,4	13	54,2917268593	0,92	0,2453478398	0,0935912807	03	73	06	02	03730602	0373		10	13	79,990607097	0,9	0,2453478398	0,0935912807	-0,0384615385	25,6988802377	-0,02
Commerce	Petit librairie	Electrique direct performant	Electricité	12	13	54,2917268593	1	0,00009994	0,0935912807	03	73	26	02	03732602	0373		12	13	79,990607097	1	0,00009994	0,0935912807	0	25,6988802377	0
Commerce	Petit librairie	PAC	Electricité	77,3485808503	20	54,2917268593	3,2743942326	0,2117175561	0,0935912807	03	73	09	02	03730902	0373		73,6233634505	20	74,7861801607	3,2435037209	0,2117175561	0,0935912807	-0,0481614189	20,4944533014	-0,0308905116
Commerce	Petit librairie	PAC performant	Electricité	92,0816438694	20	54,2917268593	3,3979562791	0,00009994	0,0935912807	03	73	29	02	03732902	0373		92,0292043132	20	74,7861801607	3,3979562791	0,00009994	0,0935912807	-0,0005694898	20,4944533014	0
Commerce	Petit mode	Autre système centralisé	Autres	34,4945360389	25	54,0291420358	1,6067164606	0,0294974627	0,0335847316	03	74	01	01	03740101	0374		32,8519390847	25	78,2982319874	1,5449196737	0,0294974627	0,0335847316	-0,0476190476	24,2690899516	-0,0617967869
Commerce	Petit mode	Autre système centralisé	Urbain	34,0054538197	25	54,0291420358	1,6896668569	0,1215153335	0,0424847883	03	74	01	06	03740106	0374		32,3861464949	25	91,3128470289	1,6246796701	0,1215153335	0,0424847883	-0,0476190476	37,2837049932	-0,0649871868
Commerce	Petit mode	Autre système centralisé performant	Autres	41,0649238559	25	54,0291420358	1,8539036084	0,00009994	0,0335847316	03	74	21	01	03742101	0374		41,0649238559	25	78,2982319874	1,8539036084	0,00009994	0,0335847316	0	24,2690899516	0
Commerce	Petit mode	Autre système centralisé performant	Urbain	40,4826831187	25	54,0291420358	1,9496156041	0,00009994	0,0424847883	03	74	21	06	03742106	0374		40,4826831187	25	91,3128470289	1,9496156041	0,00009994	0,0424847883	0	37,2837049932	0
Commerce	Petit mode	Chaudière condensation fioul	Fioul	30,8886153846	20	54,0291420358	0,7492598615	0,00009994	0,038504699	03	74	23	03	03742303	0374		30,8886153846	20	84,3349544126	0,7492598615	0,00009994	0,038504699	0	30,3058123768	0
Commerce	Petit mode	Chaudière condensation gaz	Gaz	30,8886153846	20	54,0291420358	0,982567001	0,00009994	0,02204506	03	74	24	04	03742404	0374		30,8886153846	20	93,116083694	0,982567001	0,00009994	0,02204506	0	39,0869416582	0
Commerce	Petit mode	Chaudière fioul	Fioul	25,9464369231	20	54,0291420358	0,6712819441	0,0594012225	0,038504699	03	74	03	03	03740303	0374		24,7108923077	20	84,3349544126	0,6517874647	0,0594012225	0,038504699	-0,0476190476	30,3058123768	-0,0194944794
Commerce	Petit mode	Chaudière gaz	Gaz	25,9464369231	20	54,0291420358	0,7882649807	0,3450704667	0,02204506	03	74	04	04	03740404	0374		24,7108923077	20	93,116083694	0,7396894757	0,3450704667	0,02204506	-0,0476190476	39,0869416582	-0,0485755051
Commerce	Petit mode	Electrique direct	Electricité	10,4	13	54,0291420358	0,92	0,2382136086	0,0935912807	03	74	06	02	03740602	0374		10	13	78,1728025612	0,9	0,2382136086	0,0935912807	-0,0384615385	24,1436605254	-0,02
Commerce	Petit mode	Electrique direct performant	Electricité	12	13	54,0291420358	1	0,00009994	0,0935912807	03	74	26	02	03742602	0374		12	13	78,1728025612	1	0,00009994	0,0935912807	0	24,1436605254	0
Commerce	Petit mode	PAC	Electricité	77,0882437069	20	54,0291420358	3,2743942326	0,2057022657	0,0935912807	03	74	09	02	03740902	0374		73,4173749589	20	72,9596043224	3,2435037209	0,2057022657	0,0935912807	-0,0476190476	18,9304622866	-0,0308905116
Commerce	Petit mode	PAC performant	Electricité	91,7717186986	20	54,0291420358	3,3979562791	0,00009994	0,0935912807	03	74	29	02	03742902	0374		91,7717186986	20	72,9596043224	3,3979562791	0,00009994	0,0935912807	0	18,9304622866	0
Commerce	Petit poissonnerie	Autre système centralisé	Autres	48,5247426196	25	84,1738488292	1,6232241793	0,065867974	0,0335847316	03	75	01	01	03750101	0375		46,2140405901	25	123,3805971796	1,5607924801	0,065867974	0,0335847316	-0,0476190476	39,2067483504	-0,0624316992
Commerce	Petit poissonnerie	Autre système centralisé	Urbain	48,0345262955	25	84,1738488292	1,6923858043	0,0746285853	0,0424847883	03	75	01	06	03750106	0375		45,7471679005	25	139,9205787405	1,6272940426	0,0746285853	0,0424847883	-0,0476190476	55,7467299114	-0,0650917617
Commerce	Petit poissonnerie	Autre système centralisé performant	Autres	57,7675507376	25	84,1738488292	1,8729509761	0,00009994	0,0335847316	03	75	21	01	03752101	0375		57,7675507376	25	123,3805971796	1,8729509761	0,00009994	0,0335847316	0	39,2067483504	0
Commerce	Petit poissonnerie	Autre système centralisé performant	Urbain	57,1839598756	25	84,1738488292	1,9527528511	0,00009994	0,0424847883	03	75	21	06	03752106	0375		57,1839598756	25	139,9205787405	1,9527528511	0,00009994	0,0424847883	0	55,7467299114	0
Commerce	Petit poissonnerie	Chaudière condensation fioul	Fioul	38,5342196775	20	84,1738488292	0,7513678449	0,00009994	0,038504699	03	75	23	03	03752303	0375		38,5342196775	20	127,4466136579	0,7513678449	0,00009994	0,038504699	0	43,2727648288	0
Commerce	Petit poissonnerie	Chaudière condensation gaz	Gaz	30,8886153846	20	84,1738488292	0,9846908554	0,00009994	0,02204506	03	75	24	04	03752404	0375		30,8886153846	20	143,8560896839	0,9846908554	0,00009994	0,02204506	0	59,6822408547	0
Commerce	Petit poissonnerie	Chaudière fioul	Fioul	32,3687445291	20	84,1738488292	0,6737524867	0,0521175407	0,038504699	03	75	03	03	03750303	0375		30,827375742	20	127,4466136579	0,6543486472	0,0521175407	0,038504699	-0,0476190476	43,2727648288	-0,0194038395
Commerce	Petit poissonnerie	Chaudière gaz	Gaz	25,9464369231	20	84,1738488292	0,7907340084	0,3199932526	0,02204506	03	75	04	04	03750404	0375		24,7108923077	20	143,8560896839	0,7422447967	0,3199932526	0,02204506	-0,0476190476	59,6822408547	-0,0484892117
Commerce	Petit poissonnerie	Electrique direct	Electricité	10,4	13	84,1738488292	0,92	0,2625243999	0,0935912807	03	75	06	02	03750602	0375		10	13	120,2216309358	0,9	0,2625243999	0,0935912807	-0,0384615385	36,0477821067	-0,02
Commerce	Petit poissonnerie	Electrique direct performant	Electricité	12	13	84,1738488292	1	0,00009994	0,0935912807	03	75	26	02	03752602	0375		12	13	120,2216309358	1	0,00009994	0,0935912807	0	36,0477821067	0
Commerce	Petit poissonnerie	PAC	Electricité	117,2229949874	20	84,1738488292	3,2743942326	0,2242686073	0,0935912807	03	75	09	02	03750902	0375		111,6409476071	20	114,3655285956	3,2435037209	0,2242686073	0,0935912807	-0,0476190476	30,1916797664	-0,0308905116
Commerce	Petit poissonnerie	PAC performant	Electricité	139,5511845089	20	84,1738488292	3,3979562791	0,00009994	0,0935912807	03	75	29	02	03752902	0375		139,5511845089	20	114,3655285956	3,3979562791	0,00009994	0,0935912807	0	30,1916797664	0
Commerce	Petit process	Autre système centralisé	Autres	36,8706824682	25	73,7244201011	1,6118139545	0,0387784549	0,0335847316	03	76	01	01	03760101	0376		35,114935684	25	104,3906368487	1,5498211101	0,0387784549	0,0335847316	-0,0476190476	30,6662167476	-0,0619928444
Commerce	Petit process	Autre système centralisé	Urbain	36,5438106482	25	73,7244201011	1,6428523754	0,042328204	0,0424847883	03	76	01	06	03760106	0376		34,8036291888	25	123,024219198	1,5796657456	0,042328204	0,0424847883	-0,0476190476	49,2997990969	-0,0631866298
Commerce	Petit process	Autre système centralisé performant	Autres	43,893669605	25	73,7244201011	1,8597853321	0,00009994	0,0335847316	03	76	21	01	03762101	0376		43,893669605	25	104,3906368487	1,8597853321	0,00009994	0,0335847316	0	30,6662167476	0
Commerce	Petit process	Autre système centralisé performant	Urbain	43,5045364859	25	73,7244201011	1,8955988947	0,00009994	0,0424847883	03	76	21	06	03762106	0376		43,5045364859	25	123,024219198	1,8955988947	0,00009994	0,0424847883	0	49,2997990969	0
Commerce	Petit process	Chaudière condensation fioul	Fioul	30,8886153846	20	73,7244201011	0,7494705215	0,00009994	0,038504699	03	76	23	03	03762303	0376		30,8886153846	20	111,5555005903	0,7494705215	0,00009994	0,038504699	0	37,8310804893	0
Commerce	Petit process	Chaudière condensation gaz	Gaz	30,8886153846	20	73,7244201011	0,9772683547	0,00009994	0,02204506	03	76	24	04	03762404	0376		30,8886153846	20	120,2457653202	0,9772683547	0,00009994	0,02204506	0	46,5213452191	0
Commerce	Petit process	Chaudière fioul	Fioul	25,9464369231	20	73,7244201011	0,6716688702	0,0681719468	0,038504699	03	76	03	03	03760303	0376		24,7108923077	20	111,5555005903	0,6522184573	0,0681719468	0,038504699	-0,0476190476	37,8310804893	-0,0194504128
Commerce	Petit process	Chaudière gaz	Gaz	25,9464369231	20	73,7244201011	0,763039861	0,3897804558	0,02204506	03	76	04	04	03760404	0376		24,7108923077	20	120,2457653202	0,7094827376	0,3897804558	0,02204506	-0,0476190476	46,5213452191	-0,0535571234
Commerce	Petit process	Electrique direct	Electricité	10,4	13	73,7244201011	0,92	0,2851402603	0,0935912807	03	76	06	02	03760602	0376		10	13	109,8092739585	0,9	0,2851402603	0,0935912807	-0,0384615385	36,0848538574	-0,02
Commerce	Petit process	Electrique direct performant	Electricité	12	13	73,7244201011	1	0,00009994	0,0935912807	03	76	26	02	03762602	0376		12	13	109,8092739585	1	0,00009994	0,0935912807	0	36,0848538574	0
Commerce	Petit process	PAC	Electricité	83,2855292571	20	73,7244201011	3,2743942326	0,1752010379	0,0935912807	03	76	09	02	03760902	0376		79,3195516734	20	106,9489807584	3,2435037209	0,1752010379	0,0935912807	-0,0476190476	33,2245606574	-0,0308905116
Commerce	Petit process	PAC performant	Electricité	99,1494395918	20	73,7244201011	3,3979562791	0,00009994	0,0935912807	03	76	29	02	03762902	0376		99,1494395918	20	106,9489807584	3,3979562791	0,00009994	0,0935912807	0	33,2245606574	0
Commerce	Superette	Autre système centralisé	Autres	35,3177186754	25	64,8337413499	1,6177675391	0,0286380058	0,0335847316	03	92	01	01	03920101	0392		33,635922548	25	86,753909715	1,5555457107	0,0286380058	0,0335847316	-0,0476190476	21,920168365	-0,0622218284
Commerce	Superette	Autre système centralisé	Urbain	35,2404662637	25	64,8337413499	1,6128767378	0,1502022953	0,0424847883	03	92	01	06	03920106	0392		33,5623488225	25	104,0857167312	1,5508430171	0,1502022953	0,0424847883	-0,0476190476	39,2519753813	-0,0620337207
Commerce	Superette	Autre système centralisé performant	Autres	42,044903185	25	64,8337413499	1,8666548528	0,00009994	0,0335847316	03	92	21	01	03922101	0392		42,044903185	25	86,753909715	1,8666548528	0,00009994	0,0335847316	0	21,920168365	0
Commerce	Superette	Autre système centralisé performant	Urbain	41,9529360282	25	64,8337413499	1,8610116206	0,00009994	0,0424847883	03	92	21	06	03922106	0392		41,9529360282	25	104,0857167312	1,8610116206	0,00009994	0,0424847883	0	39,2519753813	0
Commerce	Superette	Chaudière condensation fioul	Fioul	29,3470508164	20	64,8337413499	0,7520579124	0,00009994	0,038504699	03	92	23	03	03922303	0392		29,3470508164	20	92,5001171899	0,7520579124	0,00009994	0,038504699	0	27,66637584	0
Commerce	Superette	Chaudière condensation gaz	Gaz	20,148693538	20	64,8337413499	0,9798468565	0,00009994	0,02204506	03	92	24	04	03922404	0392		20,148693538	20	107,3890518194	0,9798468565	0,00009994	0,02204506	0	42,5553104695	0
Commerce	Superette	Chaudière fioul	Fioul	24,6515226857	20	64,8337413499	0,6767137261	0,0311241484	0,038504699	03	92	03	03	03920303	0392		23,4776406531	20	92,5001171899	0,6578776795	0,0311241484	0,038504699	-0,0476190476	27,66637584	-0,0188360466
Commerce	Superette	Chaudière gaz	Gaz	16,9249025719	20	64,8337413499	0,7680671729	0,5304294112	0,02204506	03	92	04	04	03920404	0392		16,1189548304	20	107,3890518194	0,715122252	0,5304294112	0,02204506	-0,0476190476	42,5553104695	-0,0529449209
Commerce	Superette	Electrique direct	Electricité	10,4	13	64,8337413499	0,92	0,1393411597	0,0935912807	03	92	06	02	03920602	0392		10	13	87,9960508824	0,9	0,1393411597	0,0935912807	-0,0384615385	23,1623095325	-0,02
Commerce	Superette	Electrique direct performant	Electricité	12	13	64,8337413499	1	0,00009994	0,0935912807	03	92	26	02	03922602	0392		12	13	87,9960508824	1	0,00009994	0,0935912807	0	23,1623095325	0
Commerce	Superette	PAC	Electricité	89,1193681043	20	64,8337413499	2,9448954419	0,1196653394	0,0935912807	03	92	09	02	03920902	0392		84,8755886708	20	82,8849520507	2,8316302326	0,1196653394	0,0935912807	-0,0476190476	18,0512107008	-0,1132652093
Commerce	Superette	PAC performant	Electricité	106,0944858385	20	64,8337413499	3,3979562791	0,00009994	0,0935912807	03	92	29	02	03922902	0392		106,0944858385	20	82,8849520507	3,3979562791	0,00009994	0,0935912807	0	18,0512107008	0
Commerce	Supermarché	Autre système centralisé	Urbain	31,687784384	25	65,9262262909	1,6342228432	0,0206066538	0,0424847883	03	93	01	06	03930106	0393		30,1788422704	25	100,0940822872	1,5713681185	0,0206066538	0,0424847883	-0,0476190476	34,1678559963	-0,0628547247
Commerce	Supermarché	Autre système centralisé	Autres	31,9136632427	25	65,9262262909	1,6207946988	0,0536947969	0,0335847316	03	93	01	01	03930101	0393		30,393964993	25	98,6306276573	1,5584564412	0,0536947969	0,0335847316	-0,0476190476	32,7044013664	-0,0623382576
Commerce	Supermarché	Autre système centralisé performant	Autres	37,9924562413	25	65,9262262909	1,8701477294	0,00009994	0,0335847316	03	93	21	01	03932101	0393		37,9924562413	25	98,6306276573	1,8701477294	0,00009994	0,0335847316	0	32,7044013664	0
Commerce	Supermarché	Autre système centralisé performant	Urbain	37,7235528381	25	65,9262262909	1,8856417422	0,00009994	0,0424847883	03	93	21	06	03932106	0393		37,7235528381	25	100,0940822872	1,8856417422	0,00009994	0,0424847883	0	34,1678559963	0
Commerce	Supermarché	Chaudière condensation fioul	Fioul	15,5156504988	20	65,9262262909	0,7615831389	0,00009994	0,038504699	03	93	23	03	03932303	0393		15,5156504988	20	103,9497823525	0,7615831389	0,00009994	0,038504699	0	38,0235560615	0
Commerce	Supermarché	Chaudière condensation gaz	Gaz	11,5329496041	20	65,9262262909	0,9893671035	0,00009994	0,02204506	03	93	24	04	03932404	0393		11,5329496041	20	102,5241681293	0,9893671035	0,00009994	0,02204506	0	36,5979418384	0
Commerce	Supermarché	Chaudière fioul	Fioul	13,033146419	20	65,9262262909	0,6893779078	0,0476781489	0,038504699	03	93	03	03	03930303	0393		12,412520399	20	103,9497823525	0,6713266	0,0476781489	0,038504699	-0,0476190476	38,0235560615	-0,0180513078
Commerce	Supermarché	Chaudière gaz	Gaz	9,6876776675	20	65,9262262909	0,7807419359	0,5716358237	0,02204506	03	93	04	04	03930404	0393		9,2263596833	20	102,5241681293	0,7285856441	0,5716358237	0,02204506	-0,0476190476	36,5979418384	-0,0521562919
Commerce	Supermarché	Electrique direct	Electricité	10,4	13	65,9262262909	0,92	0,1456619971	0,0935912807	03	93	06	02	03930602	0393		10	13	102,8063129524	0,9	0,1456619971	0,0935912807	-0,0384615385	36,8800866615	-0,02
Commerce	Supermarché	Electrique direct performant	Electricité	12	13	65,9262262909	1	0,00009994	0,0935912807	03	93	26	02	03932602	0393		12	13	102,8063129524	1	0,00009994	0,0935912807	0	36,8800866615	0
Commerce	Supermarché	Rooftop	Electricité	36,6543107607	17	65,9262262909	2,8041019535	0,1601229394	0,0935912807	03	93	10	02	03931002	0393		34,9088673912	17	103,5457561265	2,6729748837	0,1601229394	0,0935912807	-0,0476190476	37,6195298355	-0,1311270698
Commerce	Supermarché	Rooftop performant	Electricité	43,636084239	17	65,9262262909	3,3286102326	0,00009994	0,0935912807	03	93	30	02	03933002	0393		43,636084239	17	103,5457561265	3,3286102326	0,00009994	0,0935912807	0	37,6195298355	0
Commerce	ZAC Mode	Autre système centralisé	Urbain	31,7233039781	25	65,6113108755	1,6386379849	0,0237148748	0,0424847883	03	96	01	06	03960106	0396		30,2126704553	25	106,2419086313	1,575613447	0,0237148748	0,0424847883	-0,0476190476	40,6305977558	-0,0630245379
Commerce	ZAC Mode	Autre système centralisé	Autres	32,0918760399	25	65,6113108755	1,6103477379	0,0280629766	0,0335847316	03	96	01	01	03960101	0396		30,5636914666	25	101,2027727726	1,5484112865	0,0280629766	0,0335847316	-0,0476190476	35,5914618971	-0,0619364515
Commerce	ZAC Mode	Autre système centralisé performant	Autres	38,2046143332	25	65,6113108755	1,8580935438	0,00009994	0,0335847316	03	96	21	01	03962101	0396		38,2046143332	25	101,2027727726	1,8580935438	0,00009994	0,0335847316	0	35,5914618971	0
Commerce	ZAC Mode	Autre système centralisé performant	Urbain	37,7658380692	25	65,6113108755	1,8907361364	0,00009994	0,0424847883	03	96	21	06	03962106	0396		37,7658380692	25	106,2419086313	1,8907361364	0,00009994	0,0424847883	0	40,6305977558	0
Commerce	ZAC Mode	Chaudière condensation fioul	Fioul	21,1229109324	20	65,6113108755	0,7615831389	0,00009994	0,038504699	03	96	23	03	03962303	0396		21,1229109324	20	102,9647399779	0,7615831389	0,00009994	0,038504699	0	37,3534291024	0
Commerce	ZAC Mode	Chaudière condensation gaz	Gaz	15,5134032775	20	65,6113108755	0,9893671035	0,00009994	0,02204506	03	96	24	04	03962404	0396		15,5134032775	20	107,5577994929	0,9893671035	0,00009994	0,02204506	0	41,9464886173	0
Commerce	ZAC Mode	Chaudière fioul	Fioul	17,7432451832	20	65,6113108755	0,6893779078	0,0690866018	0,038504699	03	96	03	03	03960303	0396		16,8983287459	20	102,9647399779	0,6713266	0,0690866018	0,038504699	-0,0476190476	37,3534291024	-0,0180513078
Commerce	ZAC Mode	Chaudière gaz	Gaz	13,0312587531	20	65,6113108755	0,7807419359	0,4457597005	0,02204506	03	96	04	04	03960404	0396		12,410722622	20	107,5577994929	0,7285856441	0,4457597005	0,02204506	-0,0476190476	41,9464886173	-0,0521562919
Commerce	ZAC Mode	Electrique direct	Electricité	10,4	13	65,6113108755	0,92	0,2311182531	0,0935912807	03	96	06	02	03960602	0396		10	13	101,7723027684	0,9	0,2311182531	0,0935912807	-0,0384615385	36,1609918929	-0,02
Commerce	ZAC Mode	Electrique direct performant	Electricité	12	13	65,6113108755	1	0,00009994	0,0935912807	03	96	26	02	03962602	0396		12	13	101,7723027684	1	0,00009994	0,0935912807	0	36,1609918929	0
Commerce	ZAC Mode	Rooftop	Electricité	37,7484894146	17	65,6113108755	2,8041019535	0,2016579529	0,0935912807	03	96	10	02	03961002	0396		35,9509422996	17	96,2883326865	2,6729748837	0,2016579529	0,0935912807	-0,0476190476	30,677021811	-0,1311270698
Commerce	ZAC Mode	Rooftop performant	Electricité	44,9386778745	17	65,6113108755	3,3286102326	0,00009994	0,0935912807	03	96	30	02	03963002	0396		44,9386778745	17	96,2883326865	3,3286102326	0,00009994	0,0935912807	0	30,677021811	0
Enseignement Recherche	Cantine collége	Autre système centralisé	Autres	44,6426161363	25	151,8860954391	0,8779917175	0,12892556	0,0335847316	04	02	01	01	04020101	0402		42,5167772726	25	305,2150206061	0,8442228053	0,12892556	0,0335847316	-0,0476190476	153,328925167	-0,0337689122
Enseignement Recherche	Cantine collége	Autre système centralisé	Urbain	44,1643831847	25	151,8860954391	0,8762791461	0,2982443677	0,0424847883	04	02	01	06	04020106	0402		42,0613173187	25	319,7526913604	0,842576102	0,2982443677	0,0424847883	-0,0476190476	167,8665959213	-0,0337030441
Enseignement Recherche	Cantine collége	Autre système centralisé performant	Autres	53,1459715908	25	151,8860954391	1,0130673663	0,00009994	0,0335847316	04	02	21	01	04022101	0402		53,1459715908	25	305,2150206061	1,0130673663	0,00009994	0,0335847316	0	153,328925167	0
Enseignement Recherche	Cantine collége	Autre système centralisé performant	Urbain	52,5766466484	25	151,8860954391	1,0110913224	0,00009994	0,0424847883	04	02	21	06	04022106	0402		52,5766466484	25	319,7526913604	1,0110913224	0,00009994	0,0424847883	0	167,8665959213	0
Enseignement Recherche	Cantine collége	Chaudière condensation fioul	Fioul	34,4691692062	20	151,8860954391	0,7600678647	0,00009994	0,038504699	04	02	23	03	04022303	0402		34,4691692062	20	283,1692742847	0,7600678647	0,00009994	0,038504699	0	131,2831788455	0
Enseignement Recherche	Cantine collége	Chaudière condensation gaz	Gaz	24,8915447467	20	151,8860954391	0,9864703158	0,00009994	0,02204506	04	02	24	04	04022404	0402		24,8915447467	20	243,3167195479	0,9864703158	0,00009994	0,02204506	0	91,4306241088	0
Enseignement Recherche	Cantine collége	Chaudière fioul	Fioul	28,9541021332	20	151,8860954391	0,7372766859	0,0317164389	0,038504699	04	02	03	03	04020303	0402		27,5753353649	20	283,1692742847	0,7315788912	0,0317164389	0,038504699	-0,0476190476	131,2831788455	-0,0056977947
Enseignement Recherche	Cantine collége	Chaudière gaz	Gaz	20,9088975872	20	151,8860954391	0,8757199591	0,3312133638	0,02204506	04	02	04	04	04020404	0402		19,9132357973	20	243,3167195479	0,8480323699	0,3312133638	0,02204506	-0,0476190476	91,4306241088	-0,0276875892
Enseignement Recherche	Cantine collége	Electrique direct	Electricité	10,4	13	151,8860954391	0,92	0,1001537294	0,0935912807	04	02	06	02	04020602	0402		10	13	299,5415061705	0,9	0,1001537294	0,0935912807	-0,0384615385	147,6554107313	-0,02
Enseignement Recherche	Cantine collége	Electrique direct performant	Electricité	12	13	151,8860954391	1	0,00009994	0,0935912807	04	02	26	02	04022602	0402		12	13	299,5415061705	1	0,00009994	0,0935912807	0	147,6554107313	0
Enseignement Recherche	Cantine collége	PAC	Electricité	124,1122323605	20	151,8860954391	2,8951713488	0,1091468999	0,0935912807	04	02	09	02	04020902	0402		118,2021260577	20	318,1277204975	2,7838186047	0,1091468999	0,0935912807	-0,0476190476	166,2416250583	-0,1113527442
Enseignement Recherche	Cantine collége	PAC performant	Electricité	147,7526575721	20	151,8860954391	3,3405823256	0,00009994	0,0935912807	04	02	29	02	04022902	0402		147,7526575721	20	318,1277204975	3,3405823256	0,00009994	0,0935912807	0	166,2416250583	0
Enseignement Recherche	Cantine élémentaire	Autre système centralisé	Autres	48,4172873364	25	130,1050215373	0,7888521	0,0147248574	0,0335847316	04	03	01	01	04030101	0403		46,1117022251	25	263,6117343942	0,7585116346	0,0147248574	0,0335847316	-0,0476190476	133,5067128569	-0,0303404654
Enseignement Recherche	Cantine élémentaire	Autre système centralisé	Urbain	48,7913337852	25	130,1050215373	0,9405267346	0,2370043195	0,0424847883	04	03	01	06	04030106	0403		46,4679369383	25	289,7330698656	0,9043526295	0,2370043195	0,0424847883	-0,0476190476	159,6280483283	-0,0361741052
Enseignement Recherche	Cantine élémentaire	Autre système centralisé performant	Autres	57,6396277814	25	130,1050215373	0,9102139615	0,00009994	0,0335847316	04	03	21	01	04032101	0403		57,6396277814	25	263,6117343942	0,9102139615	0,00009994	0,0335847316	0	133,5067128569	0
Enseignement Recherche	Cantine élémentaire	Autre système centralisé performant	Urbain	58,0849211729	25	130,1050215373	1,0852231554	0,00009994	0,0424847883	04	03	21	06	04032106	0403		58,0849211729	25	289,7330698656	1,0852231554	0,00009994	0,0424847883	0	159,6280483283	0
Enseignement Recherche	Cantine élémentaire	Chaudière condensation fioul	Fioul	36,386308515	20	130,1050215373	0,7606728119	0,00009994	0,038504699	04	03	23	03	04032303	0403		36,386308515	20	259,5511815674	0,7606728119	0,00009994	0,038504699	0	129,4461600301	0
Enseignement Recherche	Cantine élémentaire	Chaudière condensation gaz	Gaz	26,5605745053	20	130,1050215373	0,9870706263	0,00009994	0,02204506	04	03	24	04	04032404	0403		26,5605745053	20	230,1993086381	0,9870706263	0,00009994	0,02204506	0	100,0942871008	0
Enseignement Recherche	Cantine élémentaire	Chaudière fioul	Fioul	30,5644991526	20	130,1050215373	0,5995804411	0,083027466	0,038504699	04	03	03	03	04030303	0403		29,109046812	20	259,5511815674	0,5593073484	0,083027466	0,038504699	-0,0476190476	129,4461600301	-0,0402730927
Enseignement Recherche	Cantine élémentaire	Chaudière gaz	Gaz	22,3108825845	20	130,1050215373	0,8977580354	0,3924596382	0,02204506	04	03	04	04	04030404	0403		21,2484596043	20	230,1993086381	0,8754298876	0,3924596382	0,02204506	-0,0476190476	100,0942871008	-0,0223281477
Enseignement Recherche	Cantine élémentaire	Electrique direct	Electricité	10,4	13	130,1050215373	0,92	0,1372657538	0,0935912807	04	03	06	02	04030602	0403		10	13	285,5395428756	0,9	0,1372657538	0,0935912807	-0,0384615385	155,4345213383	-0,02
Enseignement Recherche	Cantine élémentaire	Electrique direct performant	Electricité	12	13	130,1050215373	1	0,00009994	0,0935912807	04	03	26	02	04032602	0403		12	13	285,5395428756	1	0,00009994	0,0935912807	0	155,4345213383	0
Enseignement Recherche	Cantine élémentaire	PAC	Electricité	134,4027457708	20	130,1050215373	2,8951713488	0,1349183248	0,0935912807	04	03	09	02	04030902	0403		128,0026150198	20	291,4951637848	2,7838186047	0,1349183248	0,0935912807	-0,0476190476	161,3901422476	-0,1113527442
Enseignement Recherche	Cantine élémentaire	PAC performant	Electricité	160,0032687747	20	130,1050215373	3,3405823256	0,00009994	0,0935912807	04	03	29	02	04032902	0403		160,0032687747	20	291,4951637848	3,3405823256	0,00009994	0,0935912807	0	161,3901422476	0
Enseignement Recherche	Cantine LEGT	Autre système centralisé	Autres	48,8948036979	25	151,619959962	0,9376811862	0,0637427215	0,0335847316	04	04	01	01	04040101	0404		46,5664797123	25	326,9250511712	0,9016165252	0,0637427215	0,0335847316	-0,0476190476	175,3050912092	-0,036064661
Enseignement Recherche	Cantine LEGT	Autre système centralisé	Urbain	45,9079058792	25	151,619959962	0,8753546463	0,3313992409	0,0424847883	04	04	01	06	04040106	0404		43,721815123	25	326,4995468091	0,8416871599	0,3313992409	0,0424847883	-0,0476190476	174,8795868471	-0,0336674864
Enseignement Recherche	Cantine LEGT	Autre système centralisé performant	Autres	58,2080996404	25	151,619959962	1,0819398302	0,00009994	0,0335847316	04	04	21	01	04042101	0404		58,2080996404	25	326,9250511712	1,0819398302	0,00009994	0,0335847316	0	175,3050912092	0
Enseignement Recherche	Cantine LEGT	Autre système centralisé performant	Urbain	54,6522689038	25	151,619959962	1,0100245918	0,00009994	0,0424847883	04	04	21	06	04042106	0404		54,6522689038	25	326,4995468091	1,0100245918	0,00009994	0,0424847883	0	174,8795868471	0
Enseignement Recherche	Cantine LEGT	Chaudière condensation fioul	Fioul	35,5728756825	20	151,619959962	0,7600662741	0,00009994	0,038504699	04	04	23	03	04042303	0404		35,5728756825	20	297,2814797608	0,7600662741	0,00009994	0,038504699	0	145,6615197987	0
Enseignement Recherche	Cantine LEGT	Chaudière condensation gaz	Gaz	25,5075824397	20	151,619959962	0,9864744113	0,00009994	0,02204506	04	04	24	04	04042404	0404		25,5075824397	20	277,8443156113	0,9864744113	0,00009994	0,02204506	0	126,2243556493	0
Enseignement Recherche	Cantine LEGT	Chaudière fioul	Fioul	29,8812155733	20	151,619959962	0,7373414896	0,0225479364	0,038504699	04	04	03	03	04040303	0404		28,458300546	20	297,2814797608	0,7316602935	0,0225479364	0,038504699	-0,0476190476	145,6615197987	-0,0056811961
Enseignement Recherche	Cantine LEGT	Chaudière gaz	Gaz	21,4263692494	20	151,619959962	0,8757716121	0,4821113136	0,02204506	04	04	04	04	04040404	0404		20,4060659518	20	277,8443156113	0,8480959123	0,4821113136	0,02204506	-0,0476190476	126,2243556493	-0,0276756998
Enseignement Recherche	Cantine LEGT	Electrique direct	Electricité	10,4	13	151,619959962	0,92	0,0509240966	0,0935912807	04	04	06	02	04040602	0404		10	13	288,1854684906	0,9	0,0509240966	0,0935912807	-0,0384615385	136,5655085285	-0,02
Enseignement Recherche	Cantine LEGT	Electrique direct performant	Electricité	12	13	151,619959962	1	0,00009994	0,0935912807	04	04	26	02	04042602	0404		12	13	288,1854684906	1	0,00009994	0,0935912807	0	136,5655085285	0
Enseignement Recherche	Cantine LEGT	PAC	Electricité	127,70448211	20	151,619959962	2,8951713488	0,0486750506	0,0935912807	04	04	09	02	04040902	0404		121,6233162952	20	316,786822031	2,7838186047	0,0486750506	0,0935912807	-0,0476190476	165,166862069	-0,1113527442
Enseignement Recherche	Cantine LEGT	PAC performant	Electricité	152,029145369	20	151,619959962	3,3405823256	0,00009994	0,0935912807	04	04	29	02	04042902	0404		152,029145369	20	316,786822031	3,3405823256	0,00009994	0,0935912807	0	165,166862069	0
Enseignement Recherche	Cantine LP	Autre système centralisé	Autres	45,3804454914	25	151,007446301	0,8754249855	0,1220972309	0,0335847316	04	05	01	01	04050101	0405		43,2194718966	25	314,7442988615	0,8417547937	0,1220972309	0,0335847316	-0,0476190476	163,7368525604	-0,0336701917
Enseignement Recherche	Cantine LP	Autre système centralisé	Urbain	44,5057974284	25	151,007446301	0,934331959	0,2834095894	0,0424847883	04	05	01	06	04050106	0405		42,3864737413	25	320,1682156688	0,8983961145	0,2834095894	0,0424847883	-0,0476190476	169,1607693677	-0,0359358446
Enseignement Recherche	Cantine LP	Autre système centralisé performant	Autres	54,0243398707	25	151,007446301	1,0101057524	0,00009994	0,0335847316	04	05	21	01	04052101	0405		54,0243398707	25	314,7442988615	1,0101057524	0,00009994	0,0335847316	0	163,7368525604	0
Enseignement Recherche	Cantine LP	Autre système centralisé performant	Urbain	52,9830921766	25	151,007446301	1,0780753374	0,00009994	0,0424847883	04	05	21	06	04052106	0405		52,9830921766	25	320,1682156688	1,0780753374	0,00009994	0,0424847883	0	169,1607693677	0
Enseignement Recherche	Cantine LP	Chaudière condensation fioul	Fioul	34,337214314	20	151,007446301	0,7600802448	0,00009994	0,038504699	04	05	23	03	04052303	0405		34,337214314	20	282,1177721211	0,7600802448	0,00009994	0,038504699	0	131,11032582	0
Enseignement Recherche	Cantine LP	Chaudière condensation gaz	Gaz	25,0562633676	20	151,007446301	0,9864739766	0,00009994	0,02204506	04	05	24	04	04052404	0405		25,0562633676	20	264,5290114446	0,9864739766	0,00009994	0,02204506	0	113,5215651435	0
Enseignement Recherche	Cantine LP	Chaudière fioul	Fioul	28,8432600238	20	151,007446301	0,737271899	0,0320535767	0,038504699	04	05	03	03	04050303	0405		27,4697714512	20	282,1177721211	0,7315698125	0,0320535767	0,038504699	-0,0476190476	131,11032582	-0,0057020865
Enseignement Recherche	Cantine LP	Chaudière gaz	Gaz	21,0472612288	20	151,007446301	0,8757351193	0,3946268789	0,02204506	04	05	04	04	04050404	0405		20,0450106941	20	264,5290114446	0,848050405	0,3946268789	0,02204506	-0,0476190476	113,5215651435	-0,0276847143
Enseignement Recherche	Cantine LP	Electrique direct	Electricité	10,4	13	151,007446301	0,92	0,0844310966	0,0935912807	04	05	06	02	04050602	0405		10	13	300,4865773407	0,9	0,0844310966	0,0935912807	-0,0384615385	149,4791310396	-0,02
Enseignement Recherche	Cantine LP	Electrique direct performant	Electricité	12	13	151,007446301	1	0,00009994	0,0935912807	04	05	26	02	04052602	0405		12	13	300,4865773407	1	0,00009994	0,0935912807	0	149,4791310396	0
Enseignement Recherche	Cantine LP	PAC	Electricité	121,8090951385	20	151,007446301	2,8951713488	0,0827819874	0,0935912807	04	05	09	02	04050902	0405		116,0086620366	20	317,4572023495	2,7838186047	0,0827819874	0,0935912807	-0,0476190476	166,4497560484	-0,1113527442
Enseignement Recherche	Cantine LP	PAC performant	Electricité	145,0108275458	20	151,007446301	3,3405823256	0,00009994	0,0935912807	04	05	29	02	04052902	0405		145,0108275458	20	317,4572023495	3,3405823256	0,00009994	0,0935912807	0	166,4497560484	0
Enseignement Recherche	Cantine préélémentaire	Autre système centralisé	Autres	52,0639351469	25	130,1529502921	0,8079765356	0,0067016503	0,0335847316	04	06	01	01	04060101	0406		49,5847001399	25	277,2494346699	0,776900515	0,0067016503	0,0335847316	-0,0476190476	147,0964843779	-0,0310760206
Enseignement Recherche	Cantine préélémentaire	Autre système centralisé	Urbain	49,2901625858	25	130,1529502921	0,9497738739	0,2842287755	0,0424847883	04	06	01	06	04060106	0406		46,9430119865	25	291,8295335652	0,9132441095	0,2842287755	0,0424847883	-0,0476190476	161,6765832731	-0,0365297644
Enseignement Recherche	Cantine préélémentaire	Autre système centralisé performant	Autres	61,9808751748	25	130,1529502921	0,932280618	0,00009994	0,0335847316	04	06	21	01	04062101	0406		61,9808751748	25	277,2494346699	0,932280618	0,00009994	0,0335847316	0	147,0964843779	0
Enseignement Recherche	Cantine préélémentaire	Autre système centralisé performant	Urbain	58,6787649831	25	130,1529502921	1,0958929314	0,00009994	0,0424847883	04	06	21	06	04062106	0406		58,6787649831	25	291,8295335652	1,0958929314	0,00009994	0,0424847883	0	161,6765832731	0
Enseignement Recherche	Cantine préélémentaire	Chaudière condensation fioul	Fioul	36,3100720997	20	130,1529502921	0,7606730125	0,00009994	0,038504699	04	06	23	03	04062303	0406		36,3100720997	20	263,9161864155	0,7606730125	0,00009994	0,038504699	0	133,7632361234	0
Enseignement Recherche	Cantine préélémentaire	Chaudière condensation gaz	Gaz	26,3389759133	20	130,1529502921	0,9870577306	0,00009994	0,02204506	04	06	24	04	04062404	0406		26,3389759133	20	233,6090794665	0,9870577306	0,00009994	0,02204506	0	103,4561291744	0
Enseignement Recherche	Cantine préélémentaire	Chaudière fioul	Fioul	30,5004605637	20	130,1529502921	0,5995757518	0,068220174	0,038504699	04	06	03	03	04060303	0406		29,0480576797	20	263,9161864155	0,5593014366	0,068220174	0,038504699	-0,0476190476	133,7632361234	-0,0402743152
Enseignement Recherche	Cantine préélémentaire	Chaudière gaz	Gaz	22,1247397672	20	130,1529502921	0,8977373514	0,4459928598	0,02204506	04	06	04	04	04060404	0406		21,0711807307	20	233,6090794665	0,8754072566	0,4459928598	0,02204506	-0,0476190476	103,4561291744	-0,0223300948
Enseignement Recherche	Cantine préélémentaire	Electrique direct	Electricité	10,4	13	130,1529502921	0,92	0,0985241414	0,0935912807	04	06	06	02	04060602	0406		10	13	273,8713024759	0,9	0,0985241414	0,0935912807	-0,0384615385	143,7183521838	-0,02
Enseignement Recherche	Cantine préélémentaire	Electrique direct performant	Electricité	12	13	130,1529502921	1	0,00009994	0,0935912807	04	06	26	02	04062602	0406		12	13	273,8713024759	1	0,00009994	0,0935912807	0	143,7183521838	0
Enseignement Recherche	Cantine préélémentaire	PAC	Electricité	135,0924419	20	130,1529502921	2,8951713488	0,0957327589	0,0935912807	04	06	09	02	04060902	0406		128,6594684762	20	290,3263447341	2,7838186047	0,0957327589	0,0935912807	-0,0476190476	160,173394442	-0,1113527442
Enseignement Recherche	Cantine préélémentaire	PAC performant	Electricité	160,8243355953	20	130,1529502921	3,3405823256	0,00009994	0,0935912807	04	06	29	02	04062902	0406		160,8243355953	20	290,3263447341	3,3405823256	0,00009994	0,0935912807	0	160,173394442	0
Enseignement Recherche	Collège	Autre système centralisé	Urbain	18,8474311275	25	23,9263549328	0,852461585	0,0358577213	0,0424847883	04	08	01	06	04080106	0408		17,9499344071	25	73,629185795	0,8196746009	0,0358577213	0,0424847883	-0,0476190476	49,7028308622	-0,032786984
Enseignement Recherche	Collège	Autre système centralisé	Autres	18,1309553805	25	23,9263549328	0,8186502762	0,0476325528	0,0335847316	04	08	01	01	04080101	0408		17,2675765528	25	67,3131137688	0,7871637271	0,0476325528	0,0335847316	-0,0476190476	43,386758836	-0,0314865491
Enseignement Recherche	Collège	Autre système centralisé performant	Autres	21,584470691	25	23,9263549328	0,9445964725	0,00009994	0,0335847316	04	08	21	01	04082101	0408		21,584470691	25	67,3131137688	0,9445964725	0,00009994	0,0335847316	0	43,386758836	0
Enseignement Recherche	Collège	Autre système centralisé performant	Urbain	22,4374180089	25	23,9263549328	0,9836095211	0,00009994	0,0424847883	04	08	21	06	04082106	0408		22,4374180089	25	73,629185795	0,9836095211	0,00009994	0,0424847883	0	49,7028308622	0
Enseignement Recherche	Collège	Chaudière condensation fioul	Fioul	9,4072233207	20	23,9263549328	0,7640691378	0,00009994	0,038504699	04	08	23	03	04082303	0408		9,4072233207	20	67,2586902321	0,7640691378	0,00009994	0,038504699	0	43,3323352993	0
Enseignement Recherche	Collège	Chaudière condensation gaz	Gaz	7,0097728858	20	23,9263549328	0,9904596906	0,00009994	0,02204506	04	08	24	04	04082404	0408		7,0097728858	20	67,5341214486	0,9904596906	0,00009994	0,02204506	0	43,6077665158	0
Enseignement Recherche	Collège	Chaudière fioul	Fioul	7,9020675894	20	23,9263549328	0,739063699	0,061876117	0,038504699	04	08	03	03	04080303	0408		7,5257786566	20	67,2586902321	0,7328123392	0,061876117	0,038504699	-0,0476190476	43,3323352993	-0,0062513597
Enseignement Recherche	Collège	Chaudière gaz	Gaz	5,8882092241	20	23,9263549328	0,8775145457	0,6276139353	0,02204506	04	08	04	04	04080404	0408		5,6078183086	20	67,5341214486	0,8492782595	0,6276139353	0,02204506	-0,0476190476	43,6077665158	-0,0282362862
Enseignement Recherche	Collège	Electrique direct	Electricité	10,4	13	23,9263549328	0,92	0,1215179679	0,0935912807	04	08	06	02	04080602	0408		10	13	63,2056488669	0,9	0,1215179679	0,0935912807	-0,0384615385	39,2792939341	-0,02
Enseignement Recherche	Collège	Electrique direct performant	Electricité	12	13	23,9263549328	1	0,00009994	0,0935912807	04	08	26	02	04082602	0408		12	13	63,2056488669	1	0,00009994	0,0935912807	0	39,2792939341	0
Enseignement Recherche	Collège	PAC	Electricité	52,0711619382	20	23,9263549328	2,8951713488	0,1049020654	0,0935912807	04	08	09	02	04080902	0408		49,5915827983	20	73,8208034439	2,7838186047	0,1049020654	0,0935912807	-0,0476190476	49,8944485111	-0,1113527442
Enseignement Recherche	Collège	PAC performant	Electricité	61,9894784978	20	23,9263549328	3,3405823256	0,00009994	0,0935912807	04	08	29	02	04082902	0408		61,9894784978	20	73,8208034439	3,3405823256	0,00009994	0,0935912807	0	49,8944485111	0
Enseignement Recherche	école	Autre système centralisé	Autres	19,3112167278	25	29,394945658	0,7861465598	0,0563232518	0,0335847316	04	10	01	01	04100101	0410		18,3916349789	25	85,7494415014	0,7559101537	0,0563232518	0,0335847316	-0,0476190476	56,3544958434	-0,0302364061
Enseignement Recherche	école	Autre système centralisé	Urbain	19,1419397555	25	29,394945658	0,9020651597	0,1261369483	0,0424847883	04	10	01	06	04100106	0410		18,2304188147	25	86,4591862294	0,8673703458	0,1261369483	0,0424847883	-0,0476190476	57,0642405714	-0,0346948138
Enseignement Recherche	école	Autre système centralisé performant	Autres	22,9895437236	25	29,394945658	0,9070921844	0,00009994	0,0335847316	04	10	21	01	04102101	0410		22,9895437236	25	85,7494415014	0,9070921844	0,00009994	0,0335847316	0	56,3544958434	0
Enseignement Recherche	école	Autre système centralisé performant	Urbain	22,7880235184	25	29,394945658	1,040844415	0,00009994	0,0424847883	04	10	21	06	04102106	0410		22,7880235184	25	86,4591862294	1,040844415	0,00009994	0,0424847883	0	57,0642405714	0
Enseignement Recherche	école	Chaudière condensation fioul	Fioul	13,8656389137	20	29,394945658	0,7662105957	0,00009994	0,038504699	04	10	23	03	04102303	0410		13,8656389137	20	78,0157809845	0,7662105957	0,00009994	0,038504699	0	48,6208353265	0
Enseignement Recherche	école	Chaudière condensation gaz	Gaz	10,2429585592	20	29,394945658	0,9926085556	0,00009994	0,02204506	04	10	24	04	04102404	0410		10,2429585592	20	74,3233328048	0,9926085556	0,00009994	0,02204506	0	44,9283871468	0
Enseignement Recherche	école	Chaudière fioul	Fioul	11,6471366875	20	29,394945658	0,724986605	0,0033750726	0,038504699	04	10	03	03	04100303	0410		11,0925111309	20	78,0157809845	0,7146806073	0,0033750726	0,038504699	-0,0476190476	48,6208353265	-0,0103059977
Enseignement Recherche	école	Chaudière gaz	Gaz	8,6040851898	20	29,394945658	0,7838193349	0,6948795437	0,02204506	04	10	04	04	04100404	0410		8,1943668474	20	74,3233328048	0,7316220298	0,6948795437	0,02204506	-0,0476190476	44,9283871468	-0,0521973052
Enseignement Recherche	école	Electrique direct	Electricité	10,4	13	29,394945658	0,92	0,0783935956	0,0935912807	04	10	06	02	04100602	0410		10	13	69,2653832811	0,9	0,0783935956	0,0935912807	-0,0384615385	39,870437623	-0,02
Enseignement Recherche	école	Electrique direct performant	Electricité	12	13	29,394945658	1	0,00009994	0,0935912807	04	10	26	02	04102602	0410		12	13	69,2653832811	1	0,00009994	0,0935912807	0	39,870437623	0
Enseignement Recherche	école	PAC	Electricité	63,1643193045	20	29,394945658	2,7728165581	0,0402919479	0,0935912807	04	10	09	02	04100902	0410		60,1564945757	20	93,2555919944	2,6661697674	0,0402919479	0,0935912807	-0,0476190476	63,8606463364	-0,1066467907
Enseignement Recherche	école	PAC performant	Electricité	75,1956182197	20	29,394945658	3,1994037209	0,00009994	0,0935912807	04	10	29	02	04102902	0410		75,1956182197	20	93,2555919944	3,1994037209	0,00009994	0,0935912807	0	63,8606463364	0
Enseignement Recherche	Elémentaire	Autre système centralisé	Autres	23,5453999376	25	25,5384962846	0,7994678577	0,0189287078	0,0335847316	04	11	01	01	04110101	0411		22,4241904168	25	95,5929647605	0,7687190939	0,0189287078	0,0335847316	-0,0476190476	70,0544684758	-0,0307487638
Enseignement Recherche	Elémentaire	Autre système centralisé	Urbain	22,1757164918	25	25,5384962846	0,9320400823	0,0218282482	0,0424847883	04	11	01	06	04110106	0411		21,1197299922	25	89,1393110757	0,8961923868	0,0218282482	0,0424847883	-0,0476190476	63,6008147911	-0,0358476955
Enseignement Recherche	Elémentaire	Autre système centralisé performant	Autres	28,030238021	25	25,5384962846	0,9224629127	0,00009994	0,0335847316	04	11	21	01	04112101	0411		28,030238021	25	95,5929647605	0,9224629127	0,00009994	0,0335847316	0	70,0544684758	0
Enseignement Recherche	Elémentaire	Autre système centralisé performant	Urbain	26,3996624902	25	25,5384962846	1,0754308641	0,00009994	0,0424847883	04	11	21	06	04112106	0411		26,3996624902	25	89,1393110757	1,0754308641	0,00009994	0,0424847883	0	63,6008147911	0
Enseignement Recherche	Elémentaire	Chaudière condensation fioul	Fioul	15,2940843031	20	25,5384962846	0,760166146	0,00009994	0,038504699	04	11	23	03	04112303	0411		15,2940843031	20	87,888048121	0,760166146	0,00009994	0,038504699	0	62,3495518364	0
Enseignement Recherche	Elémentaire	Chaudière condensation gaz	Gaz	11,2591578946	20	25,5384962846	0,9864976613	0,00009994	0,02204506	04	11	24	04	04112404	0411		11,2591578946	20	87,0590550117	0,9864976613	0,00009994	0,02204506	0	61,5205587271	0
Enseignement Recherche	Elémentaire	Chaudière fioul	Fioul	12,8470308146	20	25,5384962846	0,5979815926	0,0903657237	0,038504699	04	11	03	03	04110303	0411		12,2352674424	20	87,888048121	0,5574354542	0,0903657237	0,038504699	-0,0476190476	62,3495518364	-0,0405461384
Enseignement Recherche	Elémentaire	Chaudière gaz	Gaz	9,4576926315	20	25,5384962846	0,8960305466	0,6167399058	0,02204506	04	11	04	04	04110404	0411		9,0073263157	20	87,0590550117	0,873413768	0,6167399058	0,02204506	-0,0476190476	61,5205587271	-0,0226167787
Enseignement Recherche	Elémentaire	Electrique direct	Electricité	10,4	13	25,5384962846	0,92	0,1290722633	0,0935912807	04	11	06	02	04110602	0411		10	13	84,1110437964	0,9	0,1290722633	0,0935912807	-0,0384615385	58,5725475118	-0,02
Enseignement Recherche	Elémentaire	Electrique direct performant	Electricité	12	13	25,5384962846	1	0,00009994	0,0935912807	04	11	26	02	04112602	0411		12	13	84,1110437964	1	0,00009994	0,0935912807	0	58,5725475118	0
Enseignement Recherche	Elémentaire	PAC	Electricité	65,3457194273	20	25,5384962846	2,8951713488	0,1224655112	0,0935912807	04	11	09	02	04110902	0411		62,2340185022	20	92,1230773983	2,7838186047	0,1224655112	0,0935912807	-0,0476190476	66,5845811137	-0,1113527442
Enseignement Recherche	Elémentaire	PAC performant	Electricité	77,7925231278	20	25,5384962846	3,3405823256	0,00009994	0,0935912807	04	11	29	02	04112902	0411		77,7925231278	20	92,1230773983	3,3405823256	0,00009994	0,0935912807	0	66,5845811137	0
Enseignement Recherche	Internat college	Autre système centralisé	Autres	16,7410889389	25	59,6574428416	0,8723285552	0,1303847864	0,0335847316	04	46	01	01	04460101	0446		15,9438942276	25	118,1187795408	0,8387774569	0,1303847864	0,0335847316	-0,0476190476	58,4613366991	-0,0335510983
Enseignement Recherche	Internat college	Autre système centralisé	Urbain	14,2168994466	25	59,6574428416	0,8462475191	0,2956749087	0,0424847883	04	46	01	06	04460106	0446		13,5399042349	25	116,1582489182	0,8136995376	0,2956749087	0,0424847883	-0,0476190476	56,5008060765	-0,0325479815
Enseignement Recherche	Internat college	Autre système centralisé performant	Autres	19,9298677845	25	59,6574428416	1,0065329483	0,00009994	0,0335847316	04	46	21	01	04462101	0446		19,9298677845	25	118,1187795408	1,0065329483	0,00009994	0,0335847316	0	58,4613366991	0
Enseignement Recherche	Internat college	Autre système centralisé performant	Urbain	16,9248802936	25	59,6574428416	0,9764394452	0,00009994	0,0424847883	04	46	21	06	04462106	0446		16,9248802936	25	116,1582489182	0,9764394452	0,00009994	0,0424847883	0	56,5008060765	0
Enseignement Recherche	Internat college	Chaudière condensation fioul	Fioul	8,1273838838	20	59,6574428416	0,7650023261	0,00009994	0,038504699	04	46	23	03	04462303	0446		8,1273838838	20	117,1079385761	0,7650023261	0,00009994	0,038504699	0	57,4504957344	0
Enseignement Recherche	Internat college	Chaudière condensation gaz	Gaz	5,705225563	20	59,6574428416	0,9914290443	0,00009994	0,02204506	04	46	24	04	04462404	0446		5,705225563	20	89,6831684247	0,9914290443	0,00009994	0,02204506	0	30,025725583	0
Enseignement Recherche	Internat college	Chaudière fioul	Fioul	6,8270024624	20	59,6574428416	0,7392503366	0,0401127096	0,038504699	04	46	03	03	04460303	0446		6,501907107	20	117,1079385761	0,7328123392	0,0401127096	0,038504699	-0,0476190476	57,4504957344	-0,0064379974
Enseignement Recherche	Internat college	Chaudière gaz	Gaz	4,7923894729	20	59,6574428416	0,8777084165	0,3213665194	0,02204506	04	46	04	04	04460404	0446		4,5641804504	20	89,6831684247	0,8492782595	0,3213665194	0,02204506	-0,0476190476	30,025725583	-0,028430157
Enseignement Recherche	Internat college	Electrique direct	Electricité	10,4	13	59,6574428416	0,92	0,1202995909	0,0935912807	04	46	06	02	04460602	0446		10	13	101,1318771304	0,9	0,1202995909	0,0935912807	-0,0384615385	41,4744342888	-0,02
Enseignement Recherche	Internat college	Electrique direct performant	Electricité	12	13	59,6574428416	1	0,00009994	0,0935912807	04	46	26	02	04462602	0446		12	13	101,1318771304	1	0,00009994	0,0935912807	0	41,4744342888	0
Enseignement Recherche	Internat college	PAC	Electricité	47,430701496	20	59,6574428416	2,8951713488	0,0915618447	0,0935912807	04	46	09	02	04460902	0446		45,1720966628	20	123,6306879413	2,7838186047	0,0915618447	0,0935912807	-0,0476190476	63,9732450997	-0,1113527442
Enseignement Recherche	Internat college	PAC performant	Electricité	56,4651208285	20	59,6574428416	3,3405823256	0,00009994	0,0935912807	04	46	29	02	04462902	0446		56,4651208285	20	123,6306879413	3,3405823256	0,00009994	0,0935912807	0	63,9732450997	0
Enseignement Recherche	Internat LEGT	Autre système centralisé	Autres	17,6457053427	25	59,8490055542	0,8594968885	0,1030290608	0,0335847316	04	47	01	01	04470101	0447		16,8054336597	25	138,782196539	0,8264393159	0,1030290608	0,0335847316	-0,0476190476	78,9331909847	-0,0330575726
Enseignement Recherche	Internat LEGT	Autre système centralisé	Urbain	17,9501229502	25	59,8490055542	0,9300312608	0,3362307686	0,0424847883	04	47	01	06	04470106	0447		17,0953551907	25	132,5168166857	0,8942608277	0,3362307686	0,0424847883	-0,0476190476	72,6678111315	-0,0357704331
Enseignement Recherche	Internat LEGT	Autre système centralisé performant	Autres	21,0067920746	25	59,8490055542	0,9917271791	0,00009994	0,0335847316	04	47	21	01	04472101	0447		21,0067920746	25	138,782196539	0,9917271791	0,00009994	0,0335847316	0	78,9331909847	0
Enseignement Recherche	Internat LEGT	Autre système centralisé performant	Urbain	21,3691939884	25	59,8490055542	1,0731129932	0,00009994	0,0424847883	04	47	21	06	04472106	0447		21,3691939884	25	132,5168166857	1,0731129932	0,00009994	0,0424847883	0	72,6678111315	0
Enseignement Recherche	Internat LEGT	Chaudière condensation fioul	Fioul	8,4323148112	20	59,8490055542	0,764992872	0,00009994	0,038504699	04	47	23	03	04472303	0447		8,4323148112	20	126,3759298806	0,764992872	0,00009994	0,038504699	0	66,5269243264	0
Enseignement Recherche	Internat LEGT	Chaudière condensation gaz	Gaz	6,3348460384	20	59,8490055542	0,9913899073	0,00009994	0,02204506	04	47	24	04	04472404	0447		6,3348460384	20	110,7697031704	0,9913899073	0,00009994	0,02204506	0	50,9206976161	0
Enseignement Recherche	Internat LEGT	Chaudière fioul	Fioul	7,0831444414	20	59,8490055542	0,7392484458	0,02762543	0,038504699	04	47	03	03	04470303	0447		6,7458518489	20	126,3759298806	0,7328123392	0,02762543	0,038504699	-0,0476190476	66,5269243264	-0,0064361065
Enseignement Recherche	Internat LEGT	Chaudière gaz	Gaz	5,3212706723	20	59,8490055542	0,8777005891	0,3907708367	0,02204506	04	47	04	04	04470404	0447		5,0678768307	20	110,7697031704	0,8492782595	0,3907708367	0,02204506	-0,0476190476	50,9206976161	-0,0284223296
Enseignement Recherche	Internat LEGT	Electrique direct	Electricité	10,4	13	59,8490055542	0,92	0,0729173406	0,0935912807	04	47	06	02	04470602	0447		10	13	126,4085940236	0,9	0,0729173406	0,0935912807	-0,0384615385	66,5595884694	-0,02
Enseignement Recherche	Internat LEGT	Electrique direct performant	Electricité	12	13	59,8490055542	1	0,00009994	0,0935912807	04	47	26	02	04472602	0447		12	13	126,4085940236	1	0,00009994	0,0935912807	0	66,5595884694	0
Enseignement Recherche	Internat LEGT	PAC	Electricité	52,8679189286	20	59,8490055542	2,8951713488	0,068826923	0,0935912807	04	47	09	02	04470902	0447		50,3503989796	20	131,0200123057	2,7838186047	0,068826923	0,0935912807	-0,0476190476	71,1710067515	-0,1113527442
Enseignement Recherche	Internat LEGT	PAC performant	Electricité	62,9379987245	20	59,8490055542	3,3405823256	0,00009994	0,0935912807	04	47	29	02	04472902	0447		62,9379987245	20	131,0200123057	3,3405823256	0,00009994	0,0935912807	0	71,1710067515	0
Enseignement Recherche	Internat LP	Autre système centralisé	Autres	18,5496408196	25	59,95857359	0,9174554129	0,091329244	0,0335847316	04	48	01	01	04480101	0448		17,6663245901	25	127,0757616912	0,8821686662	0,091329244	0,0335847316	-0,0476190476	67,1171881012	-0,0352867466
Enseignement Recherche	Internat LP	Autre système centralisé	Urbain	15,9493050298	25	59,95857359	0,9038893112	0,2668362078	0,0424847883	04	48	01	06	04480106	0448		15,1898143141	25	125,9197758399	0,8691243377	0,2668362078	0,0424847883	-0,0476190476	65,9612022499	-0,0347649735
Enseignement Recherche	Internat LP	Autre système centralisé performant	Autres	22,0829057377	25	59,95857359	1,0586023995	0,00009994	0,0335847316	04	48	21	01	04482101	0448		22,0829057377	25	127,0757616912	1,0586023995	0,00009994	0,0335847316	0	67,1171881012	0
Enseignement Recherche	Internat LP	Autre système centralisé performant	Urbain	18,9872678926	25	59,95857359	1,0429492052	0,00009994	0,0424847883	04	48	21	06	04482106	0448		18,9872678926	25	125,9197758399	1,0429492052	0,00009994	0,0424847883	0	65,9612022499	0
Enseignement Recherche	Internat LP	Chaudière condensation fioul	Fioul	8,1458407344	20	59,95857359	0,7641454816	0,00009994	0,038504699	04	48	23	03	04482303	0448		8,1458407344	20	126,9802532044	0,7641454816	0,00009994	0,038504699	0	67,0216796143	0
Enseignement Recherche	Internat LP	Chaudière condensation gaz	Gaz	5,9676801666	20	59,95857359	0,9914132842	0,00009994	0,02204506	04	48	24	04	04482404	0448		5,9676801666	20	103,3946297321	0,9914132842	0,00009994	0,02204506	0	43,436056142	0
Enseignement Recherche	Internat LP	Chaudière fioul	Fioul	6,8425062169	20	59,95857359	0,7358276856	0,0302971744	0,038504699	04	48	03	03	04480303	0448		6,5166725875	20	126,9802532044	0,7287482366	0,0302971744	0,038504699	-0,0476190476	67,0216796143	-0,007079449
Enseignement Recherche	Internat LP	Chaudière gaz	Gaz	5,01285134	20	59,95857359	0,8777052645	0,4437033723	0,02204506	04	48	04	04	04480404	0448		4,7741441333	20	103,3946297321	0,8492782595	0,4437033723	0,02204506	-0,0476190476	43,436056142	-0,0284270049
Enseignement Recherche	Internat LP	Electrique direct	Electricité	10,4	13	59,95857359	0,92	0,0853658738	0,0935912807	04	48	06	02	04480602	0448		10	13	130,3548983915	0,9	0,0853658738	0,0935912807	-0,0384615385	70,3963248015	-0,02
Enseignement Recherche	Internat LP	Electrique direct performant	Electricité	12	13	59,95857359	1	0,00009994	0,0935912807	04	48	26	02	04482602	0448		12	13	130,3548983915	1	0,00009994	0,0935912807	0	70,3963248015	0
Enseignement Recherche	Internat LP	PAC	Electricité	49,3715985256	20	59,95857359	2,8951713488	0,0818684875	0,0935912807	04	48	09	02	04480902	0448		47,0205700244	20	134,6496276573	2,7838186047	0,0818684875	0,0935912807	-0,0476190476	74,6910540673	-0,1113527442
Enseignement Recherche	Internat LP	PAC performant	Electricité	58,7757125305	20	59,95857359	3,3405823256	0,00009994	0,0935912807	04	48	29	02	04482902	0448		58,7757125305	20	134,6496276573	3,3405823256	0,00009994	0,0935912807	0	74,6910540673	0
Enseignement Recherche	Lycée d’enseignement général et technologique (LEGT)	Autre système centralisé	Autres	20,5926776614	25	22,6817289982	0,7870987119	0,0369850571	0,0335847316	04	49	01	01	04490101	0449		19,6120739632	25	77,9410297106	0,7568256845	0,0369850571	0,0335847316	-0,0476190476	55,2593007124	-0,0302730274
Enseignement Recherche	Lycée d’enseignement général et technologique (LEGT)	Autre système centralisé	Urbain	20,3060236793	25	22,6817289982	0,8543343305	0,0629243242	0,0424847883	04	49	01	06	04490106	0449		19,3390701707	25	94,9443815571	0,8214753178	0,0629243242	0,0424847883	-0,0476190476	72,2626525589	-0,0328590127
Enseignement Recherche	Lycée d’enseignement général et technologique (LEGT)	Autre système centralisé performant	Autres	24,515092454	25	22,6817289982	0,9081908214	0,00009994	0,0335847316	04	49	21	01	04492101	0449		24,515092454	25	77,9410297106	0,9081908214	0,00009994	0,0335847316	0	55,2593007124	0
Enseignement Recherche	Lycée d’enseignement général et technologique (LEGT)	Autre système centralisé performant	Urbain	24,1738377134	25	22,6817289982	0,9857703813	0,00009994	0,0424847883	04	49	21	06	04492106	0449		24,1738377134	25	94,9443815571	0,9857703813	0,00009994	0,0424847883	0	72,2626525589	0
Enseignement Recherche	Lycée d’enseignement général et technologique (LEGT)	Chaudière condensation fioul	Fioul	9,4700576214	20	22,6817289982	0,7643008619	0,00009994	0,038504699	04	49	23	03	04492303	0449		9,4700576214	20	71,4765521991	0,7643008619	0,00009994	0,038504699	0	48,7948232009	0
Enseignement Recherche	Lycée d’enseignement général et technologique (LEGT)	Chaudière condensation gaz	Gaz	7,0983285854	20	22,6817289982	0,9906206212	0,00009994	0,02204506	04	49	24	04	04492404	0449		7,0983285854	20	76,152080368	0,9906206212	0,00009994	0,02204506	0	53,4703513698	0
Enseignement Recherche	Lycée d’enseignement général et technologique (LEGT)	Chaudière fioul	Fioul	7,9548484019	20	22,6817289982	0,7391100438	0,0506763181	0,038504699	04	49	03	03	04490303	0449		7,5760460971	20	71,4765521991	0,7328123392	0,0506763181	0,038504699	-0,0476190476	48,7948232009	-0,0062977045
Enseignement Recherche	Lycée d’enseignement général et technologique (LEGT)	Chaudière gaz	Gaz	5,9625960117	20	22,6817289982	0,8775467319	0,6603920629	0,02204506	04	49	04	04	04490404	0449		5,6786628683	20	76,152080368	0,8492782595	0,6603920629	0,02204506	-0,0476190476	53,4703513698	-0,0282684723
Enseignement Recherche	Lycée d’enseignement général et technologique (LEGT)	Electrique direct	Electricité	10,4	13	22,6817289982	0,92	0,1038193471	0,0935912807	04	49	06	02	04490602	0449		10	13	64,1235572722	0,9	0,1038193471	0,0935912807	-0,0384615385	41,4418282741	-0,02
Enseignement Recherche	Lycée d’enseignement général et technologique (LEGT)	Electrique direct performant	Electricité	12	13	22,6817289982	1	0,00009994	0,0935912807	04	49	26	02	04492602	0449		12	13	64,1235572722	1	0,00009994	0,0935912807	0	41,4418282741	0
Enseignement Recherche	Lycée d’enseignement général et technologique (LEGT)	PAC	Electricité	52,2022939582	20	22,6817289982	2,8951713488	0,0846032504	0,0935912807	04	49	09	02	04490902	0449		49,7164704364	20	75,8977863494	2,7838186047	0,0846032504	0,0935912807	-0,0476190476	53,2160573512	-0,1113527442
Enseignement Recherche	Lycée d’enseignement général et technologique (LEGT)	PAC performant	Electricité	62,1455880455	20	22,6817289982	3,3405823256	0,00009994	0,0935912807	04	49	29	02	04492902	0449		62,1455880455	20	75,8977863494	3,3405823256	0,00009994	0,0935912807	0	53,2160573512	0
Enseignement Recherche	Lycée professionnel (LP)	Autre système centralisé	Autres	19,2898005391	25	23,6450207004	0,8037600557	0,048388885	0,0335847316	04	50	01	01	04500101	0450		18,3712386087	25	76,2274214073	0,7728462074	0,048388885	0,0335847316	-0,0476190476	52,5824007069	-0,0309138483
Enseignement Recherche	Lycée professionnel (LP)	Autre système centralisé	Urbain	19,0113557126	25	23,6450207004	0,8348438698	0,052188107	0,0424847883	04	50	01	06	04500106	0450		18,1060530596	25	86,8211915046	0,8027344902	0,052188107	0,0424847883	-0,0476190476	63,1761708043	-0,0321093796
Enseignement Recherche	Lycée professionnel (LP)	Autre système centralisé performant	Autres	22,9640482608	25	23,6450207004	0,9274154488	0,00009994	0,0335847316	04	50	21	01	04502101	0450		22,9640482608	25	76,2274214073	0,9274154488	0,00009994	0,0335847316	0	52,5824007069	0
Enseignement Recherche	Lycée professionnel (LP)	Autre système centralisé performant	Urbain	22,6325663245	25	23,6450207004	0,9632813882	0,00009994	0,0424847883	04	50	21	06	04502106	0450		22,6325663245	25	86,8211915046	0,9632813882	0,00009994	0,0424847883	0	63,1761708043	0
Enseignement Recherche	Lycée professionnel (LP)	Chaudière condensation fioul	Fioul	9,5414727477	20	23,6450207004	0,7642291576	0,00009994	0,038504699	04	50	23	03	04502303	0450		9,5414727477	20	73,2176674238	0,7642291576	0,00009994	0,038504699	0	49,5726467235	0
Enseignement Recherche	Lycée professionnel (LP)	Chaudière condensation gaz	Gaz	7,0238535195	20	23,6450207004	0,9906360648	0,00009994	0,02204506	04	50	24	04	04502404	0450		7,0238535195	20	75,3204572933	0,9906360648	0,00009994	0,02204506	0	51,6754365929	0
Enseignement Recherche	Lycée professionnel (LP)	Chaudière fioul	Fioul	8,0148371081	20	23,6450207004	0,7390957029	0,0511676035	0,038504699	04	50	03	03	04500303	0450		7,6331781982	20	73,2176674238	0,7328123392	0,0511676035	0,038504699	-0,0476190476	49,5726467235	-0,0062833637
Enseignement Recherche	Lycée professionnel (LP)	Chaudière gaz	Gaz	5,9000369564	20	23,6450207004	0,8775498206	0,6511232146	0,02204506	04	50	04	04	04500404	0450		5,6190828156	20	75,3204572933	0,8492782595	0,6511232146	0,02204506	-0,0476190476	51,6754365929	-0,028271561
Enseignement Recherche	Lycée professionnel (LP)	Electrique direct	Electricité	10,4	13	23,6450207004	0,92	0,1075958021	0,0935912807	04	50	06	02	04500602	0450		10	13	63,3727039569	0,9	0,1075958021	0,0935912807	-0,0384615385	39,7276832565	-0,02
Enseignement Recherche	Lycée professionnel (LP)	Electrique direct performant	Electricité	12	13	23,6450207004	1	0,00009994	0,0935912807	04	50	26	02	04502602	0450		12	13	63,3727039569	1	0,00009994	0,0935912807	0	39,7276832565	0
Enseignement Recherche	Lycée professionnel (LP)	PAC	Electricité	53,3534279729	20	23,6450207004	2,8951713488	0,0889367477	0,0935912807	04	50	09	02	04500902	0450		50,8127885456	20	73,6068494492	2,7838186047	0,0889367477	0,0935912807	-0,0476190476	49,9618287488	-0,1113527442
Enseignement Recherche	Lycée professionnel (LP)	PAC performant	Electricité	63,515985682	20	23,6450207004	3,3405823256	0,00009994	0,0935912807	04	50	29	02	04502902	0450		63,515985682	20	73,6068494492	3,3405823256	0,00009994	0,0935912807	0	49,9618287488	0
Enseignement Recherche	Préélémentaire	Autre système centralisé	Autres	21,6325660937	25	25,4744957122	0,8158100594	0,0181915068	0,0335847316	04	86	01	01	04860101	0486		20,6024438987	25	96,1165122513	0,7844327494	0,0181915068	0,0335847316	-0,0476190476	70,642016539	-0,03137731
Enseignement Recherche	Préélémentaire	Autre système centralisé	Urbain	23,97014851	25	25,4744957122	0,9374350051	0,0346878373	0,0424847883	04	86	01	06	04860106	0486		22,8287128666	25	90,1609856464	0,9013798126	0,0346878373	0,0424847883	-0,0476190476	64,6864899342	-0,0360551925
Enseignement Recherche	Préélémentaire	Autre système centralisé performant	Autres	25,7530548734	25	25,4744957122	0,9413192993	0,00009994	0,0335847316	04	86	21	01	04862101	0486		25,7530548734	25	96,1165122513	0,9413192993	0,00009994	0,0335847316	0	70,642016539	0
Enseignement Recherche	Préélémentaire	Autre système centralisé performant	Urbain	28,5358910833	25	25,4744957122	1,0816557752	0,00009994	0,0424847883	04	86	21	06	04862106	0486		28,5358910833	25	90,1609856464	1,0816557752	0,00009994	0,0424847883	0	64,6864899342	0
Enseignement Recherche	Préélémentaire	Chaudière condensation fioul	Fioul	15,2471192636	20	25,4744957122	0,7601805942	0,00009994	0,038504699	04	86	23	03	04862303	0486		15,2471192636	20	89,1716455026	0,7601805942	0,00009994	0,038504699	0	63,6971497904	0
Enseignement Recherche	Préélémentaire	Chaudière condensation gaz	Gaz	11,3399059347	20	25,4744957122	0,9864956193	0,00009994	0,02204506	04	86	24	04	04862404	0486		11,3399059347	20	87,7611064061	0,9864956193	0,00009994	0,02204506	0	62,2866106939	0
Enseignement Recherche	Préélémentaire	Chaudière fioul	Fioul	12,8075801814	20	25,4744957122	0,5979767953	0,0754849125	0,038504699	04	86	03	03	04860303	0486		12,1976954109	20	89,1716455026	0,5574258456	0,0754849125	0,038504699	-0,0476190476	63,6971497904	-0,0405509497
Enseignement Recherche	Préélémentaire	Chaudière gaz	Gaz	9,5255209851	20	25,4744957122	0,8960483058	0,6636823435	0,02204506	04	86	04	04	04860404	0486		9,0719247478	20	87,7611064061	0,8734364774	0,6636823435	0,02204506	-0,0476190476	62,2866106939	-0,0226118284
Enseignement Recherche	Préélémentaire	Electrique direct	Electricité	10,4	13	25,4744957122	0,92	0,1055978001	0,0935912807	04	86	06	02	04860602	0486		10	13	83,9943941419	0,9	0,1055978001	0,0935912807	-0,0384615385	58,5198984297	-0,02
Enseignement Recherche	Préélémentaire	Electrique direct performant	Electricité	12	13	25,4744957122	1	0,00009994	0,0935912807	04	86	26	02	04862602	0486		12	13	83,9943941419	1	0,00009994	0,0935912807	0	58,5198984297	0
Enseignement Recherche	Préélémentaire	PAC	Electricité	62,8593532345	20	25,4744957122	2,8951713488	0,1017559597	0,0935912807	04	86	09	02	04860902	0486		59,8660506995	20	89,744657964	2,7838186047	0,1017559597	0,0935912807	-0,0476190476	64,2701622518	-0,1113527442
Enseignement Recherche	Préélémentaire	PAC performant	Electricité	74,8325633744	20	25,4744957122	3,3405823256	0,00009994	0,0935912807	04	86	29	02	04862902	0486		74,8325633744	20	89,744657964	3,3405823256	0,00009994	0,0935912807	0	64,2701622518	0
Enseignement Recherche	R&D en sciences humaines et sociales	Autre système centralisé	Autres	18,388282578	25	28,6208802111	0,8213192324	0,0798668676	0,0335847316	04	87	01	01	04870101	0487		17,5126500743	25	84,9870303965	0,7897300311	0,0798668676	0,0335847316	-0,0476190476	56,3661501854	-0,0315892012
Enseignement Recherche	R&D en sciences humaines et sociales	Autre système centralisé	Urbain	18,9171532524	25	28,6208802111	0,9526446412	0,1945275009	0,0424847883	04	87	01	06	04870106	0487		18,0163364309	25	84,6488477841	0,9160044627	0,1945275009	0,0424847883	-0,0476190476	56,027967573	-0,0366401785
Enseignement Recherche	R&D en sciences humaines et sociales	Autre système centralisé performant	Autres	21,8908125928	25	28,6208802111	0,9476760373	0,00009994	0,0335847316	04	87	21	01	04872101	0487		21,8908125928	25	84,9870303965	0,9476760373	0,00009994	0,0335847316	0	56,3661501854	0
Enseignement Recherche	R&D en sciences humaines et sociales	Autre système centralisé performant	Urbain	22,5204205386	25	28,6208802111	1,0992053553	0,00009994	0,0424847883	04	87	21	06	04872106	0487		22,5204205386	25	84,6488477841	1,0992053553	0,00009994	0,0424847883	0	56,027967573	0
Enseignement Recherche	R&D en sciences humaines et sociales	Chaudière condensation fioul	Fioul	12,8863218788	20	28,6208802111	0,7593905369	0,00009994	0,038504699	04	87	23	03	04872303	0487		12,8863218788	20	50,7005342812	0,7593905369	0,00009994	0,038504699	0	22,0796540701	0
Enseignement Recherche	R&D en sciences humaines et sociales	Chaudière condensation gaz	Gaz	9,8627062301	20	28,6208802111	0,9857310965	0,00009994	0,02204506	04	87	24	04	04872404	0487		9,8627062301	20	81,7163141652	0,9857310965	0,00009994	0,02204506	0	53,095433954	0
Enseignement Recherche	R&D en sciences humaines et sociales	Chaudière fioul	Fioul	10,8245103782	20	28,6208802111	0,7185880767	0,0011077773	0,038504699	04	87	03	03	04870303	0487		10,3090575031	20	50,7005342812	0,7083874617	0,0011077773	0,038504699	-0,0476190476	22,0796540701	-0,010200615
Enseignement Recherche	R&D en sciences humaines et sociales	Chaudière gaz	Gaz	8,2846732332	20	28,6208802111	0,7777844633	0,5591722232	0,02204506	04	87	04	04	04870404	0487		7,890164984	20	81,7163141652	0,725797805	0,5591722232	0,02204506	-0,0476190476	53,095433954	-0,0519866583
Enseignement Recherche	R&D en sciences humaines et sociales	Electrique direct	Electricité	10,4	13	28,6208802111	0,92	0,1473677295	0,0935912807	04	87	06	02	04870602	0487		10	13	106,5301012878	0,9	0,1473677295	0,0935912807	-0,0384615385	77,9092210766	-0,02
Enseignement Recherche	R&D en sciences humaines et sociales	Electrique direct performant	Electricité	12	13	28,6208802111	1	0,00009994	0,0935912807	04	87	26	02	04872602	0487		12	13	106,5301012878	1	0,00009994	0,0935912807	0	77,9092210766	0
Enseignement Recherche	R&D en sciences humaines et sociales	PAC	Electricité	45,9934229537	20	28,6208802111	2,7728165581	0,0173582613	0,0935912807	04	87	09	02	04870902	0487		43,8032599559	20	93,5163600316	2,6661697674	0,0173582613	0,0935912807	-0,0476190476	64,8954798205	-0,1066467907
Enseignement Recherche	R&D en sciences humaines et sociales	PAC performant	Electricité	54,7540749448	20	28,6208802111	3,1994037209	0,00009994	0,0935912807	04	87	29	02	04872902	0487		54,7540749448	20	93,5163600316	3,1994037209	0,00009994	0,0935912807	0	64,8954798205	0
Enseignement Recherche	R&D sciences physiques et naturelles	Autre système centralisé	Autres	16,9345219611	25	28,3040229995	0,7990429474	0,069842343	0,0335847316	04	88	01	01	04880101	0488		16,1281161535	25	89,0663195053	0,7683105264	0,069842343	0,0335847316	-0,0476190476	60,7622965058	-0,0307324211
Enseignement Recherche	R&D sciences physiques et naturelles	Autre système centralisé	Urbain	17,7859964649	25	28,3040229995	0,8738224928	0,2545275751	0,0424847883	04	88	01	06	04880106	0488		16,9390442523	25	93,0796453288	0,8402139354	0,2545275751	0,0424847883	-0,0476190476	64,7756223293	-0,0336085574
Enseignement Recherche	R&D sciences physiques et naturelles	Autre système centralisé performant	Autres	20,1601451918	25	28,3040229995	0,9219726316	0,00009994	0,0335847316	04	88	21	01	04882101	0488		20,1601451918	25	89,0663195053	0,9219726316	0,00009994	0,0335847316	0	60,7622965058	0
Enseignement Recherche	R&D sciences physiques et naturelles	Autre système centralisé performant	Urbain	21,1738053154	25	28,3040229995	1,0082567225	0,00009994	0,0424847883	04	88	21	06	04882106	0488		21,1738053154	25	93,0796453288	1,0082567225	0,00009994	0,0424847883	0	64,7756223293	0
Enseignement Recherche	R&D sciences physiques et naturelles	Chaudière condensation fioul	Fioul	12,6638274862	20	28,3040229995	0,7596047966	0,00009994	0,038504699	04	88	23	03	04882303	0488		12,6638274862	20	61,5183014025	0,7596047966	0,00009994	0,038504699	0	33,2142784029	0
Enseignement Recherche	R&D sciences physiques et naturelles	Chaudière condensation gaz	Gaz	10,3280248658	20	28,3040229995	0,9858383561	0,00009994	0,02204506	04	88	24	04	04882404	0488		10,3280248658	20	80,9085772226	0,9858383561	0,00009994	0,02204506	0	52,6045542231	0
Enseignement Recherche	R&D sciences physiques et naturelles	Chaudière fioul	Fioul	10,6376150884	20	28,3040229995	0,7191934808	0,0159545721	0,038504699	04	88	03	03	04880303	0488		10,1310619889	20	61,5183014025	0,7090906518	0,0159545721	0,038504699	-0,0476190476	33,2142784029	-0,010102829
Enseignement Recherche	R&D sciences physiques et naturelles	Chaudière gaz	Gaz	8,6755408873	20	28,3040229995	0,7785811433	0,4084679578	0,02204506	04	88	04	04	04880404	0488		8,2624198926	20	80,9085772226	0,7267668401	0,4084679578	0,02204506	-0,0476190476	52,6045542231	-0,0518143032
Enseignement Recherche	R&D sciences physiques et naturelles	Electrique direct	Electricité	10,4	13	28,3040229995	0,92	0,2302915029	0,0935912807	04	88	06	02	04880602	0488		10	13	91,8375654433	0,9	0,2302915029	0,0935912807	-0,0384615385	63,5335424437	-0,02
Enseignement Recherche	R&D sciences physiques et naturelles	Electrique direct performant	Electricité	12	13	28,3040229995	1	0,00009994	0,0935912807	04	88	26	02	04882602	0488		12	13	91,8375654433	1	0,00009994	0,0935912807	0	63,5335424437	0
Enseignement Recherche	R&D sciences physiques et naturelles	PAC	Electricité	43,8283387287	20	28,3040229995	2,8217026047	0,0203164089	0,0935912807	04	88	09	02	04880902	0488		41,7412749797	20	70,0437490443	2,7131755814	0,0203164089	0,0935912807	-0,0476190476	41,7397260448	-0,1085270233
Enseignement Recherche	R&D sciences physiques et naturelles	PAC performant	Electricité	52,1765937247	20	28,3040229995	3,2558106977	0,00009994	0,0935912807	04	88	29	02	04882902	0488		52,1765937247	20	70,0437490443	3,2558106977	0,00009994	0,0935912807	0	41,7397260448	0
Enseignement Recherche	université	Autre système centralisé	Autres	20,4084406835	25	29,3661305895	0,8082538707	0,0564873281	0,0335847316	04	94	01	01	04940101	0494		19,4366101748	25	74,5855452897	0,7771671834	0,0564873281	0,0335847316	-0,0476190476	45,2194147001	-0,0310866873
Enseignement Recherche	université	Autre système centralisé	Urbain	18,8289946288	25	29,3661305895	0,7851873997	0,0974771951	0,0424847883	04	94	01	06	04940106	0494		17,932375837	25	76,4389699081	0,7549878843	0,0974771951	0,0424847883	-0,0476190476	47,0728393186	-0,0301995154
Enseignement Recherche	université	Autre système centralisé performant	Autres	24,2957627185	25	29,3661305895	0,9326006201	0,00009994	0,0335847316	04	94	21	01	04942101	0494		24,2957627185	25	74,5855452897	0,9326006201	0,00009994	0,0335847316	0	45,2194147001	0
Enseignement Recherche	université	Autre système centralisé performant	Urbain	22,4154697962	25	29,3661305895	0,9059854612	0,00009994	0,0424847883	04	94	21	06	04942106	0494		22,4154697962	25	76,4389699081	0,9059854612	0,00009994	0,0424847883	0	47,0728393186	0
Enseignement Recherche	université	Chaudière condensation fioul	Fioul	6,863262542	20	29,3661305895	0,7662105957	0,00009994	0,038504699	04	94	23	03	04942303	0494		6,863262542	20	71,7721263187	0,7662105957	0,00009994	0,038504699	0	42,4059957292	0
Enseignement Recherche	université	Chaudière condensation gaz	Gaz	5,3769702922	20	29,3661305895	0,9926085556	0,00009994	0,02204506	04	94	24	04	04942404	0494		5,3769702922	20	72,8596500698	0,9926085556	0,00009994	0,02204506	0	43,4935194803	0
Enseignement Recherche	université	Chaudière fioul	Fioul	5,7651405352	20	29,3661305895	0,724986605	0,0355235545	0,038504699	04	94	03	03	04940303	0494		5,4906100336	20	71,7721263187	0,7146806073	0,0355235545	0,038504699	-0,0476190476	42,4059957292	-0,0103059977
Enseignement Recherche	université	Chaudière gaz	Gaz	4,5166550454	20	29,3661305895	0,7838193349	0,6314358767	0,02204506	04	94	04	04	04940404	0494		4,3015762338	20	72,8596500698	0,7316220298	0,6314358767	0,02204506	-0,0476190476	43,4935194803	-0,0521973052
Enseignement Recherche	université	Electrique direct	Electricité	10,4	13	29,3661305895	0,92	0,1099922565	0,0935912807	04	94	06	02	04940602	0494		10	13	54,3170919885	0,9	0,1099922565	0,0935912807	-0,0384615385	24,950961399	-0,02
Enseignement Recherche	université	Electrique direct performant	Electricité	12	13	29,3661305895	1	0,00009994	0,0935912807	04	94	26	02	04942602	0494		12	13	54,3170919885	1	0,00009994	0,0935912807	0	24,950961399	0
Enseignement Recherche	université	PAC	Electricité	67,0060323764	20	29,3661305895	2,8138808372	0,0684841488	0,0935912807	04	94	09	02	04940902	0494		63,8152689299	20	100,3895000566	2,7056546512	0,0684841488	0,0935912807	-0,0476190476	71,0233694671	-0,108226186
Enseignement Recherche	université	PAC performant	Electricité	79,7690861623	20	29,3661305895	3,2467855814	0,00009994	0,0935912807	04	94	29	02	04942902	0494		79,7690861623	20	100,3895000566	3,2467855814	0,00009994	0,0935912807	0	71,0233694671	0
Habitat Communautaire	Foyers	Autre système centralisé	Autres	17,0170401174	25	40,0820809895	1,5910930858	0,0223054876	0,0335847316	05	13	01	01	05130101	0513		16,2067048737	25	98,2031178051	1,5298971978	0,0223054876	0,0335847316	-0,0476190476	58,1210368156	-0,0611958879
Habitat Communautaire	Foyers	Autre système centralisé	Urbain	17,5899529432	25	40,0820809895	1,7402903544	0,0526897101	0,0424847883	05	13	01	06	05130106	0513		16,7523361364	25	109,2229147885	1,67335611	0,0526897101	0,0424847883	-0,0476190476	69,140833799	-0,0669342444
Habitat Communautaire	Foyers	Autre système centralisé performant	Autres	20,2583810922	25	40,0820809895	1,8358766374	0,00009994	0,0335847316	05	13	21	01	05132101	0513		20,2583810922	25	98,2031178051	1,8358766374	0,00009994	0,0335847316	0	58,1210368156	0
Habitat Communautaire	Foyers	Autre système centralisé performant	Urbain	20,9404201705	25	40,0820809895	2,0080273319	0,00009994	0,0424847883	05	13	21	06	05132106	0513		20,9404201705	25	109,2229147885	2,0080273319	0,00009994	0,0424847883	0	69,140833799	0
Habitat Communautaire	Foyers	Chaudière condensation fioul	Fioul	11,8630803135	20	40,0820809895	0,7533116702	0,00009994	0,038504699	05	13	23	03	05132303	0513		11,8630803135	20	100,7114090528	0,7533116702	0,00009994	0,038504699	0	60,6293280633	0
Habitat Communautaire	Foyers	Chaudière condensation gaz	Gaz	8,8641475499	20	40,0820809895	0,9820195165	0,00009994	0,02204506	05	13	24	04	05132404	0513		8,8641475499	20	104,8689120525	0,9820195165	0,00009994	0,02204506	0	64,786831063	0
Habitat Communautaire	Foyers	Chaudière fioul	Fioul	9,9649874634	20	40,0820809895	0,6239274023	0,0834429265	0,038504699	05	13	03	03	05130303	0513		9,4904642508	20	100,7114090528	0,5915813353	0,0834429265	0,038504699	-0,0476190476	60,6293280633	-0,032346067
Habitat Communautaire	Foyers	Chaudière gaz	Gaz	7,4458839419	20	40,0820809895	0,8370628964	0,4988384417	0,02204506	05	13	04	04	05130404	0513		7,0913180399	20	104,8689120525	0,8008237414	0,4988384417	0,02204506	-0,0476190476	64,786831063	-0,036239155
Habitat Communautaire	Foyers	Electrique direct	Electricité	10,4	13	40,0820809895	0,92	0,2218976086	0,0935912807	05	13	06	02	05130602	0513		10	13	97,8247532378	0,9	0,2218976086	0,0935912807	-0,0384615385	57,7426722483	-0,02
Habitat Communautaire	Foyers	Electrique direct performant	Electricité	12	13	40,0820809895	1	0,00009994	0,0935912807	05	13	26	02	05132602	0513		12	13	97,8247532378	1	0,00009994	0,0935912807	0	57,7426722483	0
Habitat Communautaire	Foyers	PAC	Electricité	46,6369755986	20	40,0820809895	2,9448954419	0,1202261853	0,0935912807	05	13	09	02	05130902	0513		44,4161672368	20	102,4536283346	2,8316302326	0,1202261853	0,0935912807	-0,0476190476	62,3715473451	-0,1132652093
Habitat Communautaire	Foyers	PAC performant	Electricité	55,520209046	20	40,0820809895	3,3979562791	0,00009994	0,0935912807	05	13	29	02	05132902	0513		55,520209046	20	102,4536283346	3,3979562791	0,00009994	0,0935912807	0	62,3715473451	0
Habitat Communautaire	Maison de pré-retraite	Autre système centralisé	Autres	17,3497125473	25	28,3537035629	1,6321795125	0,0254922075	0,0335847316	05	51	01	01	05510101	0551		16,5235357594	25	86,9737249087	1,5694033774	0,0254922075	0,0335847316	-0,0476190476	58,6200213458	-0,0627761351
Habitat Communautaire	Maison de pré-retraite	Autre système centralisé	Urbain	16,6286145574	25	28,3537035629	1,7802059256	0,0493287216	0,0424847883	05	51	01	06	05510106	0551		15,836775769	25	107,9612958936	1,7117364669	0,0493287216	0,0424847883	-0,0476190476	79,6075923307	-0,0684694587
Habitat Communautaire	Maison de pré-retraite	Autre système centralisé performant	Autres	20,6544196992	25	28,3537035629	1,8832840529	0,00009994	0,0335847316	05	51	21	01	05512101	0551		20,6544196992	25	86,9737249087	1,8832840529	0,00009994	0,0335847316	0	58,6200213458	0
Habitat Communautaire	Maison de pré-retraite	Autre système centralisé performant	Urbain	19,7959697112	25	28,3537035629	2,0540837603	0,00009994	0,0424847883	05	51	21	06	05512106	0551		19,7959697112	25	107,9612958936	2,0540837603	0,00009994	0,0424847883	0	79,6075923307	0
Habitat Communautaire	Maison de pré-retraite	Chaudière condensation fioul	Fioul	12,6861893397	20	28,3537035629	0,7089904497	0,00009994	0,038504699	05	51	23	03	05512303	0551		12,6861893397	20	95,8450232043	0,7089904497	0,00009994	0,038504699	0	67,4913196413	0
Habitat Communautaire	Maison de pré-retraite	Chaudière condensation gaz	Gaz	9,0461839856	20	28,3537035629	0,9095502467	0,00009994	0,02204506	05	51	24	04	05512404	0551		9,0461839856	20	97,6049240921	0,9095502467	0,00009994	0,02204506	0	69,2512205292	0
Habitat Communautaire	Maison de pré-retraite	Chaudière fioul	Fioul	10,6563990454	20	28,3537035629	0,6105841313	0,0593865446	0,038504699	05	51	03	03	05510303	0551		10,1489514718	20	95,8450232043	0,5859825516	0,0593865446	0,038504699	-0,0476190476	67,4913196413	-0,0246015796
Habitat Communautaire	Maison de pré-retraite	Chaudière gaz	Gaz	7,5987945479	20	28,3537035629	0,8139664575	0,6086654001	0,02204506	05	51	04	04	05510404	0551		7,2369471885	20	97,6049240921	0,7900705102	0,6086654001	0,02204506	-0,0476190476	69,2512205292	-0,0238959473
Habitat Communautaire	Maison de pré-retraite	Electrique direct	Electricité	10,4	13	28,3537035629	0,9091454071	0,170370494	0,0935912807	05	51	06	02	05510602	0551		10	13	90,3544916373	0,8864317588	0,170370494	0,0935912807	-0,0384615385	62,0007880744	-0,0227136482
Habitat Communautaire	Maison de pré-retraite	Electrique direct performant	Electricité	12	13	28,3537035629	1	0,00009994	0,0935912807	05	51	26	02	05512602	0551		12	13	90,3544916373	1	0,00009994	0,0935912807	0	62,0007880744	0
Habitat Communautaire	Maison de pré-retraite	PAC	Electricité	48,7960309786	20	28,3537035629	2,6925754342	0,086156992	0,0935912807	05	51	09	02	05510902	0551		46,4724104558	20	92,8608941665	2,6985546948	0,086156992	0,0935912807	-0,0476190476	64,5071906035	0,0059792606
Habitat Communautaire	Maison de pré-retraite	PAC performant	Electricité	58,0905130698	20	28,3537035629	2,6686583917	0,00009994	0,0935912807	05	51	29	02	05512902	0551		58,0905130698	20	92,8608941665	2,6686583917	0,00009994	0,0935912807	0	64,5071906035	0
Habitat Communautaire	Maison retraite médicalisée	Autre système centralisé	Urbain	14,6981359973	25	30,0228495677	1,7191573466	0,0229842127	0,0424847883	05	52	01	06	05520106	0552		13,9982247593	25	91,9524220899	1,6530359102	0,0229842127	0,0424847883	-0,0476190476	61,9295725222	-0,0661214364
Habitat Communautaire	Maison retraite médicalisée	Autre système centralisé	Autres	15,6763568832	25	30,0228495677	1,5939909442	0,0284911509	0,0335847316	05	52	01	01	05520101	0552		14,9298636983	25	80,2693903996	1,5326836002	0,0284911509	0,0335847316	-0,0476190476	50,2465408319	-0,061307344
Habitat Communautaire	Maison retraite médicalisée	Autre système centralisé performant	Autres	18,6623296229	25	30,0228495677	1,8392203203	0,00009994	0,0335847316	05	52	21	01	05522101	0552		18,6623296229	25	80,2693903996	1,8392203203	0,00009994	0,0335847316	0	50,2465408319	0
Habitat Communautaire	Maison retraite médicalisée	Autre système centralisé performant	Urbain	17,4977809492	25	30,0228495677	1,9836430923	0,00009994	0,0424847883	05	52	21	06	05522106	0552		17,4977809492	25	91,9524220899	1,9836430923	0,00009994	0,0424847883	0	61,9295725222	0
Habitat Communautaire	Maison retraite médicalisée	Chaudière condensation fioul	Fioul	8,3226214468	20	30,0228495677	0,7040421452	0,00009994	0,038504699	05	52	23	03	05522303	0552		8,3226214468	20	88,1404750495	0,7040421452	0,00009994	0,038504699	0	58,1176254818	0
Habitat Communautaire	Maison retraite médicalisée	Chaudière condensation gaz	Gaz	6,0024237371	20	30,0228495677	0,8981226683	0,00009994	0,02204506	05	52	24	04	05522404	0552		6,0024237371	20	86,544935631	0,8981226683	0,00009994	0,02204506	0	56,5220860633	0
Habitat Communautaire	Maison retraite médicalisée	Chaudière fioul	Fioul	6,9910020153	20	30,0228495677	0,612273351	0,0788121026	0,038504699	05	52	03	03	05520303	0552		6,6580971575	20	88,1404750495	0,5893311524	0,0788121026	0,038504699	-0,0476190476	58,1176254818	-0,0229421986
Habitat Communautaire	Maison retraite médicalisée	Chaudière gaz	Gaz	5,0420359391	20	30,0228495677	0,813653575	0,5249639361	0,02204506	05	52	04	04	05520404	0552		4,8019389897	20	86,544935631	0,7925363017	0,5249639361	0,02204506	-0,0476190476	56,5220860633	-0,0211172733
Habitat Communautaire	Maison retraite médicalisée	Electrique direct	Electricité	10,4	13	30,0228495677	0,9083050164	0,2274399539	0,0935912807	05	52	06	02	05520602	0552		10	13	85,3068579329	0,8853812705	0,2274399539	0,0935912807	-0,0384615385	55,2840083652	-0,0229237459
Habitat Communautaire	Maison retraite médicalisée	Electrique direct performant	Electricité	12	13	30,0228495677	1	0,00009994	0,0935912807	05	52	26	02	05522602	0552		12	13	85,3068579329	1	0,00009994	0,0935912807	0	55,2840083652	0
Habitat Communautaire	Maison retraite médicalisée	PAC	Electricité	45,1600432076	20	30,0228495677	2,6569234001	0,1167090035	0,0935912807	05	52	09	02	05520902	0552		43,0095649596	20	90,8612466904	2,687009611	0,1167090035	0,0935912807	-0,0476190476	60,8383971228	0,0300862108
Habitat Communautaire	Maison retraite médicalisée	PAC performant	Electricité	53,7619561995	20	30,0228495677	2,5365785568	0,00009994	0,0935912807	05	52	29	02	05522902	0552		53,7619561995	20	90,8612466904	2,5365785568	0,00009994	0,0935912807	0	60,8383971228	0
Habitat Communautaire	Résidence universitaire	Autre système centralisé	Autres	15,1905719942	25	36,479679891	1,5766285691	0,0217315349	0,0335847316	05	89	01	01	05890101	0589		14,467211423	25	91,2666177018	1,5159890087	0,0217315349	0,0335847316	-0,0476190476	54,7869378108	-0,0606395603
Habitat Communautaire	Résidence universitaire	Autre système centralisé	Urbain	13,4314789246	25	36,479679891	1,6987696114	0,0669835129	0,0424847883	05	89	01	06	05890106	0589		12,7918846901	25	84,3863459402	1,6334323186	0,0669835129	0,0424847883	-0,0476190476	47,9066660492	-0,0653372927
Habitat Communautaire	Résidence universitaire	Autre système centralisé performant	Autres	18,0840142788	25	36,479679891	1,8191868105	0,00009994	0,0335847316	05	89	21	01	05892101	0589		18,0840142788	25	91,2666177018	1,8191868105	0,00009994	0,0335847316	0	54,7869378108	0
Habitat Communautaire	Résidence universitaire	Autre système centralisé performant	Urbain	15,9898558626	25	36,479679891	1,9601187823	0,00009994	0,0424847883	05	89	21	06	05892106	0589		15,9898558626	25	84,3863459402	1,9601187823	0,00009994	0,0424847883	0	47,9066660492	0
Habitat Communautaire	Résidence universitaire	Chaudière condensation fioul	Fioul	7,2915120521	20	36,479679891	0,7564228304	0,00009994	0,038504699	05	89	23	03	05892303	0589		7,2915120521	20	78,3321172512	0,7564228304	0,00009994	0,038504699	0	41,8524373602	0
Habitat Communautaire	Résidence universitaire	Chaudière condensation gaz	Gaz	5,5266020775	20	36,479679891	0,9851343128	0,00009994	0,02204506	05	89	24	04	05892404	0589		5,5266020775	20	79,8598781282	0,9851343128	0,00009994	0,02204506	0	43,3801982372	0
Habitat Communautaire	Résidence universitaire	Chaudière fioul	Fioul	6,1248701238	20	36,479679891	0,627356956	0,0607677903	0,038504699	05	89	03	03	05890303	0589		5,8332096417	20	78,3321172512	0,5950904874	0,0607677903	0,038504699	-0,0476190476	41,8524373602	-0,0322664686
Habitat Communautaire	Résidence universitaire	Chaudière gaz	Gaz	4,6423457451	20	36,479679891	0,8403480561	0,594914598	0,02204506	05	89	04	04	05890404	0589		4,421281662	20	79,8598781282	0,8041514919	0,594914598	0,02204506	-0,0476190476	43,3801982372	-0,0361965642
Habitat Communautaire	Résidence universitaire	Electrique direct	Electricité	10,4	13	36,479679891	0,92	0,1691856046	0,0935912807	05	89	06	02	05890602	0589		10	13	80,0965851907	0,9	0,1691856046	0,0935912807	-0,0384615385	43,6169052997	-0,02
Habitat Communautaire	Résidence universitaire	Electrique direct performant	Electricité	12	13	36,479679891	1	0,00009994	0,0935912807	05	89	26	02	05892602	0589		12	13	80,0965851907	1	0,00009994	0,0935912807	0	43,6169052997	0
Habitat Communautaire	Résidence universitaire	PAC	Electricité	40,4349495073	20	36,479679891	2,9448954419	0,0858173189	0,0935912807	05	89	09	02	05890902	0589		38,5094757213	20	82,9439376686	2,8316302326	0,0858173189	0,0935912807	-0,0476190476	46,4642577776	-0,1132652093
Habitat Communautaire	Résidence universitaire	PAC performant	Electricité	48,1368446516	20	36,479679891	3,3979562791	0,00009994	0,0935912807	05	89	29	02	05892902	0589		48,1368446516	20	82,9439376686	3,3979562791	0,00009994	0,0935912807	0	46,4642577776	0
Habitat Communautaire	Résidentiel	Autre système centralisé	Autres	26,0402207529	25	58,8139251682	1,6468712745	0,0372872578	0,0335847316	05	90	01	01	05900101	0590		24,8002102408	25	87,7834965522	1,5835300716	0,0372872578	0,0335847316	-0,0476190476	28,969571384	-0,0633412029
Habitat Communautaire	Résidentiel	Autre système centralisé	Urbain	26,0322166841	25	58,8139251682	1,7074677607	0,0599747113	0,0424847883	05	90	01	06	05900106	0590		24,7925873182	25	91,8429658645	1,6417959237	0,0599747113	0,0424847883	-0,0476190476	33,0290406962	-0,0656718369
Habitat Communautaire	Résidentiel	Autre système centralisé performant	Autres	31,000262801	25	58,8139251682	1,9002360859	0,00009994	0,0335847316	05	90	21	01	05902101	0590		31,000262801	25	87,7834965522	1,9002360859	0,00009994	0,0335847316	0	28,969571384	0
Habitat Communautaire	Résidentiel	Autre système centralisé performant	Urbain	30,9907341478	25	58,8139251682	1,9701551085	0,00009994	0,0424847883	05	90	21	06	05902106	0590		30,9907341478	25	91,8429658645	1,9701551085	0,00009994	0,0424847883	0	33,0290406962	0
Habitat Communautaire	Résidentiel	Chaudière condensation fioul	Fioul	33,4626666667	20	58,8139251682	0,7514177427	0,00009994	0,038504699	05	90	23	03	05902303	0590		33,4626666667	20	88,1852053044	0,7514177427	0,00009994	0,038504699	0	29,3712801362	0
Habitat Communautaire	Résidentiel	Chaudière condensation gaz	Gaz	33,4626666667	20	58,8139251682	0,980154422	0,00009994	0,02204506	05	90	24	04	05902404	0590		33,4626666667	20	88,8189149487	0,980154422	0,00009994	0,02204506	0	30,0049897805	0
Habitat Communautaire	Résidentiel	Chaudière fioul	Fioul	28,10864	20	58,8139251682	0,6154558048	0,0630004872	0,038504699	05	90	03	03	05900303	0590		26,7701333333	20	88,1852053044	0,5814653203	0,0630004872	0,038504699	-0,0476190476	29,3712801362	-0,0339904845
Habitat Communautaire	Résidentiel	Chaudière gaz	Gaz	28,10864	20	58,8139251682	0,8284679422	0,5761518824	0,02204506	05	90	04	04	05900404	0590		26,7701333333	20	88,8189149487	0,7905463222	0,5761518824	0,02204506	-0,0476190476	30,0049897805	-0,0379216199
Habitat Communautaire	Résidentiel	Electrique direct	Electricité	10,4	13	58,8139251682	0,92	0,1740880259	0,0935912807	05	90	06	02	05900602	0590		10	13	87,6764021602	0,9	0,1740880259	0,0935912807	-0,0384615385	28,862476992	-0,02
Habitat Communautaire	Résidentiel	Electrique direct performant	Electricité	12	13	58,8139251682	1	0,00009994	0,0935912807	05	90	26	02	05902602	0590		12	13	87,6764021602	1	0,00009994	0,0935912807	0	28,862476992	0
Habitat Communautaire	Résidentiel	PAC	Electricité	44,4812052274	20	58,8139251682	2,9448954419	0,0888979951	0,0935912807	05	90	09	02	05900902	0590		42,3630525975	20	88,7599323954	2,8316302326	0,0888979951	0,0935912807	-0,0476190476	29,9460072272	-0,1132652093
Habitat Communautaire	Résidentiel	PAC performant	Electricité	52,9538157469	20	58,8139251682	3,3979562791	0,00009994	0,0935912807	05	90	29	02	05902902	0590		52,9538157469	20	88,7599323954	3,3979562791	0,00009994	0,0935912807	0	29,9460072272	0
Santé Action Sociale	Cabinet médical	Autre système centralisé	Autres	11,4313984811	25	22,6817364152	0,7592981141	0,0308424982	0,0335847316	06	01	01	01	06010101	0601		10,8870461725	25	79,2036466282	0,7300943405	0,0308424982	0,0335847316	-0,0476190476	56,521910213	-0,0292037736
Santé Action Sociale	Cabinet médical	Autre système centralisé	Urbain	12,5995996869	25	22,6817364152	0,7502109362	0,1659615913	0,0424847883	06	01	01	06	06010106	0601		11,9996187494	25	79,5285031144	0,7213566695	0,1659615913	0,0424847883	-0,0476190476	56,8467666992	-0,0288542668
Santé Action Sociale	Cabinet médical	Autre système centralisé performant	Autres	13,6088077156	25	22,6817364152	0,8761132086	0,00009994	0,0335847316	06	01	21	01	06012101	0601		13,6088077156	25	79,2036466282	0,8761132086	0,00009994	0,0335847316	0	56,521910213	0
Santé Action Sociale	Cabinet médical	Autre système centralisé performant	Urbain	14,9995234368	25	22,6817364152	0,8656280034	0,00009994	0,0424847883	06	01	21	06	06012106	0601		14,9995234368	25	79,5285031144	0,8656280034	0,00009994	0,0424847883	0	56,8467666992	0
Santé Action Sociale	Cabinet médical	Chaudière condensation fioul	Fioul	8,028246133	20	22,6817364152	0,7640997645	0,00009994	0,038504699	06	01	23	03	06012303	0601		8,028246133	20	71,8323030085	0,7640997645	0,00009994	0,038504699	0	49,1505665933	0
Santé Action Sociale	Cabinet médical	Chaudière condensation gaz	Gaz	5,9747028376	20	22,6817364152	0,9899650401	0,00009994	0,02204506	06	01	24	04	06012404	0601		5,9747028376	20	70,7183449209	0,9899650401	0,00009994	0,02204506	0	48,0366085057	0
Santé Action Sociale	Cabinet médical	Chaudière fioul	Fioul	6,7437267517	20	22,6817364152	0,6312113004	0,0460913776	0,038504699	06	01	03	03	06010303	0601		6,4225969064	20	71,8323030085	0,5979891844	0,0460913776	0,038504699	-0,0476190476	49,1505665933	-0,033222116
Santé Action Sociale	Cabinet médical	Chaudière gaz	Gaz	5,0187503836	20	22,6817364152	0,9372912745	0,5433781587	0,02204506	06	01	04	04	06010404	0601		4,7797622701	20	70,7183449209	0,9241228331	0,5433781587	0,02204506	-0,0476190476	48,0366085057	-0,0131684414
Santé Action Sociale	Cabinet médical	Electrique direct	Electricité	10,4	13	22,6817364152	0,92	0,1227174634	0,0935912807	06	01	06	02	06010602	0601		10	13	69,2277414377	0,9	0,1227174634	0,0935912807	-0,0384615385	46,5460050226	-0,02
Santé Action Sociale	Cabinet médical	Electrique direct performant	Electricité	12	13	22,6817364152	1	0,00009994	0,0935912807	06	01	26	02	06012602	0601		12	13	69,2277414377	1	0,00009994	0,0935912807	0	46,5460050226	0
Santé Action Sociale	Cabinet médical	PAC	Electricité	28,7044589208	20	22,6817364152	2,9448954419	0,0904092705	0,0935912807	06	01	09	02	06010902	0601		27,3375799246	20	71,7400762079	2,8316302326	0,0904092705	0,0935912807	-0,0476190476	49,0583397927	-0,1132652093
Santé Action Sociale	Cabinet médical	PAC performant	Electricité	34,1719749057	20	22,6817364152	3,3979562791	0,00009994	0,0935912807	06	01	29	02	06012902	0601		34,1719749057	20	71,7400762079	3,3979562791	0,00009994	0,0935912807	0	49,0583397927	0
Santé Action Sociale	Centre accueil	Autre système centralisé	Autres	16,0994256435	25	33,9160292768	0,7523125183	0,0140381586	0,0335847316	06	07	01	01	06070101	0607		15,3327863271	25	94,7329598845	0,7233774214	0,0140381586	0,0335847316	-0,0476190476	60,8169306077	-0,0289350969
Santé Action Sociale	Centre accueil	Autre système centralisé	Urbain	16,9565560493	25	33,9160292768	0,7425481802	0,056581905	0,0424847883	06	07	01	06	06070106	0607		16,1491009993	25	99,6432009964	0,7139886348	0,056581905	0,0424847883	-0,0476190476	65,7271717197	-0,0285595454
Santé Action Sociale	Centre accueil	Autre système centralisé performant	Autres	19,1659829089	25	33,9160292768	0,8680529057	0,00009994	0,0335847316	06	07	21	01	06072101	0607		19,1659829089	25	94,7329598845	0,8680529057	0,00009994	0,0335847316	0	60,8169306077	0
Santé Action Sociale	Centre accueil	Autre système centralisé performant	Urbain	20,1863762492	25	33,9160292768	0,8567863618	0,00009994	0,0424847883	06	07	21	06	06072106	0607		20,1863762492	25	99,6432009964	0,8567863618	0,00009994	0,0424847883	0	65,7271717197	0
Santé Action Sociale	Centre accueil	Chaudière condensation fioul	Fioul	11,9412963572	20	33,9160292768	0,761213749	0,00009994	0,038504699	06	07	23	03	06072303	0607		11,9412963572	20	92,9376752251	0,761213749	0,00009994	0,038504699	0	59,0216459484	0
Santé Action Sociale	Centre accueil	Chaudière condensation gaz	Gaz	8,4745930297	20	33,9160292768	0,9871070857	0,00009994	0,02204506	06	07	24	04	06072404	0607		8,4745930297	20	92,564189331	0,9871070857	0,00009994	0,02204506	0	58,6481600542	0
Santé Action Sociale	Centre accueil	Chaudière fioul	Fioul	10,03068894	20	33,9160292768	0,6274385319	0,053916647	0,038504699	06	07	03	03	06070303	0607		9,5530370857	20	92,9376752251	0,5939947277	0,053916647	0,038504699	-0,0476190476	59,0216459484	-0,0334438043
Santé Action Sociale	Centre accueil	Chaudière gaz	Gaz	7,1186581449	20	33,9160292768	0,9334490412	0,6181365876	0,02204506	06	07	04	04	06070404	0607		6,7796744237	20	92,564189331	0,9200345301	0,6181365876	0,02204506	-0,0476190476	58,6481600542	-0,0134145111
Santé Action Sociale	Centre accueil	Electrique direct	Electricité	10,4	13	33,9160292768	0,92	0,1513456688	0,0935912807	06	07	06	02	06070602	0607		10	13	84,5692177004	0,9	0,1513456688	0,0935912807	-0,0384615385	50,6531884236	-0,02
Santé Action Sociale	Centre accueil	Electrique direct performant	Electricité	12	13	33,9160292768	1	0,00009994	0,0935912807	06	07	26	02	06072602	0607		12	13	84,5692177004	1	0,00009994	0,0935912807	0	50,6531884236	0
Santé Action Sociale	Centre accueil	PAC	Electricité	43,8354488617	20	33,9160292768	2,9448954419	0,1053813928	0,0935912807	06	07	09	02	06070902	0607		41,748046535	20	91,0138835762	2,8316302326	0,1053813928	0,0935912807	-0,0476190476	57,0978542994	-0,1132652093
Santé Action Sociale	Centre accueil	PAC performant	Electricité	52,1850581687	20	33,9160292768	3,3979562791	0,00009994	0,0935912807	06	07	29	02	06072902	0607		52,1850581687	20	91,0138835762	3,3979562791	0,00009994	0,0935912807	0	57,0978542994	0
Santé Action Sociale	Garderie	Autre système centralisé	Autres	13,5206484666	25	47,061956416	0,7548197366	0,0092704597	0,0335847316	06	14	01	01	06140101	0614		12,8768080634	25	95,6586397922	0,7257882083	0,0092704597	0,0335847316	-0,0476190476	48,5966833763	-0,0290315283
Santé Action Sociale	Garderie	Autre système centralisé	Urbain	13,6351688154	25	47,061956416	0,7646398082	0,0965908003	0,0424847883	06	14	01	06	06140106	0614		12,9858750623	25	91,5837464904	0,7352305848	0,0965908003	0,0424847883	-0,0476190476	44,5217900744	-0,0294092234
Santé Action Sociale	Garderie	Autre système centralisé performant	Autres	16,0960100793	25	47,061956416	0,8709458499	0,00009994	0,0335847316	06	14	21	01	06142101	0614		16,0960100793	25	95,6586397922	0,8709458499	0,00009994	0,0335847316	0	48,5966833763	0
Santé Action Sociale	Garderie	Autre système centralisé performant	Urbain	16,2323438279	25	47,061956416	0,8822767018	0,00009994	0,0424847883	06	14	21	06	06142106	0614		16,2323438279	25	91,5837464904	0,8822767018	0,00009994	0,0424847883	0	44,5217900744	0
Santé Action Sociale	Garderie	Chaudière condensation fioul	Fioul	10,0020053704	20	47,061956416	0,7609565683	0,00009994	0,038504699	06	14	23	03	06142303	0614		10,0020053704	20	88,7035866972	0,7609565683	0,00009994	0,038504699	0	41,6416302812	0
Santé Action Sociale	Garderie	Chaudière condensation gaz	Gaz	7,1743110541	20	47,061956416	0,9868547961	0,00009994	0,02204506	06	14	24	04	06142404	0614		7,1743110541	20	88,1313097601	0,9868547961	0,00009994	0,02204506	0	41,0693533441	0
Santé Action Sociale	Garderie	Chaudière fioul	Fioul	8,4016845111	20	47,061956416	0,6269460983	0,0557241247	0,038504699	06	14	03	03	06140303	0614		8,0016042963	20	88,7035866972	0,5934434808	0,0557241247	0,038504699	-0,0476190476	41,6416302812	-0,0335026175
Santé Action Sociale	Garderie	Chaudière gaz	Gaz	6,0264212854	20	47,061956416	0,9331192313	0,5931353507	0,02204506	06	14	04	04	06140404	0614		5,7394488433	20	88,1313097601	0,9196853401	0,5931353507	0,02204506	-0,0476190476	41,0693533441	-0,0134338912
Santé Action Sociale	Garderie	Electrique direct	Electricité	10,4	13	47,061956416	0,92	0,1430748006	0,0935912807	06	14	06	02	06140602	0614		10	13	81,0288289962	0,9	0,1430748006	0,0935912807	-0,0384615385	33,9668725802	-0,02
Santé Action Sociale	Garderie	Electrique direct performant	Electricité	12	13	47,061956416	1	0,00009994	0,0935912807	06	14	26	02	06142602	0614		12	13	81,0288289962	1	0,00009994	0,0935912807	0	33,9668725802	0
Santé Action Sociale	Garderie	PAC	Electricité	35,3433339581	20	47,061956416	2,9448954419	0,1016048237	0,0935912807	06	14	09	02	06140902	0614		33,6603180554	20	88,459528975	2,8316302326	0,1016048237	0,0935912807	-0,0476190476	41,397572559	-0,1132652093
Santé Action Sociale	Garderie	PAC performant	Electricité	42,0753975692	20	47,061956416	3,3979562791	0,00009994	0,0935912807	06	14	29	02	06142902	0614		42,0753975692	20	88,459528975	3,3979562791	0,00009994	0,0935912807	0	41,397572559	0
Santé Action Sociale	Hopital bloc	Autre système centralisé	Autres	11,4259900505	25	42,9185077229	0,7894019021	0,0289253099	0,0335847316	06	34	01	01	06340101	0634		10,8818952862	25	125,6743305717	0,7590402904	0,0289253099	0,0335847316	-0,0476190476	82,7558228488	-0,0303616116
Santé Action Sociale	Hopital bloc	Autre système centralisé	Urbain	11,2911858192	25	42,9185077229	0,8113828765	0,0335983151	0,0424847883	06	34	01	06	06340106	0634		10,753510304	25	136,068425254	0,7801758428	0,0335983151	0,0424847883	-0,0476190476	93,1499175312	-0,0312070337
Santé Action Sociale	Hopital bloc	Autre système centralisé performant	Autres	13,6023691077	25	42,9185077229	0,9108483485	0,00009994	0,0335847316	06	34	21	01	06342101	0634		13,6023691077	25	125,6743305717	0,9108483485	0,00009994	0,0335847316	0	82,7558228488	0
Santé Action Sociale	Hopital bloc	Autre système centralisé performant	Urbain	13,44188788	25	42,9185077229	0,9362110114	0,00009994	0,0424847883	06	34	21	06	06342106	0634		13,44188788	25	136,068425254	0,9362110114	0,00009994	0,0424847883	0	93,1499175312	0
Santé Action Sociale	Hopital bloc	Chaudière condensation fioul	Fioul	2,8518906215	20	42,9185077229	0,7447774733	0,00009994	0,038504699	06	34	23	03	06342303	0634		2,8518906215	20	123,1519574643	0,7447774733	0,00009994	0,038504699	0	80,2334497414	0
Santé Action Sociale	Hopital bloc	Chaudière condensation gaz	Gaz	2,0550313481	20	42,9185077229	0,954919	0,00009994	0,02204506	06	34	24	04	06342404	0634		2,0550313481	20	121,3969198354	0,954919	0,00009994	0,02204506	0	78,4784121125	0
Santé Action Sociale	Hopital bloc	Chaudière fioul	Fioul	2,3955881221	20	42,9185077229	0,6262304728	0,0607947981	0,038504699	06	34	03	03	06340303	0634		2,2815124972	20	123,1519574643	0,5965937227	0,0607947981	0,038504699	-0,0476190476	80,2334497414	-0,0296367501
Santé Action Sociale	Hopital bloc	Chaudière gaz	Gaz	1,7262263324	20	42,9185077229	0,9263561635	0,5893550086	0,02204506	06	34	04	04	06340404	0634		1,6440250785	20	121,3969198354	0,9192154544	0,5893550086	0,02204506	-0,0476190476	78,4784121125	-0,0071407091
Santé Action Sociale	Hopital bloc	Electrique direct	Electricité	10,4	13	42,9185077229	0,9160178858	0,1483064776	0,0935912807	06	34	06	02	06340602	0634		10	13	107,830360605	0,8950223572	0,1483064776	0,0935912807	-0,0384615385	64,9118528822	-0,0209955286
Santé Action Sociale	Hopital bloc	Electrique direct performant	Electricité	12	13	42,9185077229	1	0,00009994	0,0935912807	06	34	26	02	06342602	0634		12	13	107,830360605	1	0,00009994	0,0935912807	0	64,9118528822	0
Santé Action Sociale	Hopital bloc	PAC	Electricité	32,1755807859	20	42,9185077229	2,8146248217	0,1384204505	0,0935912807	06	34	09	02	06340902	0634		30,6434102723	20	121,9879315937	2,7749776414	0,1384204505	0,0935912807	-0,0476190476	79,0694238708	-0,0396471802
Santé Action Sociale	Hopital bloc	PAC performant	Electricité	38,3042628404	20	42,9185077229	2,9732135426	0,00009994	0,0935912807	06	34	29	02	06342902	0634		38,3042628404	20	121,9879315937	2,9732135426	0,00009994	0,0935912807	0	79,0694238708	0
Santé Action Sociale	Hopital maison	Autre système centralisé	Autres	13,8480676648	25	68,0143087835	0,7494090784	0,0224477545	0,0335847316	06	35	01	01	06350101	0635		13,1886358713	25	115,6542678414	0,7205856523	0,0224477545	0,0335847316	-0,0476190476	47,6399590579	-0,0288234261
Santé Action Sociale	Hopital maison	Autre système centralisé	Urbain	13,577182827	25	68,0143087835	0,760587021	0,0546971937	0,0424847883	06	35	01	06	06350106	0635		12,9306503114	25	123,9303494437	0,731333674	0,0546971937	0,0424847883	-0,0476190476	55,9160406602	-0,029253347
Santé Action Sociale	Hopital maison	Autre système centralisé performant	Autres	16,4857948391	25	68,0143087835	0,8647027828	0,00009994	0,0335847316	06	35	21	01	06352101	0635		16,4857948391	25	115,6542678414	0,8647027828	0,00009994	0,0335847316	0	47,6399590579	0
Santé Action Sociale	Hopital maison	Autre système centralisé performant	Urbain	16,1633128893	25	68,0143087835	0,8776004089	0,00009994	0,0424847883	06	35	21	06	06352106	0635		16,1633128893	25	123,9303494437	0,8776004089	0,00009994	0,0424847883	0	55,9160406602	0
Santé Action Sociale	Hopital maison	Chaudière condensation fioul	Fioul	3,6116070898	20	68,0143087835	0,7435892582	0,00009994	0,038504699	06	35	23	03	06352303	0635		3,6116070898	20	115,7765162915	0,7435892582	0,00009994	0,038504699	0	47,762207508	0
Santé Action Sociale	Hopital maison	Chaudière condensation gaz	Gaz	2,7329254761	20	68,0143087835	0,9536136096	0,00009994	0,02204506	06	35	24	04	06352404	0635		2,7329254761	20	117,7484371453	0,9536136096	0,00009994	0,02204506	0	49,7341283618	0
Santé Action Sociale	Hopital maison	Chaudière fioul	Fioul	3,0337499554	20	68,0143087835	0,6258903592	0,0591948521	0,038504699	06	35	03	03	06350303	0635		2,8892856718	20	115,7765162915	0,5964656344	0,0591948521	0,038504699	-0,0476190476	47,762207508	-0,0294247248
Santé Action Sociale	Hopital maison	Chaudière gaz	Gaz	2,2956573999	20	68,0143087835	0,9259048385	0,5886602506	0,02204506	06	35	04	04	06350404	0635		2,1863403808	20	117,7484371453	0,9189776458	0,5886602506	0,02204506	-0,0476190476	49,7341283618	-0,0069271928
Santé Action Sociale	Hopital maison	Electrique direct	Electricité	10,4	13	68,0143087835	0,9156539205	0,1329426937	0,0935912807	06	35	06	02	06350602	0635		10	13	111,5095122187	0,8945674006	0,1329426937	0,0935912807	-0,0384615385	43,4952034351	-0,0210865199
Santé Action Sociale	Hopital maison	Electrique direct performant	Electricité	12	13	68,0143087835	1	0,00009994	0,0935912807	06	35	26	02	06352602	0635		12	13	111,5095122187	1	0,00009994	0,0935912807	0	43,4952034351	0
Santé Action Sociale	Hopital maison	PAC	Electricité	38,4884842066	20	68,0143087835	2,8131018497	0,1414576152	0,0935912807	06	35	09	02	06350902	0635		36,6556992443	20	119,3938995327	2,7737164469	0,1414576152	0,0935912807	-0,0476190476	51,3795907492	-0,0393854028
Santé Action Sociale	Hopital maison	PAC performant	Electricité	45,8196240554	20	68,0143087835	2,9706434608	0,00009994	0,0935912807	06	35	29	02	06352902	0635		45,8196240554	20	119,3938995327	2,9706434608	0,00009994	0,0935912807	0	51,3795907492	0
Santé Action Sociale	Hopital pavillonnaire	Autre système centralisé	Autres	19,1981177429	25	42,9185077229	0,7647988436	0,0243213061	0,0335847316	06	36	01	01	06360101	0636		18,2839216599	25	178,1425155729	0,7353835034	0,0243213061	0,0335847316	-0,0476190476	135,2240078501	-0,0294153401
Santé Action Sociale	Hopital pavillonnaire	Autre système centralisé	Urbain	19,1554915237	25	42,9185077229	0,7763903851	0,0970667935	0,0424847883	06	36	01	06	06360106	0636		18,2433252607	25	173,7150879061	0,7465292164	0,0970667935	0,0424847883	-0,0476190476	130,7965801832	-0,0298611687
Santé Action Sociale	Hopital pavillonnaire	Autre système centralisé performant	Autres	22,8549020749	25	42,9185077229	0,8824602041	0,00009994	0,0335847316	06	36	21	01	06362101	0636		22,8549020749	25	178,1425155729	0,8824602041	0,00009994	0,0335847316	0	135,2240078501	0
Santé Action Sociale	Hopital pavillonnaire	Autre système centralisé performant	Urbain	22,8041565759	25	42,9185077229	0,8958350597	0,00009994	0,0424847883	06	36	21	06	06362106	0636		22,8041565759	25	173,7150879061	0,8958350597	0,00009994	0,0424847883	0	130,7965801832	0
Santé Action Sociale	Hopital pavillonnaire	Chaudière condensation fioul	Fioul	4,5478901864	20	42,9185077229	0,7466856827	0,00009994	0,038504699	06	36	23	03	06362303	0636		4,5478901864	20	171,8088150116	0,7466856827	0,00009994	0,038504699	0	128,8903072887	0
Santé Action Sociale	Hopital pavillonnaire	Chaudière condensation gaz	Gaz	3,5185025574	20	42,9185077229	0,9587222491	0,00009994	0,02204506	06	36	24	04	06362404	0636		3,5185025574	20	174,5063771259	0,9587222491	0,00009994	0,02204506	0	131,587869403	0
Santé Action Sociale	Hopital pavillonnaire	Chaudière fioul	Fioul	3,8202277566	20	42,9185077229	0,6271251821	0,0526582173	0,038504699	06	36	03	03	06360303	0636		3,6383121491	20	171,8088150116	0,597235057	0,0526582173	0,038504699	-0,0476190476	128,8903072887	-0,0298901251
Santé Action Sociale	Hopital pavillonnaire	Chaudière gaz	Gaz	2,9555421482	20	42,9185077229	0,928458769	0,5866275475	0,02204506	06	36	04	04	06360404	0636		2,8148020459	20	174,5063771259	0,920892899	0,5866275475	0,02204506	-0,0476190476	131,587869403	-0,00756587
Santé Action Sociale	Hopital pavillonnaire	Electrique direct	Electricité	10,4	13	42,9185077229	0,9171335406	0,1120323364	0,0935912807	06	36	06	02	06360602	0636		10	13	175,544047872	0,8964169257	0,1120323364	0,0935912807	-0,0384615385	132,6255401492	-0,0207166149
Santé Action Sociale	Hopital pavillonnaire	Electrique direct performant	Electricité	12	13	42,9185077229	1	0,00009994	0,0935912807	06	36	26	02	06362602	0636		12	13	175,544047872	1	0,00009994	0,0935912807	0	132,6255401492	0
Santé Action Sociale	Hopital pavillonnaire	PAC	Electricité	50,8017691722	20	42,9185077229	2,8354123987	0,126694159	0,0935912807	06	36	09	02	06360902	0636		48,3826373068	20	175,6655333679	2,7914589578	0,126694159	0,0935912807	-0,0476190476	132,747025645	-0,0439534409
Santé Action Sociale	Hopital pavillonnaire	PAC performant	Electricité	60,4782966335	20	42,9185077229	3,0112261621	0,00009994	0,0935912807	06	36	29	02	06362902	0636		60,4782966335	20	175,6655333679	3,0112261621	0,00009994	0,0935912807	0	132,747025645	0
Sport Loisir Culture	Grand bar café tabac	Autre système centralisé	Autres	20,7250683233	25	66,8213665311	1,0089107902	0,043096853	0,0335847316	07	16	01	01	07160101	0716		20,3766961394	25	99,9508800147	0,8987670375	0,043096853	0,0335847316	-0,0168092176	33,1295134837	-0,1101437527
Sport Loisir Culture	Grand bar café tabac	Autre système centralisé	Urbain	21,9497466364	25	66,8213665311	1,0011027309	0,0656489312	0,0424847883	07	16	01	06	07160106	0716		20,5784224964	25	112,7090223272	0,9737858691	0,0656489312	0,0424847883	-0,062475625	45,8876557961	-0,0273168617
Sport Loisir Culture	Grand bar café tabac	Autre système centralisé performant	Autres	24,6727003849	25	66,8213665311	1,1073377766	0,00009993	0,0335847316	07	16	21	01	07162101	0716		25,4708701742	25	99,9508800147	1,0143183484	0,00009993	0,0335847316	0,0323503215	33,1295134837	-0,0930194283
Sport Loisir Culture	Grand bar café tabac	Autre système centralisé performant	Urbain	26,1306507576	25	66,8213665311	1,1022081501	0,00009993	0,0424847883	07	16	21	06	07162106	0716		25,7230281204	25	112,7090223272	1,1002615687	0,00009993	0,0424847883	-0,0155994063	45,8876557961	-0,0019465814
Sport Loisir Culture	Grand bar café tabac	Chaudière condensation fioul	Fioul	18,8973546336	20	66,8213665311	0,754143289	0,00009993	0,038504699	07	16	23	03	07162303	0716		18,6798017021	20	103,420199854	0,7541438232	0,00009993	0,038504699	-0,0115123485	36,5988333229	5,34151623043933E-007
Sport Loisir Culture	Grand bar café tabac	Chaudière condensation gaz	Gaz	13,3317839139	20	66,8213665311	0,9817303605	0,00009993	0,02204506	07	16	24	04	07162404	0716		13,3073150218	20	104,7006385987	0,9817300126	0,00009993	0,02204506	-0,0018353802	37,8792720676	-3,47904907993524E-007
Sport Loisir Culture	Grand bar café tabac	Chaudière fioul	Fioul	15,8737778922	20	66,8213665311	0,5704511979	0,0524287012	0,038504699	07	16	03	03	07160303	0716		14,9438413617	20	103,420199854	0,5245281751	0,0524287012	0,038504699	-0,058583189	36,5988333229	-0,0459230228
Sport Loisir Culture	Grand bar café tabac	Chaudière gaz	Gaz	11,1986984877	20	66,8213665311	0,6862572616	0,3536047532	0,02204506	07	16	04	04	07160404	0716		10,6458520174	20	104,7006385987	0,6124028201	0,3536047532	0,02204506	-0,0493670288	37,8792720676	-0,0738544416
Sport Loisir Culture	Grand bar café tabac	Electrique direct	Electricité	10,4	13	66,8213665311	0,92	0,2752869277	0,0935912807	07	16	06	02	07160602	0716		10	13	93,7628093611	0,9	0,2752869277	0,0935912807	-0,0384615385	26,94144283	-0,02
Sport Loisir Culture	Grand bar café tabac	Electrique direct performant	Electricité	12	13	66,8213665311	1	0,00009993	0,0935912807	07	16	26	02	07162602	0716		12	13	93,7628093611	1	0,00009993	0,0935912807	0	26,94144283	0
Sport Loisir Culture	Grand bar café tabac	PAC	Electricité	12,3135941991	20	66,8213665311	2,9521585116	0,122068456	0,0935912807	07	16	09	02	07160902	0716		11,4259999253	20	105,5145754516	2,8386139535	0,122068456	0,0935912807	-0,0720824691	38,6932089205	-0,1135445581
Sport Loisir Culture	Grand bar café tabac	PAC performant	Electricité	14,6590407132	20	66,8213665311	3,4063367442	0,00009993	0,0935912807	07	16	29	02	07162902	0716		14,2824999066	20	105,5145754516	3,4063367442	0,00009993	0,0935912807	-0,0256865926	38,6932089205	0
Sport Loisir Culture	Grand bar café tabac	Rooftop	Electricité	11,1768216	17	66,8213665311	2,8110177807	0,0871658674	0,0935912807	07	16	10	02	07161002	0716		10,644592	17	100,1295657055	2,679567309	0,0871658674	0,0935912807	-0,0476190476	33,3081991744	-0,1314504718
Sport Loisir Culture	Grand bar café tabac	Rooftop performant	Electricité	13,30574	17	66,8213665311	3,3368196678	0,00009993	0,0935912807	07	16	30	02	07163002	0716		13,30574	17	100,1295657055	3,3368196678	0,00009993	0,0935912807	0	33,3081991744	0
Sport Loisir Culture	Grand cinéma	Autre système centralisé	Autres	30,1216136914	25	42,2731693398	2,6180002486	0,0268658951	0,0335847316	07	18	01	01	07180101	0718		28,6872511346	25	71,2116506043	2,4782358665	0,0268658951	0,0335847316	-0,0476190476	28,9384812645	-0,1397643822
Sport Loisir Culture	Grand cinéma	Autre système centralisé	Urbain	26,4207251915	25	42,2731693398	2,2057577539	0,1675968776	0,0424847883	07	18	01	06	07180106	0718		25,1625954205	25	74,3808899413	2,0909704397	0,1675968776	0,0424847883	-0,0476190476	32,1077206015	-0,1147873142
Sport Loisir Culture	Grand cinéma	Autre système centralisé performant	Autres	35,8590639183	25	42,2731693398	3,1770577773	9,9920063948841E-005	0,0335847316	07	18	21	01	07182101	0718		35,8590639183	25	71,2116506043	3,1770577773	9,9920063948841E-005	0,0335847316	0	28,9384812645	0
Sport Loisir Culture	Grand cinéma	Autre système centralisé performant	Urbain	31,4532442756	25	42,2731693398	2,6649070105	9,9920063948841E-005	0,0424847883	07	18	21	06	07182106	0718		31,4532442756	25	74,3808899413	2,6649070105	9,9920063948841E-005	0,0424847883	0	32,1077206015	0
Sport Loisir Culture	Grand cinéma	Cassette rayonnante	Electricité	10,4	10	42,2731693398	0,84	0,1262391388	0,0935912807	07	18	02	02	07180202	0718		10	10	66,0303319382	0,8	0,1262391388	0,0935912807	-0,0384615385	23,7571625984	-0,04
Sport Loisir Culture	Grand cinéma	Cassette rayonnante performant	Electricité	12	10	42,2731693398	1	9,9920063948841E-005	0,0935912807	07	18	22	02	07182202	0718		12	10	66,0303319382	1	9,9920063948841E-005	0,0935912807	0	23,7571625984	0
Sport Loisir Culture	Grand cinéma	Chaudière condensation fioul	Fioul	14,2944633413	20	42,2731693398	0,7572566963	9,9920063948841E-005	0,038504699	07	18	23	03	07182303	0718		14,2944633413	20	55,4959707574	0,7572566963	9,9920063948841E-005	0,038504699	0	13,2228014176	0
Sport Loisir Culture	Grand cinéma	Chaudière condensation gaz	Gaz	10,3443826921	20	42,2731693398	0,9812393016	9,9920063948841E-005	0,02204506	07	18	24	04	07182404	0718		10,3443826921	20	72,2067470168	0,9812393016	9,9920063948841E-005	0,02204506	0	29,933577677	0
Sport Loisir Culture	Grand cinéma	Chaudière fioul	Fioul	12,0073492067	20	42,2731693398	0,6966751404	0,0376410403	0,038504699	07	18	03	03	07180303	0718		11,435570673	20	55,4959707574	0,6815297514	0,0376410403	0,038504699	-0,0476190476	13,2228014176	-0,015145389
Sport Loisir Culture	Grand cinéma	Chaudière gaz	Gaz	8,6892814613	20	42,2731693398	0,7272692494	0,3176349707	0,02204506	07	18	04	04	07180404	0718		8,2755061536	20	72,2067470168	0,6637767363	0,3176349707	0,02204506	-0,0476190476	29,933577677	-0,0634925131
Sport Loisir Culture	Grand cinéma	Electrique direct	Electricité	10,4	13	42,2731693398	0,92	0,13490456	0,0935912807	07	18	06	02	07180602	0718		10	13	59,0797914013	0,9	0,13490456	0,0935912807	-0,0384615385	16,8066220615	-0,02
Sport Loisir Culture	Grand cinéma	Electrique direct performant	Electricité	12	13	42,2731693398	1	9,9920063948841E-005	0,0935912807	07	18	26	02	07182602	0718		12	13	59,0797914013	1	9,9920063948841E-005	0,0935912807	0	16,8066220615	0
Sport Loisir Culture	Grand cinéma	PAC	Electricité	21,5670908823	20	42,2731693398	2,956628093	0,1233984461	0,0935912807	07	18	09	02	07180902	0718		20,5400865546	20	68,5006352115	2,8429116279	0,1233984461	0,0935912807	-0,0476190476	26,2274658717	-0,1137164651
Sport Loisir Culture	Grand cinéma	PAC performant	Electricité	25,6751081932	20	42,2731693398	3,4114939535	9,9920063948841E-005	0,0935912807	07	18	29	02	07182902	0718		25,6751081932	20	68,5006352115	3,4114939535	9,9920063948841E-005	0,0935912807	0	26,2274658717	0
Sport Loisir Culture	Grand cinéma	Rooftop	Electricité	3,8592228815	17	42,2731693398	2,8152736744	0,064919711	0,0935912807	07	18	10	02	07181002	0718		3,6754503633	17	63,495817202	2,683624186	0,064919711	0,0935912807	-0,0476190476	21,2226478622	-0,1316494884
Sport Loisir Culture	Grand cinéma	Rooftop performant	Electricité	4,5943129542	17	42,2731693398	3,3418716279	9,9920063948841E-005	0,0935912807	07	18	30	02	07183002	0718		4,5943129542	17	63,495817202	3,3418716279	9,9920063948841E-005	0,0935912807	0	21,2226478622	0
Sport Loisir Culture	Grande salle de spectacle	Autre système centralisé	Autres	36,5956184096	25	29,18250988	2,9240772652	0,0153202587	0,0335847316	07	32	01	01	07320101	0732		34,8529699139	25	57,6332151671	2,7674497845	0,0153202587	0,0335847316	-0,0476190476	28,450705287	-0,1566274808
Sport Loisir Culture	Grande salle de spectacle	Autre système centralisé	Urbain	27,982631464	25	29,18250988	2,2564124268	0,121281828	0,0424847883	07	32	01	06	07320106	0732		26,6501252038	25	52,3632975395	2,1344821976	0,121281828	0,0424847883	-0,0476190476	23,1807876595	-0,1219302293
Sport Loisir Culture	Grande salle de spectacle	Autre système centralisé performant	Autres	43,5662123924	25	29,18250988	3,5505871883	9,99100809271656E-005	0,0335847316	07	32	21	01	07322101	0732		43,5662123924	25	57,6332151671	3,5505871883	9,99100809271656E-005	0,0335847316	0	28,450705287	0
Sport Loisir Culture	Grande salle de spectacle	Autre système centralisé performant	Urbain	33,3126565047	25	29,18250988	2,7441333439	9,99100809271656E-005	0,0424847883	07	32	21	06	07322106	0732		33,3126565047	25	52,3632975395	2,7441333439	9,99100809271656E-005	0,0424847883	0	23,1807876595	0
Sport Loisir Culture	Grande salle de spectacle	Cassette rayonnante	Electricité	10,4	10	29,18250988	0,84	0,1109144329	0,0935912807	07	32	02	02	07320202	0732		10	10	45,1469811734	0,8	0,1109144329	0,0935912807	-0,0384615385	15,9644712934	-0,04
Sport Loisir Culture	Grande salle de spectacle	Cassette rayonnante performant	Electricité	12	10	29,18250988	1	9,99100809271656E-005	0,0935912807	07	32	22	02	07322202	0732		12	10	45,1469811734	1	9,99100809271656E-005	0,0935912807	0	15,9644712934	0
Sport Loisir Culture	Grande salle de spectacle	Chaudière condensation fioul	Fioul	6,0778801424	20	29,18250988	0,7571829852	9,99100809271656E-005	0,038504699	07	32	23	03	07322303	0732		6,0778801424	20	36,0614534814	0,7571829852	9,99100809271656E-005	0,038504699	0	6,8789436013	0
Sport Loisir Culture	Grande salle de spectacle	Chaudière condensation gaz	Gaz	4,5838165194	20	29,18250988	0,9780310982	9,99100809271656E-005	0,02204506	07	32	24	04	07322404	0732		4,5838165194	20	48,3452972805	0,9780310982	9,99100809271656E-005	0,02204506	0	19,1627874004	0
Sport Loisir Culture	Grande salle de spectacle	Chaudière fioul	Fioul	5,1054193196	20	29,18250988	0,6947286137	0,0436054842	0,038504699	07	32	03	03	07320303	0732		4,862304114	20	36,0614534814	0,6791150208	0,0436054842	0,038504699	-0,0476190476	6,8789436013	-0,0156135929
Sport Loisir Culture	Grande salle de spectacle	Chaudière gaz	Gaz	3,8504058763	20	29,18250988	0,7150890228	0,3576361739	0,02204506	07	32	04	04	07320404	0732		3,6670532156	20	48,3452972805	0,6493535039	0,3576361739	0,02204506	-0,0476190476	19,1627874004	-0,0657355188
Sport Loisir Culture	Grande salle de spectacle	Electrique direct	Electricité	10,4	13	29,18250988	0,92	0,1252794491	0,0935912807	07	32	06	02	07320602	0732		10	13	39,233637642	0,9	0,1252794491	0,0935912807	-0,0384615385	10,051127762	-0,02
Sport Loisir Culture	Grande salle de spectacle	Electrique direct performant	Electricité	12	13	29,18250988	1	9,99100809271656E-005	0,0935912807	07	32	26	02	07322602	0732		12	13	39,233637642	1	9,99100809271656E-005	0,0935912807	0	10,051127762	0
Sport Loisir Culture	Grande salle de spectacle	PAC	Electricité	27,2025980032	20	29,18250988	2,9136083721	0,1112478022	0,0935912807	07	32	09	02	07320902	0732		25,9072361935	20	45,2407844264	2,8015465116	0,1112478022	0,0935912807	-0,0476190476	16,0582745464	-0,1120618605
Sport Loisir Culture	Grande salle de spectacle	PAC performant	Electricité	32,3840452419	20	29,18250988	3,361855814	9,99100809271656E-005	0,0935912807	07	32	29	02	07322902	0732		32,3840452419	20	45,2407844264	3,361855814	9,99100809271656E-005	0,0935912807	0	16,0582745464	0
Sport Loisir Culture	Grande salle de spectacle	Rooftop	Electricité	3,7453039052	17	29,18250988	2,7743106977	0,0677502843	0,0935912807	07	32	10	02	07321002	0732		3,5669561002	17	40,7298476234	2,6445767442	0,0677502843	0,0935912807	-0,0476190476	11,5473377433	-0,1297339535
Sport Loisir Culture	Grande salle de spectacle	Rooftop performant	Electricité	4,4586951252	17	29,18250988	3,2932465116	9,99100809271656E-005	0,0935912807	07	32	30	02	07323002	0732		4,4586951252	17	40,7298476234	3,2932465116	9,99100809271656E-005	0,0935912807	0	11,5473377433	0
Sport Loisir Culture	Grande salle de spectacle	Tube radiant	Gaz	10,4	25	29,18250988	0,84	0,0460650959	0,02204506	07	32	11	04	07321104	0732		10	25	66,8445379716	0,8	0,0460650959	0,02204506	-0,0384615385	37,6620280916	-0,04
Sport Loisir Culture	Grande salle de spectacle	Tube radiant performant	Gaz	12	25	29,18250988	1	9,99100809271656E-005	0,02204506	07	32	31	04	07323104	0732		12	25	66,8445379716	1	9,99100809271656E-005	0,02204506	0	37,6620280916	0
Sport Loisir Culture	Grande salle multisport	Autre système centralisé	Urbain	19,1961918112	25	7,0634534124	2,4623745837	0,0028574016	0,0424847883	07	33	01	06	07330106	0733		18,2820874392	25	21,9806459439	2,3343529234	0,0028574016	0,0424847883	-0,0476190476	14,9171925315	-0,1280216602
Sport Loisir Culture	Grande salle multisport	Autre système centralisé	Autres	20,728690673	25	7,0634534124	1,74889108	0,0952771919	0,0335847316	07	33	01	01	07330101	0733		19,7416101648	25	32,1365350013	1,6537348479	0,0952771919	0,0335847316	-0,0476190476	25,0730815889	-0,0951562321
Sport Loisir Culture	Grande salle multisport	Autre système centralisé performant	Autres	24,677012706	25	7,0634534124	2,1295160083	9,99100809271656E-005	0,0335847316	07	33	21	01	07332101	0733		24,677012706	25	32,1365350013	2,1295160083	9,99100809271656E-005	0,0335847316	0	25,0730815889	0
Sport Loisir Culture	Grande salle multisport	Autre système centralisé performant	Urbain	22,852609299	25	7,0634534124	2,9744612246	9,99100809271656E-005	0,0424847883	07	33	21	06	07332106	0733		22,852609299	25	21,9806459439	2,9744612246	9,99100809271656E-005	0,0424847883	0	14,9171925315	0
Sport Loisir Culture	Grande salle multisport	Cassette rayonnante	Electricité	10,4	10	7,0634534124	0,84	0,0603795195	0,0935912807	07	33	02	02	07330202	0733		10	10	23,1599662051	0,8	0,0603795195	0,0935912807	-0,0384615385	16,0965127927	-0,04
Sport Loisir Culture	Grande salle multisport	Cassette rayonnante performant	Electricité	12	10	7,0634534124	1	9,99100809271656E-005	0,0935912807	07	33	22	02	07332202	0733		12	10	23,1599662051	1	9,99100809271656E-005	0,0935912807	0	16,0965127927	0
Sport Loisir Culture	Grande salle multisport	Chaudière condensation fioul	Fioul	11,1385254775	20	7,0634534124	0,7556337187	9,99100809271656E-005	0,038504699	07	33	23	03	07332303	0733		11,1385254775	20	38,9264274959	0,7556337187	9,99100809271656E-005	0,038504699	0	31,8629740834	0
Sport Loisir Culture	Grande salle multisport	Chaudière condensation gaz	Gaz	6,628935871	20	7,0634534124	0,9750851125	9,99100809271656E-005	0,02204506	07	33	24	04	07332404	0733		6,628935871	20	38,9546612596	0,9750851125	9,99100809271656E-005	0,02204506	0	31,8912078472	0
Sport Loisir Culture	Grande salle multisport	Chaudière fioul	Fioul	9,3563614011	20	7,0634534124	0,6961356114	0,0126138418	0,038504699	07	33	03	03	07330303	0733		8,910820382	20	38,9264274959	0,6812610845	0,0126138418	0,038504699	-0,0476190476	31,8629740834	-0,0148745268
Sport Loisir Culture	Grande salle multisport	Chaudière gaz	Gaz	5,5683061316	20	7,0634534124	0,7109085669	0,5383379999	0,02204506	07	33	04	04	07330404	0733		5,3031486968	20	38,9546612596	0,6448644305	0,5383379999	0,02204506	-0,0476190476	31,8912078472	-0,0660441364
Sport Loisir Culture	Grande salle multisport	Electrique direct	Electricité	10,4	13	7,0634534124	0,92	0,0676430733	0,0935912807	07	33	06	02	07330602	0733		10	13	23,8450377091	0,9	0,0676430733	0,0935912807	-0,0384615385	16,7815842966	-0,02
Sport Loisir Culture	Grande salle multisport	Electrique direct performant	Electricité	12	13	7,0634534124	1	9,99100809271656E-005	0,0935912807	07	33	26	02	07332602	0733		12	13	23,8450377091	1	9,99100809271656E-005	0,0935912807	0	16,7815842966	0
Sport Loisir Culture	Grande salle multisport	PAC	Electricité	13,1697737925	20	7,0634534124	2,9521585116	0,0334250852	0,0935912807	07	33	09	02	07330902	0733		12,5426417071	20	22,6233580952	2,8386139535	0,0334250852	0,0935912807	-0,0476190476	15,5599046828	-0,1135445581
Sport Loisir Culture	Grande salle multisport	PAC performant	Electricité	15,6783021339	20	7,0634534124	3,4063367442	9,99100809271656E-005	0,0935912807	07	33	29	02	07332902	0733		15,6783021339	20	22,6233580952	3,4063367442	9,99100809271656E-005	0,0935912807	0	15,5599046828	0
Sport Loisir Culture	Grande salle multisport	Rooftop	Electricité	2,7504808682	17	7,0634534124	2,8110177807	0,0211859726	0,0935912807	07	33	10	02	07331002	0733		2,6195055887	17	21,6471981604	2,679567309	0,0211859726	0,0935912807	-0,0476190476	14,5837447479	-0,1314504718
Sport Loisir Culture	Grande salle multisport	Rooftop performant	Electricité	3,2743819859	17	7,0634534124	3,3368196678	9,99100809271656E-005	0,0935912807	07	33	30	02	07333002	0733		3,2743819859	17	21,6471981604	3,3368196678	9,99100809271656E-005	0,0935912807	0	14,5837447479	0
Sport Loisir Culture	Grande salle multisport	Tube radiant	Gaz	10,4	25	7,0634534124	0,84	0,1673807234	0,02204506	07	33	11	04	07331104	0733		10	25	35,1003550217	0,8	0,1673807234	0,02204506	-0,0384615385	28,0369016093	-0,04
Sport Loisir Culture	Grande salle multisport	Tube radiant performant	Gaz	12	25	7,0634534124	1	9,99100809271656E-005	0,02204506	07	33	31	04	07333104	0733		12	25	35,1003550217	1	9,99100809271656E-005	0,02204506	0	28,0369016093	0
Sport Loisir Culture	Immeuble péri urbain	Autre système centralisé	Autres	17,8935093243	25	28,1448109353	0,864858219	0,0679813872	0,0335847316	07	43	01	01	07430101	0743		16,7890625433	25	113,5445297545	0,8506128168	0,0679813872	0,0335847316	-0,0617233188	85,3997188192	-0,0142454022
Sport Loisir Culture	Immeuble péri urbain	Autre système centralisé	Urbain	16,0366137157	25	28,1448109353	0,8853930654	0,1641126709	0,0424847883	07	43	01	06	07430106	0743		14,826707047	25	117,234739486	0,8589461353	0,1641126709	0,0424847883	-0,0754465182	89,0899285507	-0,0264469301
Sport Loisir Culture	Immeuble péri urbain	Autre système centralisé performant	Autres	21,3017968146	25	28,1448109353	0,9475796554	0,00009994	0,0335847316	07	43	21	01	07432101	0743		20,9863281791	25	113,5445297545	0,9555682218	0,00009994	0,0335847316	-0,0148094848	85,3997188192	0,0079885665
Sport Loisir Culture	Immeuble péri urbain	Autre système centralisé performant	Urbain	19,0912068044	25	28,1448109353	0,9758376123	0,00009994	0,0424847883	07	43	21	06	07432106	0743		18,5333838087	25	117,234739486	0,971485262	0,00009994	0,0424847883	-0,0292188441	89,0899285507	-0,0043523503
Sport Loisir Culture	Immeuble péri urbain	Chaudière condensation fioul	Fioul	11,4688803464	20	28,1448109353	0,7204360819	0,00009994	0,038504699	07	43	23	03	07432303	0743		12,037950055	20	135,6153913092	0,7203554946	0,00009994	0,038504699	0,0496185932	107,4705803739	-8,05873238959309E-005
Sport Loisir Culture	Immeuble péri urbain	Chaudière condensation gaz	Gaz	8,5197361247	20	28,1448109353	0,9511669931	0,00009994	0,02204506	07	43	24	04	07432404	0743		8,4666910886	20	117,1284734705	0,9511357833	0,00009994	0,02204506	-0,006226136	88,9836625351	-3,12097888460761E-005
Sport Loisir Culture	Immeuble péri urbain	Chaudière fioul	Fioul	9,633859491	20	28,1448109353	0,5513132716	0,0556714187	0,038504699	07	43	03	03	07430303	0743		9,630360044	20	135,6153913092	0,5090017586	0,0556714187	0,038504699	-0,0003632446	107,4705803739	-0,0423115131
Sport Loisir Culture	Immeuble péri urbain	Chaudière gaz	Gaz	7,1565783447	20	28,1448109353	0,7281617076	0,278384846	0,02204506	07	43	04	04	07430404	0743		6,7733528709	20	117,1284734705	0,6723288745	0,278384846	0,02204506	-0,053548701	88,9836625351	-0,055832833
Sport Loisir Culture	Immeuble péri urbain	DRV	Electricité	11,9668766425	17	28,1448109353	2,4570171105	0,2760410849	0,0935912807	07	43	05	02	07430502	0743		12,6733020259	17	127,7357053185	2,2769439462	0,2760410849	0,0935912807	0,059031726	99,5908943832	-0,1800731642
Sport Loisir Culture	Immeuble péri urbain	DRV performant	Electricité	14,2462817172	17	28,1448109353	3,1773097674	0,00009994	0,0935912807	07	43	25	02	07432502	0743		15,8416275324	17	127,7357053185	3,1773097674	0,00009994	0,0935912807	0,1119833123	99,5908943832	0
Sport Loisir Culture	Immeuble péri urbain	Electrique direct	Electricité	10,4	13	28,1448109353	0,92	0,157208952	0,0935912807	07	43	06	02	07430602	0743		10	13	120,153895695	0,9	0,157208952	0,0935912807	-0,0384615385	92,0090847597	-0,02
Sport Loisir Culture	Immeuble péri urbain	Electrique direct performant	Electricité	12	13	28,1448109353	1	0,00009994	0,0935912807	07	43	26	02	07432602	0743		12	13	120,153895695	1	0,00009994	0,0935912807	0	92,0090847597	0
Sport Loisir Culture	Musée	Autre système centralisé	Autres	27,4396766058	25	17,8894306726	2,3152110252	0,0299637892	0,0335847316	07	59	01	01	07590101	0759		26,1330253388	25	91,3099618491	2,1910879317	0,0299637892	0,0335847316	-0,0476190476	73,4205311765	-0,1241230935
Sport Loisir Culture	Musée	Autre système centralisé	Urbain	33,3293216068	25	17,8894306726	2,5192883096	0,2367728072	0,0424847883	07	59	01	06	07590106	0759		31,7422110541	25	91,9752828322	2,3832072888	0,2367728072	0,0424847883	-0,0476190476	74,0858521596	-0,1360810209
Sport Loisir Culture	Musée	Autre système centralisé performant	Autres	32,6662816735	25	17,8894306726	2,811703399	0,00009993	0,0335847316	07	59	21	01	07592101	0759		32,6662816735	25	91,3099618491	2,811703399	0,00009993	0,0335847316	0	73,4205311765	0
Sport Loisir Culture	Musée	Autre système centralisé performant	Urbain	39,6777638177	25	17,8894306726	3,0636123931	0,00009993	0,0424847883	07	59	21	06	07592106	0759		39,6777638177	25	91,9752828322	3,0636123931	0,00009993	0,0424847883	0	74,0858521596	0
Sport Loisir Culture	Musée	Cassette rayonnante	Electricité	10,4	10	17,8894306726	0,84	0,0836237596	0,0935912807	07	59	02	02	07590202	0759		10	10	110,7316843287	0,8	0,0836237596	0,0935912807	-0,0384615385	92,8422536561	-0,04
Sport Loisir Culture	Musée	Cassette rayonnante performant	Electricité	12	10	17,8894306726	1	0,00009993	0,0935912807	07	59	22	02	07592202	0759		12	10	110,7316843287	1	0,00009993	0,0935912807	0	92,8422536561	0
Sport Loisir Culture	Musée	Chaudière condensation fioul	Fioul	16,6496509856	20	17,8894306726	0,7513368941	0,00009993	0,038504699	07	59	23	03	07592303	0759		16,6496509856	20	118,9533447162	0,7513368941	0,00009993	0,038504699	0	101,0639140436	0
Sport Loisir Culture	Musée	Chaudière condensation gaz	Gaz	9,7724224424	20	17,8894306726	0,9757725064	0,00009993	0,02204506	07	59	24	04	07592404	0759		9,7724224424	20	110,2128278349	0,9757725064	0,00009993	0,02204506	0	92,3233971623	0
Sport Loisir Culture	Musée	Chaudière fioul	Fioul	13,9857068279	20	17,8894306726	0,6941131048	0,0332933051	0,038504699	07	59	03	03	07590303	0759		13,3197207885	20	118,9533447162	0,6798071575	0,0332933051	0,038504699	-0,0476190476	101,0639140436	-0,0143059473
Sport Loisir Culture	Musée	Chaudière gaz	Gaz	8,2088348516	20	17,8894306726	0,7240009168	0,1771531034	0,02204506	07	59	04	04	07590404	0759		7,8179379539	20	110,2128278349	0,6610580194	0,1771531034	0,02204506	-0,0476190476	92,3233971623	-0,0629428974
Sport Loisir Culture	Musée	Electrique direct	Electricité	10,4	13	17,8894306726	0,92	0,1061406734	0,0935912807	07	59	06	02	07590602	0759		10	13	111,4630205571	0,9	0,1061406734	0,0935912807	-0,0384615385	93,5735898845	-0,02
Sport Loisir Culture	Musée	Electrique direct performant	Electricité	12	13	17,8894306726	1	0,00009993	0,0935912807	07	59	26	02	07592602	0759		12	13	111,4630205571	1	0,00009993	0,0935912807	0	93,5735898845	0
Sport Loisir Culture	Musée	PAC	Electricité	56,9170378341	20	17,8894306726	2,956628093	0,3323530519	0,0935912807	07	59	09	02	07590902	0759		54,2067026991	20	90,1891694352	2,8429116279	0,3323530519	0,0935912807	-0,0476190476	72,2997387626	-0,1137164651
Sport Loisir Culture	Musée	PAC performant	Electricité	67,7583783739	20	17,8894306726	3,4114939535	0,00009993	0,0935912807	07	59	29	02	07592902	0759		67,7583783739	20	90,1891694352	3,4114939535	0,00009993	0,0935912807	0	72,2997387626	0
Sport Loisir Culture	Patinoire	Autre système centralisé	Urbain	48,4952677219	25	11,00905359	2,1082869459	0,0349078025	0,0424847883	07	61	01	06	07610106	0761		46,1859692589	25	141,8889307743	1,9954339735	0,0349078025	0,0424847883	-0,0476190476	130,8798771843	-0,1128529724
Sport Loisir Culture	Patinoire	Autre système centralisé	Autres	35,3863600671	25	11,00905359	1,7735187078	0,1372237705	0,0335847316	07	61	01	01	07610101	0761		33,701295302	25	46,4511953552	1,6794546001	0,1372237705	0,0335847316	-0,0476190476	35,4421417652	-0,0940641077
Sport Loisir Culture	Patinoire	Autre système centralisé performant	Autres	42,1266191275	25	11,00905359	2,1497751385	9,99100809271658E-005	0,0335847316	07	61	21	01	07612101	0761		42,1266191275	25	46,4511953552	2,1497751385	9,99100809271658E-005	0,0335847316	0	35,4421417652	0
Sport Loisir Culture	Patinoire	Autre système centralisé performant	Urbain	57,7324615737	25	11,00905359	2,5596988357	9,99100809271658E-005	0,0424847883	07	61	21	06	07612106	0761		57,7324615737	25	141,8889307743	2,5596988357	9,99100809271658E-005	0,0424847883	0	130,8798771843	0
Sport Loisir Culture	Patinoire	Cassette rayonnante	Electricité	10,4	10	11,00905359	0,84	0,0750779345	0,0935912807	07	61	02	02	07610202	0761		10	10	20,0419231238	0,8	0,0750779345	0,0935912807	-0,0384615385	9,0328695338	-0,04
Sport Loisir Culture	Patinoire	Cassette rayonnante performant	Electricité	12	10	11,00905359	1	9,99100809271658E-005	0,0935912807	07	61	22	02	07612202	0761		12	10	20,0419231238	1	9,99100809271658E-005	0,0935912807	0	9,0328695338	0
Sport Loisir Culture	Patinoire	Chaudière condensation fioul	Fioul	15,4910450484	20	11,00905359	0,7558527575	9,99100809271658E-005	0,038504699	07	61	23	03	07612303	0761		15,4910450484	20	56,2022684071	0,7558527575	9,99100809271658E-005	0,038504699	0	45,1932148171	0
Sport Loisir Culture	Patinoire	Chaudière condensation gaz	Gaz	10,6644884963	20	11,00905359	0,9746800091	9,99100809271658E-005	0,02204506	07	61	24	04	07612404	0761		10,6644884963	20	46,5585056308	0,9746800091	9,99100809271658E-005	0,02204506	0	35,5494520408	0
Sport Loisir Culture	Patinoire	Chaudière fioul	Fioul	13,0124778406	20	11,00905359	0,7094888665	0,024034456	0,038504699	07	61	03	03	07610303	0761		12,3928360387	20	56,2022684071	0,6978978937	0,024034456	0,038504699	-0,0476190476	45,1932148171	-0,0115909728
Sport Loisir Culture	Patinoire	Chaudière gaz	Gaz	8,9581703369	20	11,00905359	0,7103494108	0,4896835731	0,02204506	07	61	04	04	07610404	0761		8,531590797	20	46,5585056308	0,6442667612	0,4896835731	0,02204506	-0,0476190476	35,5494520408	-0,0660826496
Sport Loisir Culture	Patinoire	Electrique direct	Electricité	10,4	13	11,00905359	0,92	0,0957699669	0,0935912807	07	61	06	02	07610602	0761		10	13	23,5939119451	0,9	0,0957699669	0,0935912807	-0,0384615385	12,5848583551	-0,02
Sport Loisir Culture	Patinoire	Electrique direct performant	Electricité	12	13	11,00905359	1	9,99100809271658E-005	0,0935912807	07	61	26	02	07612602	0761		12	13	23,5939119451	1	9,99100809271658E-005	0,0935912807	0	12,5848583551	0
Sport Loisir Culture	Patinoire	PAC	Electricité	24,2545799733	20	11,00905359	2,9521585116	0,0553601472	0,0935912807	07	61	09	02	07610902	0761		23,0995999746	20	43,1478427095	2,8386139535	0,0553601472	0,0935912807	-0,0476190476	32,1387891195	-0,1135445581
Sport Loisir Culture	Patinoire	PAC performant	Electricité	28,8744999682	20	11,00905359	3,4063367442	9,99100809271658E-005	0,0935912807	07	61	29	02	07612902	0761		28,8744999682	20	43,1478427095	3,4063367442	9,99100809271658E-005	0,0935912807	0	32,1387891195	0
Sport Loisir Culture	Patinoire	Rooftop	Electricité	7,1138822984	17	11,00905359	2,8110177807	0,0481825411	0,0935912807	07	61	10	02	07611002	0761		6,7751259985	17	33,2916713857	2,679567309	0,0481825411	0,0935912807	-0,0476190476	22,2826177957	-0,1314504718
Sport Loisir Culture	Patinoire	Rooftop performant	Electricité	8,4689074981	17	11,00905359	3,3368196678	9,99100809271658E-005	0,0935912807	07	61	30	02	07613002	0761		8,4689074981	17	33,2916713857	3,3368196678	9,99100809271658E-005	0,0935912807	0	22,2826177957	0
Sport Loisir Culture	Patinoire	Tube radiant	Gaz	10,4	25	11,00905359	0,84	0,0388606174	0,02204506	07	61	11	04	07611104	0761		10	25	58,5415736137	0,8	0,0388606174	0,02204506	-0,0384615385	47,5325200237	-0,04
Sport Loisir Culture	Patinoire	Tube radiant performant	Gaz	12	25	11,00905359	1	9,99100809271658E-005	0,02204506	07	61	31	04	07613104	0761		12	25	58,5415736137	1	9,99100809271658E-005	0,02204506	0	47,5325200237	0
Sport Loisir Culture	Petit cinéma	Autre système centralisé	Autres	50,4803047704	25	26,6222155687	2,074380547	0,0517644099	0,0335847316	07	65	01	01	07650101	0765		48,0764807337	25	132,3110898925	1,966165499	0,0517644099	0,0335847316	-0,0476190476	105,6888743238	-0,1082150481
Sport Loisir Culture	Petit cinéma	Autre système centralisé	Urbain	52,6864584613	25	26,6222155687	2,1255035445	0,0874713777	0,0424847883	07	65	01	06	07650106	0765		50,1775794869	25	173,5210618412	2,0135077916	0,0874713777	0,0424847883	-0,0476190476	146,8988462725	-0,1119957529
Sport Loisir Culture	Petit cinéma	Autre système centralisé performant	Autres	60,0956009171	25	26,6222155687	2,5072407393	9,99200639488413E-005	0,0335847316	07	65	21	01	07652101	0765		60,0956009171	25	132,3110898925	2,5072407393	9,99200639488413E-005	0,0335847316	0	105,6888743238	0
Sport Loisir Culture	Petit cinéma	Autre système centralisé performant	Urbain	62,7219743587	25	26,6222155687	2,573486556	9,99200639488413E-005	0,0424847883	07	65	21	06	07652106	0765		62,7219743587	25	173,5210618412	2,573486556	9,99200639488413E-005	0,0424847883	0	146,8988462725	0
Sport Loisir Culture	Petit cinéma	Cassette rayonnante	Electricité	10,4	10	26,6222155687	0,84	0,1485622255	0,0935912807	07	65	02	02	07650202	0765		10	10	126,3745098357	0,8	0,1485622255	0,0935912807	-0,0384615385	99,752294267	-0,04
Sport Loisir Culture	Petit cinéma	Cassette rayonnante performant	Electricité	12	10	26,6222155687	1	9,99200639488413E-005	0,0935912807	07	65	22	02	07652202	0765		12	10	126,3745098357	1	9,99200639488413E-005	0,0935912807	0	99,752294267	0
Sport Loisir Culture	Petit cinéma	Chaudière condensation fioul	Fioul	30,582251441	20	26,6222155687	0,7508125735	9,99200639488413E-005	0,038504699	07	65	23	03	07652303	0765		30,582251441	20	133,090995005	0,7508125735	9,99200639488413E-005	0,038504699	0	106,4687794363	0
Sport Loisir Culture	Petit cinéma	Chaudière condensation gaz	Gaz	20,7386464752	20	26,6222155687	0,9711049545	9,99200639488413E-005	0,02204506	07	65	24	04	07652404	0765		20,7386464752	20	219,6782113556	0,9711049545	9,99200639488413E-005	0,02204506	0	193,0559957869	0
Sport Loisir Culture	Petit cinéma	Chaudière fioul	Fioul	25,6890912104	20	26,6222155687	0,6921461117	0,0481359516	0,038504699	07	65	03	03	07650303	0765		24,4658011528	20	133,090995005	0,6774794962	0,0481359516	0,038504699	-0,0476190476	106,4687794363	-0,0146666155
Sport Loisir Culture	Petit cinéma	Chaudière gaz	Gaz	17,4204630392	20	26,6222155687	0,7063884004	0,3210337555	0,02204506	07	65	04	04	07650404	0765		16,5909171802	20	219,6782113556	0,6402092619	0,3210337555	0,02204506	-0,0476190476	193,0559957869	-0,0661791385
Sport Loisir Culture	Petit cinéma	Electrique direct	Electricité	10,4	13	26,6222155687	0,92	0,1966951676	0,0935912807	07	65	06	02	07650602	0765		10	13	129,4706258512	0,9	0,1966951676	0,0935912807	-0,0384615385	102,8484102825	-0,02
Sport Loisir Culture	Petit cinéma	Electrique direct performant	Electricité	12	13	26,6222155687	1	9,99200639488413E-005	0,0935912807	07	65	26	02	07652602	0765		12	13	129,4706258512	1	9,99200639488413E-005	0,0935912807	0	102,8484102825	0
Sport Loisir Culture	Petit cinéma	PAC	Electricité	34,8902684677	20	26,6222155687	2,956628093	0,0960704279	0,0935912807	07	65	09	02	07650902	0765		33,2288271121	20	149,6509615771	2,8429116279	0,0960704279	0,0935912807	-0,0476190476	123,0287460084	-0,1137164651
Sport Loisir Culture	Petit cinéma	PAC performant	Electricité	41,5360338901	20	26,6222155687	3,4114939535	9,99200639488413E-005	0,0935912807	07	65	29	02	07652902	0765		41,5360338901	20	149,6509615771	3,4114939535	9,99200639488413E-005	0,0935912807	0	123,0287460084	0
Sport Loisir Culture	Petit cinéma	Rooftop	Electricité	9,6015569935	17	26,6222155687	2,725899907	0,0494673238	0,0935912807	07	65	10	02	07651002	0765		9,1443399938	17	172,3195585415	2,5984297674	0,0494673238	0,0935912807	-0,0476190476	145,6973429728	-0,1274701395
Sport Loisir Culture	Petit cinéma	Rooftop performant	Electricité	11,4304249923	17	26,6222155687	3,2357804651	9,99200639488413E-005	0,0935912807	07	65	30	02	07653002	0765		11,4304249923	17	172,3195585415	3,2357804651	9,99200639488413E-005	0,0935912807	0	145,6973429728	0
Sport Loisir Culture	Petite salle de spectacle	Autre système centralisé	Autres	53,4994895917	25	29,8045662089	2,0807052456	0,0487137542	0,0335847316	07	80	01	01	07800101	0780		50,9518948492	25	135,6110872529	1,9704637826	0,0487137542	0,0335847316	-0,0476190476	105,806521044	-0,110241463
Sport Loisir Culture	Petite salle de spectacle	Autre système centralisé	Urbain	60,1074030834	25	29,8045662089	2,1128979431	0,0721197573	0,0424847883	07	80	01	06	07800106	0780		57,2451457937	25	154,731937057	2,0012901199	0,0721197573	0,0424847883	-0,0476190476	124,9273708481	-0,1116078233
Sport Loisir Culture	Petite salle de spectacle	Autre système centralisé performant	Autres	63,6898685616	25	29,8045662089	2,5216710977	9,99100809271658E-005	0,0335847316	07	80	21	01	07802101	0780		63,6898685616	25	135,6110872529	2,5216710977	9,99100809271658E-005	0,0335847316	0	105,806521044	0
Sport Loisir Culture	Petite salle de spectacle	Autre système centralisé performant	Urbain	71,5564322421	25	29,8045662089	2,5593292363	9,99100809271658E-005	0,0424847883	07	80	21	06	07802106	0780		71,5564322421	25	154,731937057	2,5593292363	9,99100809271658E-005	0,0424847883	0	124,9273708481	0
Sport Loisir Culture	Petite salle de spectacle	Cassette rayonnante	Electricité	10,4	10	29,8045662089	0,84	0,142822765	0,0935912807	07	80	02	02	07800202	0780		10	10	125,6384299175	0,8	0,142822765	0,0935912807	-0,0384615385	95,8338637086	-0,04
Sport Loisir Culture	Petite salle de spectacle	Cassette rayonnante performant	Electricité	12	10	29,8045662089	1	9,99100809271658E-005	0,0935912807	07	80	22	02	07802202	0780		12	10	125,6384299175	1	9,99100809271658E-005	0,0935912807	0	95,8338637086	0
Sport Loisir Culture	Petite salle de spectacle	Chaudière condensation fioul	Fioul	30,7376109193	20	29,8045662089	0,7524530175	9,99100809271658E-005	0,038504699	07	80	23	03	07802303	0780		30,7376109193	20	130,9327360449	0,7524530175	9,99100809271658E-005	0,038504699	0	101,128169836	0
Sport Loisir Culture	Petite salle de spectacle	Chaudière condensation gaz	Gaz	20,3511936495	20	29,8045662089	0,9725165514	9,99100809271658E-005	0,02204506	07	80	24	04	07802404	0780		20,3511936495	20	233,3796441898	0,9725165514	9,99100809271658E-005	0,02204506	0	203,5750779809	0
Sport Loisir Culture	Petite salle de spectacle	Chaudière fioul	Fioul	25,8195931722	20	29,8045662089	0,6938647274	0,039879362	0,038504699	07	80	03	03	07800303	0780		24,5900887355	20	130,9327360449	0,6792176549	0,039879362	0,038504699	-0,0476190476	101,128169836	-0,0146470725
Sport Loisir Culture	Petite salle de spectacle	Chaudière gaz	Gaz	17,0950026656	20	29,8045662089	0,707679397	0,2962486767	0,02204506	07	80	04	04	07800404	0780		16,2809549196	20	233,3796441898	0,6414701083	0,2962486767	0,02204506	-0,0476190476	203,5750779809	-0,0662092886
Sport Loisir Culture	Petite salle de spectacle	Electrique direct	Electricité	10,4	13	29,8045662089	0,92	0,1888361993	0,0935912807	07	80	06	02	07800602	0780		10	13	126,0826083469	0,9	0,1888361993	0,0935912807	-0,0384615385	96,2780421379	-0,02
Sport Loisir Culture	Petite salle de spectacle	Electrique direct performant	Electricité	12	13	29,8045662089	1	9,99100809271658E-005	0,0935912807	07	80	26	02	07802602	0780		12	13	126,0826083469	1	9,99100809271658E-005	0,0935912807	0	96,2780421379	0
Sport Loisir Culture	Petite salle de spectacle	PAC	Electricité	68,623197106	20	29,8045662089	2,956628093	0,1284929467	0,0935912807	07	80	09	02	07800902	0780		65,3554258153	20	139,5483581262	2,8429116279	0,1284929467	0,0935912807	-0,0476190476	109,7437919173	-0,1137164651
Sport Loisir Culture	Petite salle de spectacle	PAC performant	Electricité	81,6942822691	20	29,8045662089	3,4114939535	9,99100809271658E-005	0,0935912807	07	80	29	02	07802902	0780		81,6942822691	20	139,5483581262	3,4114939535	9,99100809271658E-005	0,0935912807	0	109,7437919173	0
Sport Loisir Culture	Petite salle de spectacle	Rooftop	Electricité	10,4007506709	17	29,8045662089	2,725899907	0,0414230193	0,0935912807	07	80	10	02	07801002	0780		9,9054768294	17	181,974266242	2,5984297674	0,0414230193	0,0935912807	-0,0476190476	152,169700033	-0,1274701395
Sport Loisir Culture	Petite salle de spectacle	Rooftop performant	Electricité	12,3818460368	17	29,8045662089	3,2357804651	9,99100809271658E-005	0,0935912807	07	80	30	02	07803002	0780		12,3818460368	17	181,974266242	3,2357804651	9,99100809271658E-005	0,0935912807	0	152,169700033	0
Sport Loisir Culture	Petite salle de spectacle	Tube radiant	Gaz	10,4	25	29,8045662089	0,84	0,0405643287	0,02204506	07	80	11	04	07801104	0780		10	25	235,5109320628	0,8	0,0405643287	0,02204506	-0,0384615385	205,7063658539	-0,04
Sport Loisir Culture	Petite salle de spectacle	Tube radiant performant	Gaz	12	25	29,8045662089	1	9,99100809271658E-005	0,02204506	07	80	31	04	07803104	0780		12	25	235,5109320628	1	9,99100809271658E-005	0,02204506	0	205,7063658539	0
Sport Loisir Culture	Petite salle multisport	Autre système centralisé	Urbain	64,2718947442	25	42,2693565164	2,0797148278	0,0051639578	0,0424847883	07	81	01	06	07810106	0781		61,2113283278	25	118,9556333129	1,969054412	0,0051639578	0,0424847883	-0,0476190476	76,6862767965	-0,1106604157
Sport Loisir Culture	Petite salle multisport	Autre système centralisé	Autres	62,2574549424	25	42,2693565164	1,7357405262	0,1065545065	0,0335847316	07	81	01	01	07810101	0781		59,2928142309	25	106,0527558491	1,6410990672	0,1065545065	0,0335847316	-0,0476190476	63,7833993327	-0,094641459
Sport Loisir Culture	Petite salle multisport	Autre système centralisé performant	Autres	74,1160177886	25	42,2693565164	2,1143063624	9,99100809271657E-005	0,0335847316	07	81	21	01	07812101	0781		74,1160177886	25	106,0527558491	2,1143063624	9,99100809271657E-005	0,0335847316	0	63,7833993327	0
Sport Loisir Culture	Petite salle multisport	Autre système centralisé performant	Urbain	76,5141604098	25	42,2693565164	2,5223564908	9,99100809271657E-005	0,0424847883	07	81	21	06	07812106	0781		76,5141604098	25	118,9556333129	2,5223564908	9,99100809271657E-005	0,0424847883	0	76,6862767965	0
Sport Loisir Culture	Petite salle multisport	Cassette rayonnante	Electricité	10,4	10	42,2693565164	0,84	0,0728921396	0,0935912807	07	81	02	02	07810202	0781		10	10	77,8470172741	0,8	0,0728921396	0,0935912807	-0,0384615385	35,5776607577	-0,04
Sport Loisir Culture	Petite salle multisport	Cassette rayonnante performant	Electricité	12	10	42,2693565164	1	9,99100809271657E-005	0,0935912807	07	81	22	02	07812202	0781		12	10	77,8470172741	1	9,99100809271657E-005	0,0935912807	0	35,5776607577	0
Sport Loisir Culture	Petite salle multisport	Chaudière condensation fioul	Fioul	36,8608828789	20	42,2693565164	0,7523720568	9,99100809271657E-005	0,038504699	07	81	23	03	07812303	0781		36,8608828789	20	112,2691385497	0,7523720568	9,99100809271657E-005	0,038504699	0	69,9997820333	0
Sport Loisir Culture	Petite salle multisport	Chaudière condensation gaz	Gaz	22,5332410197	20	42,2693565164	0,9721472136	9,99100809271657E-005	0,02204506	07	81	24	04	07812404	0781		22,5332410197	20	215,3958132427	0,9721472136	9,99100809271657E-005	0,02204506	0	173,1264567264	0
Sport Loisir Culture	Petite salle multisport	Chaudière fioul	Fioul	30,9631416183	20	42,2693565164	0,6933335696	0,018518397	0,038504699	07	81	03	03	07810303	0781		29,4887063031	20	112,2691385497	0,6785739478	0,018518397	0,038504699	-0,0476190476	69,9997820333	-0,0147596218
Sport Loisir Culture	Petite salle multisport	Chaudière gaz	Gaz	18,9279224565	20	42,2693565164	0,7076311322	0,3996496843	0,02204506	07	81	04	04	07810404	0781		18,0265928157	20	215,3958132427	0,6415021118	0,3996496843	0,02204506	-0,0476190476	173,1264567264	-0,0661290204
Sport Loisir Culture	Petite salle multisport	Electrique direct	Electricité	10,4	13	42,2693565164	0,92	0,0852352701	0,0935912807	07	81	06	02	07810602	0781		10	13	76,466408017	0,9	0,0852352701	0,0935912807	-0,0384615385	34,1970515006	-0,02
Sport Loisir Culture	Petite salle multisport	Electrique direct performant	Electricité	12	13	42,2693565164	1	9,99100809271657E-005	0,0935912807	07	81	26	02	07812602	0781		12	13	76,466408017	1	9,99100809271657E-005	0,0935912807	0	34,1970515006	0
Sport Loisir Culture	Petite salle multisport	PAC	Electricité	45,0329905833	20	42,2693565164	2,9521585116	0,0486884352	0,0935912807	07	81	09	02	07810902	0781		42,8885624603	20	78,6502354282	2,8386139535	0,0486884352	0,0935912807	-0,0476190476	36,3808789118	-0,1135445581
Sport Loisir Culture	Petite salle multisport	PAC performant	Electricité	53,6107030754	20	42,2693565164	3,4063367442	9,99100809271657E-005	0,0935912807	07	81	29	02	07812902	0781		53,6107030754	20	78,6502354282	3,4063367442	9,99100809271657E-005	0,0935912807	0	36,3808789118	0
Sport Loisir Culture	Petite salle multisport	Rooftop	Electricité	9,1966756153	17	42,2693565164	2,725899907	0,0190651453	0,0935912807	07	81	10	02	07811002	0781		8,7587386812	17	99,8351443099	2,5984297674	0,0190651453	0,0935912807	-0,0476190476	57,5657877936	-0,1274701395
Sport Loisir Culture	Petite salle multisport	Rooftop performant	Electricité	10,9484233515	17	42,2693565164	3,2357804651	9,99100809271657E-005	0,0935912807	07	81	30	02	07813002	0781		10,9484233515	17	99,8351443099	3,2357804651	9,99100809271657E-005	0,0935912807	0	57,5657877936	0
Sport Loisir Culture	Petite salle multisport	Tube radiant	Gaz	10,4	25	42,2693565164	0,84	0,2433332735	0,02204506	07	81	11	04	07811104	0781		10	25	227,018554687	0,8	0,2433332735	0,02204506	-0,0384615385	184,7491981706	-0,04
Sport Loisir Culture	Petite salle multisport	Tube radiant performant	Gaz	12	25	42,2693565164	1	9,99100809271657E-005	0,02204506	07	81	31	04	07813104	0781		12	25	227,018554687	1	9,99100809271657E-005	0,02204506	0	184,7491981706	0
Sport Loisir Culture	Piscine	Autre système centralisé	Urbain	43,7585442958	25	8,2495478318	2,0847881857	0,002409455	0,0424847883	07	82	01	06	07820106	0782		41,6748040913	25	60,572468405	1,9742872845	0,002409455	0,0424847883	-0,0476190476	52,3229205732	-0,1105009012
Sport Loisir Culture	Piscine	Autre système centralisé	Autres	37,7321481602	25	8,2495478318	1,7624374358	0,1445608283	0,0335847316	07	82	01	01	07820101	0782		35,9353792002	25	48,6014636044	1,6663732865	0,1445608283	0,0335847316	-0,0476190476	40,3519157727	-0,0960641493
Sport Loisir Culture	Piscine	Autre système centralisé performant	Autres	44,9192240002	25	8,2495478318	2,146694033	9,99100809271657E-005	0,0335847316	07	82	21	01	07822101	0782		44,9192240002	25	48,6014636044	2,146694033	9,99100809271657E-005	0,0335847316	0	40,3519157727	0
Sport Loisir Culture	Piscine	Autre système centralisé performant	Urbain	52,0935051141	25	8,2495478318	2,5267917907	9,99100809271657E-005	0,0424847883	07	82	21	06	07822106	0782		52,0935051141	25	60,572468405	2,5267917907	9,99100809271657E-005	0,0424847883	0	52,3229205732	0
Sport Loisir Culture	Piscine	Cassette rayonnante	Electricité	10,4	10	8,2495478318	0,84	0,0574993739	0,0935912807	07	82	02	02	07820202	0782		10	10	41,4143168669	0,8	0,0574993739	0,0935912807	-0,0384615385	33,1647690351	-0,04
Sport Loisir Culture	Piscine	Cassette rayonnante performant	Electricité	12	10	8,2495478318	1	9,99100809271657E-005	0,0935912807	07	82	22	02	07822202	0782		12	10	41,4143168669	1	9,99100809271657E-005	0,0935912807	0	33,1647690351	0
Sport Loisir Culture	Piscine	Chaudière condensation fioul	Fioul	16,7492806035	20	8,2495478318	0,7552160717	9,99100809271657E-005	0,038504699	07	82	23	03	07822303	0782		16,7492806035	20	52,2843162213	0,7552160717	9,99100809271657E-005	0,038504699	0	44,0347683896	0
Sport Loisir Culture	Piscine	Chaudière condensation gaz	Gaz	11,7334688912	20	8,2495478318	0,9750446376	9,99100809271657E-005	0,02204506	07	82	24	04	07822404	0782		11,7334688912	20	60,460532154	0,9750446376	9,99100809271657E-005	0,02204506	0	52,2109843223	0
Sport Loisir Culture	Piscine	Chaudière fioul	Fioul	14,0693957069	20	8,2495478318	0,6958554225	0,0121240413	0,038504699	07	82	03	03	07820303	0782		13,3994244828	20	52,2843162213	0,6810152602	0,0121240413	0,038504699	-0,0476190476	44,0347683896	-0,0148401623
Sport Loisir Culture	Piscine	Chaudière gaz	Gaz	9,8561138686	20	8,2495478318	0,7105660645	0,6521043158	0,02204506	07	82	04	04	07820404	0782		9,3867751129	20	60,460532154	0,6444464212	0,6521043158	0,02204506	-0,0476190476	52,2109843223	-0,0661196433
Sport Loisir Culture	Piscine	Electrique direct	Electricité	10,4	13	8,2495478318	0,92	0,0697299744	0,0935912807	07	82	06	02	07820602	0782		10	13	43,5732924487	0,9	0,0697299744	0,0935912807	-0,0384615385	35,3237446169	-0,02
Sport Loisir Culture	Piscine	Electrique direct performant	Electricité	12	13	8,2495478318	1	9,99100809271657E-005	0,0935912807	07	82	26	02	07822602	0782		12	13	43,5732924487	1	9,99100809271657E-005	0,0935912807	0	35,3237446169	0
Sport Loisir Culture	Piscine	PAC	Electricité	26,6902396831	20	8,2495478318	2,9521585116	0,0273822213	0,0935912807	07	82	09	02	07820902	0782		25,4192758886	20	51,3662438777	2,8386139535	0,0273822213	0,0935912807	-0,0476190476	43,1166960459	-0,1135445581
Sport Loisir Culture	Piscine	PAC performant	Electricité	31,7740948608	20	8,2495478318	3,4063367442	9,99100809271657E-005	0,0935912807	07	82	29	02	07822902	0782		31,7740948608	20	51,3662438777	3,4063367442	9,99100809271657E-005	0,0935912807	0	43,1166960459	0
Sport Loisir Culture	Piscine	Rooftop	Electricité	6,3618997425	17	8,2495478318	2,886027907	0,0138458602	0,0935912807	07	82	10	02	07821002	0782		6,0589521357	17	45,0372687269	2,7510697674	0,0138458602	0,0935912807	-0,0476190476	36,7877208952	-0,1349581395
Sport Loisir Culture	Piscine	Rooftop performant	Electricité	7,5736901696	17	8,2495478318	3,4258604651	9,99100809271657E-005	0,0935912807	07	82	30	02	07823002	0782		7,5736901696	17	45,0372687269	3,4258604651	9,99100809271657E-005	0,0935912807	0	36,7877208952	0
Sport Loisir Culture	Piscine	Tube radiant	Gaz	10,4	25	8,2495478318	0,84	0,0194447391	0,02204506	07	82	11	04	07821104	0782		10	25	86,7930058774	0,8	0,0194447391	0,02204506	-0,0384615385	78,5434580457	-0,04
Sport Loisir Culture	Piscine	Tube radiant performant	Gaz	12	25	8,2495478318	1	9,99100809271657E-005	0,02204506	07	82	31	04	07823104	0782		12	25	86,7930058774	1	9,99100809271657E-005	0,02204506	0	78,5434580457	0
Sport Loisir Culture	Salle non spécialisée	Autre système centralisé	Urbain	66,0933375594	25	31,3051109637	2,1699231699	0,0026414402	0,0424847883	07	91	01	06	07910106	0791		51,5769102615	25	86,4246709789	1,9919466061	0,0026414402	0,0424847883	-0,2196352588	55,1195600153	-0,1779765638
Sport Loisir Culture	Salle non spécialisée	Autre système centralisé	Autres	60,6701541514	25	31,3051109637	1,6770249987	0,1082740081	0,0335847316	07	91	01	01	07910101	0791		54,1085722728	25	92,0731682472	1,6120995737	0,1082740081	0,0335847316	-0,1081517258	60,7680572835	-0,064925425
Sport Loisir Culture	Salle non spécialisée	Autre système centralisé performant	Autres	72,2263739897	25	31,3051109637	2,0436815352	9,99200639488412E-005	0,0335847316	07	91	21	01	07912101	0791		67,6357153409	25	92,0731682472	2,0768342681	9,99200639488412E-005	0,0335847316	-0,0635593121	60,7680572835	0,0331527329
Sport Loisir Culture	Salle non spécialisée	Autre système centralisé performant	Urbain	78,6825447136	25	31,3051109637	2,6343986446	9,99200639488412E-005	0,0424847883	07	91	21	06	07912106	0791		64,4711378268	25	86,4246709789	2,5509894195	9,99200639488412E-005	0,0424847883	-0,1806170217	55,1195600153	-0,0834092251
Sport Loisir Culture	Salle non spécialisée	Cassette rayonnante	Electricité	10,4	10	31,3051109637	0,84	0,1153575103	0,0935912807	07	91	02	02	07910202	0791		10	10	65,5976357848	0,8	0,1153575103	0,0935912807	-0,0384615385	34,2925248211	-0,04
Sport Loisir Culture	Salle non spécialisée	Cassette rayonnante performant	Electricité	12	10	31,3051109637	1	9,99200639488412E-005	0,0935912807	07	91	22	02	07912202	0791		12	10	65,5976357848	1	9,99200639488412E-005	0,0935912807	0	34,2925248211	0
Sport Loisir Culture	Salle non spécialisée	Chaudière condensation fioul	Fioul	47,669342979	20	31,3051109637	0,7492016873	9,99200639488412E-005	0,038504699	07	91	23	03	07912303	0791		44,6912930808	20	91,4815835477	0,749026059	9,99200639488412E-005	0,038504699	-0,0624730637	60,176472584	-0,0001756283
Sport Loisir Culture	Salle non spécialisée	Chaudière condensation gaz	Gaz	31,432115725	20	31,3051109637	0,9678210871	9,99200639488412E-005	0,02204506	07	91	24	04	07912404	0791		29,8167203916	20	97,7920128834	0,9676709564	9,99200639488412E-005	0,02204506	-0,0513931467	66,4869019198	-0,0001501306
Sport Loisir Culture	Salle non spécialisée	Chaudière fioul	Fioul	40,0422481024	20	31,3051109637	0,68738289	0,0215070897	0,038504699	07	91	03	03	07910303	0791		35,7530344646	20	91,4815835477	0,6712825774	0,0215070897	0,038504699	-0,1071172035	60,176472584	-0,0161003126
Sport Loisir Culture	Salle non spécialisée	Chaudière gaz	Gaz	26,402977209	20	31,3051109637	0,6966078197	0,2598133241	0,02204506	07	91	04	04	07910404	0791		23,8533763133	20	97,7920128834	0,6282522202	0,2598133241	0,02204506	-0,0965649016	66,4869019198	-0,0683555994
Sport Loisir Culture	Salle non spécialisée	Electrique direct	Electricité	10,4	13	31,3051109637	0,92	0,1376508239	0,0935912807	07	91	06	02	07910602	0791		10	13	64,9883637042	0,9	0,1376508239	0,0935912807	-0,0384615385	33,6832527405	-0,02
Sport Loisir Culture	Salle non spécialisée	Electrique direct performant	Electricité	12	13	31,3051109637	1	9,99200639488412E-005	0,0935912807	07	91	26	02	07912602	0791		12	13	64,9883637042	1	9,99200639488412E-005	0,0935912807	0	33,6832527405	0
Sport Loisir Culture	Salle non spécialisée	PAC	Electricité	69,2331785109	20	31,3051109637	2,9521585116	0,0830738478	0,0935912807	07	91	09	02	07910902	0791		59,3881717384	20	72,1836361258	2,8386139535	0,0830738478	0,0935912807	-0,1422007047	40,8785251622	-0,1135445581
Sport Loisir Culture	Salle non spécialisée	PAC performant	Electricité	82,4204506082	20	31,3051109637	3,4063367442	9,99200639488412E-005	0,0935912807	07	91	29	02	07912902	0791		74,235214673	20	72,1836361258	3,4063367442	9,99200639488412E-005	0,0935912807	-0,0993107399	40,8785251622	0
Sport Loisir Culture	Salle non spécialisée	Tube radiant	Gaz	10,4	25	31,3051109637	0,84	0,2708825953	0,02204506	07	91	11	04	07911104	0791		10	25	118,0017108823	0,8	0,2708825953	0,02204506	-0,0384615385	86,6965999187	-0,04
Sport Loisir Culture	Salle non spécialisée	Tube radiant performant	Gaz	12	25	31,3051109637	1	9,99200639488412E-005	0,02204506	07	91	31	04	07913104	0791		12	25	118,0017108823	1	9,99200639488412E-005	0,02204506	0	86,6965999187	0
Sport Loisir Culture	Vestiaire et rangement	Autre système centralisé	Urbain	86,2321028441	25	46,4207477044	2,055163996	0,0390509566	0,0424847883	07	95	01	06	07950106	0795		85,209903895	25	117,6022319465	1,943069522	0,0390509566	0,0424847883	-0,0118540418	71,1814842422	-0,112094474
Sport Loisir Culture	Vestiaire et rangement	Autre système centralisé	Autres	85,6869454988	25	46,4207477044	2,0901495878	0,0663074215	0,0335847316	07	95	01	01	07950101	0795		80,8744491511	25	100,3547873186	1,7927329984	0,0663074215	0,0335847316	-0,0561637052	53,9340396143	-0,2974165895
Sport Loisir Culture	Vestiaire et rangement	Autre système centralisé performant	Autres	102,008268451	25	46,4207477044	2,5244348322	9,99200639488412E-005	0,0335847316	07	95	21	01	07952101	0795		101,0930614389	25	100,3547873186	2,2947425578	9,99200639488412E-005	0,0335847316	-0,0089718905	53,9340396143	-0,2296922744
Sport Loisir Culture	Vestiaire et rangement	Autre système centralisé performant	Urbain	102,6572652906	25	46,4207477044	2,4933271106	9,99200639488412E-005	0,0424847883	07	95	21	06	07952106	0795		106,5123798687	25	117,6022319465	2,4888226559	9,99200639488412E-005	0,0424847883	0,0375532561	71,1814842422	-0,0045044548
Sport Loisir Culture	Vestiaire et rangement	Cassette rayonnante	Electricité	10,4	10	46,4207477044	0,84	0,1394722333	0,0935912807	07	95	02	02	07950202	0795		10	10	88,8450293805	0,8	0,1394722333	0,0935912807	-0,0384615385	42,4242816761	-0,04
Sport Loisir Culture	Vestiaire et rangement	Cassette rayonnante performant	Electricité	12	10	46,4207477044	1	9,99200639488412E-005	0,0935912807	07	95	22	02	07952202	0795		12	10	88,8450293805	1	9,99200639488412E-005	0,0935912807	0	42,4242816761	0
Sport Loisir Culture	Vestiaire et rangement	Chaudière condensation fioul	Fioul	78,0677423188	20	46,4207477044	0,742023831	9,99200639488412E-005	0,038504699	07	95	23	03	07952303	0795		80,3206853214	20	96,3336793598	0,7421396483	9,99200639488412E-005	0,038504699	0,028858821	49,9129316554	0,0001158173
Sport Loisir Culture	Vestiaire et rangement	Chaudière condensation gaz	Gaz	61,9433369297	20	46,4207477044	0,9608685023	9,99200639488412E-005	0,02204506	07	95	24	04	07952404	0795		62,1952839301	20	172,4665197586	0,9609143733	9,99200639488412E-005	0,02204506	0,0040673786	126,0457720543	0,000045871
Sport Loisir Culture	Vestiaire et rangement	Chaudière fioul	Fioul	65,5769035478	20	46,4207477044	0,6751212776	0,0330065924	0,038504699	07	95	03	03	07950303	0795		64,2565482571	20	96,3336793598	0,6587678781	0,0330065924	0,038504699	-0,0201344562	49,9129316554	-0,0163533995
Sport Loisir Culture	Vestiaire et rangement	Chaudière gaz	Gaz	52,032403021	20	46,4207477044	0,6847886673	0,1896427715	0,02204506	07	95	04	04	07950404	0795		49,7562271441	20	172,4665197586	0,6159135211	0,1896427715	0,02204506	-0,0437453538	126,0457720543	-0,0688751463
Sport Loisir Culture	Vestiaire et rangement	Electrique direct	Electricité	10,4	13	46,4207477044	0,92	0,2017084516	0,0935912807	07	95	06	02	07950602	0795		10	13	94,63015122	0,9	0,2017084516	0,0935912807	-0,0384615385	48,2094035156	-0,02
Sport Loisir Culture	Vestiaire et rangement	Electrique direct performant	Electricité	12	13	46,4207477044	1	9,99200639488412E-005	0,0935912807	07	95	26	02	07952602	0795		12	13	94,63015122	1	9,99200639488412E-005	0,0935912807	0	48,2094035156	0
Sport Loisir Culture	Vestiaire et rangement	PAC	Electricité	57,9672560655	20	46,4207477044	2,956628093	0,1190012487	0,0935912807	07	95	09	02	07950902	0795		51,3294474791	20	105,769278246	2,8429116279	0,1190012487	0,0935912807	-0,1145096221	59,3485305416	-0,1137164651
Sport Loisir Culture	Vestiaire et rangement	PAC performant	Electricité	69,0086381732	20	46,4207477044	3,4114939535	9,99200639488412E-005	0,0935912807	07	95	29	02	07952902	0795		64,1618093489	20	105,769278246	3,4114939535	9,99200639488412E-005	0,0935912807	-0,0702351032	59,3485305416	0
Sport Loisir Culture	Vestiaire et rangement	Tube radiant	Gaz	10,4	25	46,4207477044	0,84	0,2110109639	0,02204506	07	95	11	04	07951104	0795		10	25	203,3495793392	0,8	0,2110109639	0,02204506	-0,0384615385	156,9288316348	-0,04
Sport Loisir Culture	Vestiaire et rangement	Tube radiant performant	Gaz	12	25	46,4207477044	1	9,99200639488412E-005	0,02204506	07	95	31	04	07953104	0795		12	25	203,3495793392	1	9,99200639488412E-005	0,02204506	0	156,9288316348	0
Transport	nr	nr	Autres	35,7587415701	20	98,6038550048	1,05	0,0410322532	0,0335847316	08	60	08	01	08600801	0860		30,6911473981	20	173,6662094781	1	0,0410322532	0,0335847316	-0,1417162336	75,0623544732	-0,05
Transport	nr	nr	Urbain	31,3342165536	20	98,6038550048	1,05	0,0439890663	0,0424847883	08	60	08	06	08600806	0860		30,6911473981	20	172,041105016	1	0,0439890663	0,0424847883	-0,0205229052	73,4372500112	-0,05
Transport	nr	nr	Fioul	20,3444004806	20	98,6038550048	1,05	0,0839672688	0,038504699	08	60	08	03	08600803	0860		30,6911473981	20	209,8621633621	1	0,0839672688	0,038504699	0,5085795931	111,2583083573	-0,05
Transport	nr	nr	Electricité	45,786659751	20	98,6038550048	1,05	0,3284884071	0,0935912807	08	60	08	02	08600802	0860		30,6911473981	20	54,9850709688	1	0,3284884071	0,0935912807	-0,3296923697	-43,6187840361	-0,05
Transport	nr	nr	Gaz	15,4120070687	20	98,6038550048	1,05	0,5025230046	0,02204506	08	60	08	04	08600804	0860		30,6911473981	20	167,3457821556	1	0,5025230046	0,02204506	0,9913790113	68,7419271507	-0,05

## Calc CI
BRANCHE	BAT_TYPE	PRODUCTION_CHAUD	ENERGIE	ID_BRANCHE	ID_BAT_TYPE	ID_PRODUCTION_CHAUD	ID_ENERGIE	ID_AGREG2	COUT	DUREE_VIE	BESOIN_U	RDT	PM_2009	COUT_ENERGIE	CE	CINVactu	CE + CINV	CG	CINT	CINT²		CINT/(CE+CINV)	CG^-nu	PM 2009 calc	verif	BESOIN_2010	COUT_2010	RDT_2010	COUT_ENERGIE_2010	CE 2010	CINVactu + CE	CG 2010	CG^-nu	PM 2010	Diff PM	coeff actu	CINVactu + CE changement	CG 2010 changement	CG^-nu	PM 2010
Bureaux Administration	immeuble peri urbain	Autre système centralisé	Autres	01	42	01	01	01420101	21,5340518239	25	154,2301390941	0,6374201601	0,0225680861	0,0335847316	8,1261594022	1,378436924	9,5045963262	3,7616186218	-5,7429777044	32,9817929127		-60,42%	2,49460567500434E-005	0,0225680861	0	30,9635835348	23,3400749546	0,6604349309	0,0368225314	1,7263737487	3,2204177581	-2,5225599463	0,0006099132	0,00%	-2,26%	15,6220799437	10,0931411742	4,3501634698	7,79749999373152E-006	0,06%
Bureaux Administration	immeuble peri urbain	Autre système centralisé	Urbain	01	42	01	06	01420106	21,3034712	25	183,0880400552	0,649424652	0,0626123709	0,0424847883	11,9774582041	1,3636770057	13,3411352097	3,3111517445	-10,0299834652	100,6005683121		-75,18%	6,92097573199721E-005	0,0626123709	0	30,9635835348	22,7213704445	0,6730903273	0,0407456492	1,8743863385	3,3288258578	-6,7011576074	2,45924241569657E-007	0,00%	-6,26%	15,6220799437	12,5377083739	2,5077249087	0,0006393827	5,23%
Bureaux Administration	immeuble peri urbain	Autre système centralisé performant	Autres	01	42	21	01	01422101	26,9175647799	25	154,2301390941	0,7649041921	0,00009994	0,0335847316	6,7717995018	1,723046155	8,4948456568	7,4061783332	-1,0886673236	1,1851965415		-12,82%	1,10470591239773E-007	0,00009994	0	30,9635835348	27,7858035174	0,7620403049	0,0368225314	1,4961905822	3,2748144029	2,1861470793	0,0019167478	0,00%	-0,01%	15,6220799437	9,2311746968	8,1425073732	5,17529030122369E-008	0,00%
Bureaux Administration	immeuble peri urbain	Autre système centralisé performant	Urbain	01	42	21	06	01422106	26,629339	25	183,0880400552	0,7793095825	0,00009994	0,0424847883	9,9812151701	1,7045962571	11,6858114272	7,4061783332	-4,279633094	18,3152594191		-36,62%	1,10470591239773E-007	0,00009994	0	30,9635835348	27,0492505291	0,7766426853	0,0407456492	1,62446816	3,3559437783	-0,9236893157	1,8870901102	0,59%	0,58%	15,6220799437	11,3369752922	7,0573421982	1,62506445453319E-007	0,00%
Bureaux Administration	immeuble peri urbain	Chaudière condensation fioul	Fioul	01	42	23	03	01422303	14,7935991895	20	158,4983340526	0,7202014676	0,00009994	0,038504699	8,4739214265	1,088538922	9,5624603485	7,4061783332	-2,1562820153	4,6495521297		-22,55%	1,10470591239773E-007	0,00009994	0	30,9635835348	15,3368777354	0,7203076318	0,0352242692	1,5141719357	2,6426862441	0,4864042287	319,1694125146	99,37%	99,36%	13,590326345	8,879352612	6,7230705967	2,39584449769844E-007	0,00%
Bureaux Administration	immeuble peri urbain	Chaudière condensation gaz	Gaz	01	42	24	04	01422404	10,4913102746	20	151,4761599504	0,9505201623	0,00009994	0,02204506	3,5131301379	0,7719689732	4,2850991112	7,4061783332	3,121079222	9,7411355101		72,84%	1,10470591239773E-007	0,00009994	0	30,9635835348	10,6821436305	0,9505916753	0,0247557438	0,806367824	1,5923786496	4,7134578716	4,10471456068055E-006	0,00%	-0,01%	13,590326345	4,7308223605	7,8519015825	6,9215158964665E-008	0,00%
Bureaux Administration	immeuble peri urbain	Chaudière fioul	Fioul	01	42	03	03	01420303	11,8348793516	20	158,4983340526	0,508932358	0,0355200804	0,038504699	11,9916341575	0,8708311376	12,8624652951	3,5542859141	-9,308179381	86,6422033891		-72,37%	3,92627863381128E-005	0,0355200804	0	30,9635835348	12,8829772978	0,5515851421	0,0352242692	1,9773368023	2,9252888213	-6,3828905597	0,000000363	0,00%	-3,55%	13,590326345	11,0696677008	1,7614883198	0,0107885197	88,20%
Bureaux Administration	immeuble peri urbain	Chaudière gaz	Gaz	01	42	04	04	01420404	8,3930482196	20	151,4761599504	0,6711817726	0,4428933134	0,02204506	4,975255833	0,6175751786	5,5928310116	2,5928310116	-3	9	551,114606764	-53,64%	0,0004895604	0,4428933134	0	30,9635835348	8,9730006496	0,7273019441	0,0247557438	1,0539316538	1,7141807473	-1,2858192527	0,1338321966	0,04%	-44,25%	13,590326345	5,8161613471	2,8161613471	0,0002527783	2,07%
Bureaux Administration	immeuble peri urbain	DRV	Electricité	01	42	05	02	01420502	26,3296673296	17	162,0223914063	2,2769439462	0,1563163746	0,0935912807	6,6597524864	2,1642597416	8,824012228	2,9533236528	-5,8706885752	34,4649843472		-66,53%	0,0001727872	0,1563163746	0	30,9635835348	28,9340366961	2,4570171105	0,095588842	1,2046204646	3,5829555191	-2,2877330561	0,0013327762	0,00%	-15,63%	12,1656688537	8,6817232975	2,8110347223	0,0002564899	2,10%
Bureaux Administration	immeuble peri urbain	DRV performant	Electricité	01	42	25	02	01422502	32,912084162	17	162,0223914063	3,1773097674	0,00009994	0,0935912807	4,7725542101	2,705324677	7,477878887	7,4061783332	-0,0717005539	0,0051409694		-0,96%	1,10470591239773E-007	0,00009994	0	30,9635835348	34,445281781	3,1773097674	0,095588842	0,9315343199	3,7628855752	3,6911850213	2,90184012337542E-005	0,00%	-0,01%	12,1656688537	7,7057682624	7,6340677085	8,66865941151863E-008	0,00%
Bureaux Administration	immeuble peri urbain	Electrique direct	Electricité	01	42	06	02	01420602	10	13	150,0533578441	0,9	0,2794901344	0,0935912807	15,6040954755	1,0014372781	16,6055327536	2,7464126613	-13,8591200923	192,0752097326		-83,46%	0,0003089397	0,2794901344	0	30,9635835348	10,4	0,92	0,095588842	3,2171446665	4,2586394358	-9,6004806565	1,38565841849656E-008	0,00%	-27,95%	9,9856478466	16,632175975	2,7730558828	0,0002859769	2,34%
Bureaux Administration	immeuble peri urbain	Electrique direct performant	Electricité	01	42	26	02	01422602	12	13	150,0533578441	1	0,00009994	0,0935912807	14,0436859279	1,2017247338	15,2454106617	7,4061783332	-7,8392323285	61,4535635003		-51,42%	1,10470591239773E-007	0,00009994	0	30,9635835348	12	1	0,095588842	2,9597730932	4,161497827	-3,6777345015	2,98783773653352E-005	0,00%	-0,01%	9,9856478466	15,5451514431	7,7059191146	8,04274743932242E-008	0,00%
Bureaux Administration	immeuble rénové	Autre système centralisé	Autres						16,7615768608	25	118,0564324074	0,6357798032	0,0203451973	0,0335847316	6,2362685579	1,0729414343	7,3092099922	7,6657728453	0,3565628531	0,1271370682		4,88%	8,38595316120817E-008	0,0203451973	0	17,3242650729	18,1719866737	0,6553362738	0,0368225314	0,9734289408	2,1366534755	2,4932163286	0,0006697617	0,00%	-2,03%	15,6220799437	7,7966688664	8,1532317195	5,1210818457248E-008	1,18%
Bureaux Administration	immeuble rénové	Autre système centralisé	Urbain						15,2189675271	25	129,8619576544	0,6465959633	0,0693870828	0,0424847883	8,5326202071	0,974195983	9,5068161901	6,5758796396	-2,9309365505	8,5903890632		-30,83%	0,000000286	0,0693870828	0	17,3242650729	15,6477134439	0,6668665303	0,0407456492	1,058515304	2,0601561547	-0,8707803959	3,0250381447	3,26%	-3,68%	15,6220799437	8,9362267626	6,0052902121	5,91191253315193E-007	13,63%
Bureaux Administration	immeuble rénové	Autre système centralisé performant	Autres						20,9519710761	25	118,0564324074	0,7629357639	0,00009994	0,0335847316	5,196890465	1,3411767928	6,5380672578	14,8986269714	8,3605597136	69,8989587248		127,88%	4,11936265855316E-010	0,00009994	0	17,3242650729	21,6333174687	0,756157239	0,0368225314	0,8436384153	2,2284295281	10,5889892417	6,32650627989778E-009	0,00%	-0,01%	15,6220799437	7,1337762002	15,4943359138	3,01034494584594E-010	0,01%
Bureaux Administration	immeuble rénové	Autre système centralisé performant	Urbain						19,0237094089	25	129,8619576544	0,775915156	0,00009994	0,0424847883	7,1105168393	1,2177449787	8,328261818	14,8986269714	6,5703651534	43,1696982487		78,89%	4,11936265855316E-010	0,00009994	0	17,3242650729	18,6282302904	0,7694613812	0,0407456492	0,9173799301	2,1098095142	8,6801746676	0,000000031	0,00%	-0,01%	15,6220799437	8,0690707078	14,6394358612	4,74029391027861E-010	0,01%
Bureaux Administration	immeuble rénové	Chaudière condensation fioul	Fioul						10,8280219909	20	118,6485176586	0,7232466206	0,00009994	0,038504699	6,3166910591	0,7967448107	7,1134358698	14,8986269714	7,7851911016	60,6092004882		109,44%	4,11936265855316E-010	0,00009994	0	17,3242650729	11,155918506	0,7232590211	0,0352242692	0,8437289525	1,6646009627	9,4497920643	1,57261343560075E-008	0,00%	-0,01%	13,590326345	6,5993098889	14,3845009904	5,4555883864919E-010	0,01%
Bureaux Administration	immeuble rénové	Chaudière condensation gaz	Gaz						7,6450304788	20	114,8398547444	0,9546923377	0,00009994	0,02204506	2,6517982641	0,5625347239	3,214332988	14,8986269714	11,6842939834	136,5227258901		363,51%	4,11936265855316E-010	0,00009994	0	17,3242650729	7,7169751112	0,9546963711	0,0247557438	0,4492266656	1,0170552015	12,7013491849	1,47639019958399E-009	0,00%	-0,01%	13,590326345	3,5456821308	15,2299761142	3,45466724485604E-010	0,01%
Bureaux Administration	immeuble rénové	Chaudière fioul	Fioul						8,6624175928	20	118,6485176586	0,51196395	0,0335802087	0,038504699	8,9235295997	0,6373958486	9,5609254483	7,2003442437	-2,3605812045	5,5723436231		-24,69%	1,38412055397168E-007	0,0335802087	0	17,3242650729	9,3709715451	0,5542374249	0,0352242692	1,1010345907	1,7905670792	-0,5700141253	89,7253284778	96,73%	93,38%	13,590326345	8,2301768693	5,8695956648	7,09797585301901E-007	16,37%
Bureaux Administration	immeuble rénové	Chaudière gaz	Gaz						6,1160243831	20	114,8398547444	0,6757739167	0,4563914558	0,02204506	3,7462994964	0,4500277792	4,1963272756	5,1963272756	1	1	448,4766658071	23,83%	1,88116994572035E-006	0,4563914558	0	17,3242650729	6,4822590934	0,731566414	0,0247557438	0,5862421501	1,0632181203	2,0632181203	0,0030453615	0,00%	-45,64%	13,590326345	4,3630838701	5,3630838701	1,46111126955844E-006	33,69%
Bureaux Administration	immeuble rénové	Electrique direct	Electricité						10	13	114,9262150838	0,9	0,2817107881	0,0935912807	11,9512129456	1,0014372781	12,9526502238	5,5193539957	-7,433296228	55,2538928134		-57,39%	1,16116518230687E-006	0,2817107881	0	17,3242650729	10,4	0,92	0,095588842	1,8000069959	2,8415017652	-4,5917944629	5,05988306063639E-006	0,00%	-28,17%	9,9856478466	12,9824336946	5,5491374666	1,11223390942522E-006	25,65%
Bureaux Administration	immeuble rénové	Electrique direct performant	Electricité						12	13	114,9262150838	1	0,00009994	0,0935912807	10,7560916511	1,2017247338	11,9578163848	14,8986269714	2,9408105866	8,648366906		24,59%	4,11936265855316E-010	0,00009994	0	17,3242650729	12	1	0,095588842	1,6560064362	2,85773117	5,7985417565	7,82437556871474E-007	0,00%	-0,01%	9,9856478466	12,1873885451	15,1281991316	3,64503867140872E-010	0,01%
Bureaux Administration	immeuble rénové	PAC	Electricité						45,3140174309	20	113,0748840029	2,8316302326	0,1379856271	0,0935912807	3,7373605786	3,334284717	7,0716452956	6,0344049748	-1,0372403207	1,0758674829		-14,67%	5,68753887371227E-007	0,1379856271	0	17,3242650729	49,6783880511	2,9448954419	0,095588842	0,5623311486	4,2177538949	3,1805135741	9,55040903559716E-005	0,00%	-13,80%	13,590326345	7,3257388681	6,2884985474	4,08906750805815E-007	9,43%
Bureaux Administration	immeuble rénové	PAC performant	Electricité						56,6425217886	20	113,0748840029	3,3979562791	0,00009994	0,0935912807	3,1144671488	4,1678558962	7,282323045	14,8986269714	7,6163039263	58,0080854983		104,59%	4,11936265855316E-010	0,00009994	0	17,3242650729	59,140938156	3,3979562791	0,095588842	0,4873536621	4,8390474077	12,455351334	1,72644258860536E-009	0,00%	-0,01%	13,590326345	7,5326343845	15,1489383108	3,60530842513437E-010	0,01%
Bureaux Administration	immeuble résidentiel	Autre système centralisé	Autres						24,5731771194	25	168,4238531944	0,6418622957	0,021391296	0,0335847316
Bureaux Administration	immeuble résidentiel	Autre système centralisé	Urbain						24,5852079729	25	182,5358395591	0,6520303655	0,1008307997	0,0424847883
Bureaux Administration	immeuble résidentiel	Autre système centralisé performant	Autres						30,7164713992	25	168,4238531944	0,7702347549	0,00009995	0,0335847316
Bureaux Administration	immeuble résidentiel	Autre système centralisé performant	Urbain						30,7315099661	25	182,5358395591	0,7824364386	0,00009995	0,0424847883
Bureaux Administration	immeuble résidentiel	Chaudière condensation fioul	Fioul						33,0085308174	20	166,6586513968	0,7186216451	0,00009995	0,038504699
Bureaux Administration	immeuble résidentiel	Chaudière condensation gaz	Gaz						33,1144937457	20	169,599324426	0,9485758881	0,00009995	0,02204506
Bureaux Administration	immeuble résidentiel	Chaudière fioul	Fioul						26,4068246539	20	166,6586513968	0,5000376343	0,0336400271	0,038504699
Bureaux Administration	immeuble résidentiel	Chaudière gaz	Gaz						26,4915949965	20	169,599324426	0,6600394629	0,5067989951	0,02204506
Bureaux Administration	immeuble résidentiel	Electrique direct	Electricité						10	13	159,7971816079	0,9	0,336839132	0,0935912807
Bureaux Administration	immeuble résidentiel	Electrique direct performant	Electricité						12	13	159,7971816079	1	0,00009995	0,0935912807
Bureaux Administration	plateau large bureau paysagés	Autre système centralisé	Autres						14,7568328942	25	69,9474929469	0,6424199695	0,016658985	0,0335847316
Bureaux Administration	plateau large bureau paysagés	Autre système centralisé	Urbain						15,6737062864	25	67,8413209232	0,6561035957	0,0863693279	0,0424847883
Bureaux Administration	plateau large bureau paysagés	Autre système centralisé performant	Autres						18,4460411178	25	69,9474929469	0,7709039634	0,00009994	0,0335847316
Bureaux Administration	plateau large bureau paysagés	Autre système centralisé performant	Urbain						19,592132858	25	67,8413209232	0,7873243148	0,00009994	0,0424847883
Bureaux Administration	plateau large bureau paysagés	Chaudière condensation fioul	Fioul						5,2405354867	20	74,2519312622	0,7252163057	0,00009994	0,038504699
Bureaux Administration	plateau large bureau paysagés	Chaudière condensation gaz	Gaz						3,8974888916	20	71,7820661263	0,957295666	0,00009994	0,02204506
Bureaux Administration	plateau large bureau paysagés	Chaudière fioul	Fioul						4,1924283894	20	74,2519312622	0,5120520057	0,0339486195	0,038504699
Bureaux Administration	plateau large bureau paysagés	Chaudière gaz	Gaz						3,1179911133	20	71,7820661263	0,6759086476	0,4627492887	0,02204506
Bureaux Administration	plateau large bureau paysagés	Electrique direct	Electricité						10	13	69,2481504665	0,9	0,1074398655	0,0935912807
Bureaux Administration	plateau large bureau paysagés	Electrique direct performant	Electricité						12	13	69,2481504665	1	0,00009994	0,0935912807
Bureaux Administration	plateau large bureau paysagés	PAC	Electricité						42,6271020422	20	72,3689533762	2,8316302326	0,2922342732	0,0935912807
Bureaux Administration	plateau large bureau paysagés	PAC performant	Electricité						53,2838775528	20	72,3689533762	3,3979562791	0,00009994	0,0935912807
Bureaux Administration	plateau large bureaux cloisonnés	Autre système centralisé	Autres						15,9493438958	25	87,6484813847	0,6364510187	0,0211169984	0,0335847316
Bureaux Administration	plateau large bureaux cloisonnés	Autre système centralisé	Urbain						16,5762948363	25	99,6719018682	0,6526635749	0,0782341848	0,0424847883
Bureaux Administration	plateau large bureaux cloisonnés	Autre système centralisé performant	Autres						19,9366798697	25	87,6484813847	0,7637412225	0,00009994	0,0335847316
Bureaux Administration	plateau large bureaux cloisonnés	Autre système centralisé performant	Urbain						20,7203685454	25	99,6719018682	0,7831962899	0,00009994	0,0424847883
Bureaux Administration	plateau large bureaux cloisonnés	Chaudière condensation fioul	Fioul						5,2871635371	20	94,3121489494	0,7252590742	0,00009994	0,038504699
Bureaux Administration	plateau large bureaux cloisonnés	Chaudière condensation gaz	Gaz						4,1174184949	20	94,1059497707	0,95731213	0,00009994	0,02204506
Bureaux Administration	plateau large bureaux cloisonnés	Chaudière fioul	Fioul						4,2297308297	20	94,3121489494	0,5120520057	0,0352433	0,038504699
Bureaux Administration	plateau large bureaux cloisonnés	Chaudière gaz	Gaz						3,2939347959	20	94,1059497707	0,6759086476	0,4658339464	0,02204506
Bureaux Administration	plateau large bureaux cloisonnés	Electrique direct	Electricité						10	13	84,3001089202	0,9	0,120354273	0,0935912807
Bureaux Administration	plateau large bureaux cloisonnés	Electrique direct performant	Electricité						12	13	84,3001089202	1	0,00009994	0,0935912807
Bureaux Administration	plateau large bureaux cloisonnés	PAC	Electricité						46,5155903776	20	94,5436580404	2,8316302326	0,2786176573	0,0935912807
Bureaux Administration	plateau large bureaux cloisonnés	PAC performant	Electricité						58,144487972	20	94,5436580404	3,3979562791	0,00009994	0,0935912807
Bureaux Administration	plateau mince	Autre système centralisé	Autres						19,5135520387	25	97,1356885296	0,6490010266	0,015810885	0,0335847316
Bureaux Administration	plateau mince	Autre système centralisé	Urbain						19,8937807001	25	105,4664930663	0,6523816397	0,0923741577	0,0424847883
Bureaux Administration	plateau mince	Autre système centralisé performant	Autres						24,3919400484	25	97,1356885296	0,7788012319	0,00009994	0,0335847316
Bureaux Administration	plateau mince	Autre système centralisé performant	Urbain						24,8672258751	25	105,4664930663	0,7828579677	0,00009994	0,0424847883
Bureaux Administration	plateau mince	Chaudière condensation fioul	Fioul						5,9655243179	20	101,9522444563	0,7252783931	0,00009994	0,038504699
Bureaux Administration	plateau mince	Chaudière condensation gaz	Gaz						4,5738263258	20	105,5361056624	0,9573688301	0,00009994	0,02204506
Bureaux Administration	plateau mince	Chaudière fioul	Fioul						4,7724194543	20	101,9522444563	0,5120520057	0,0276381993	0,038504699
Bureaux Administration	plateau mince	Chaudière gaz	Gaz						3,6590610607	20	105,5361056624	0,6759086476	0,4650142948	0,02204506
Bureaux Administration	plateau mince	Electrique direct	Electricité						10	13	99,568934547	0,9	0,1009569062	0,0935912807
Bureaux Administration	plateau mince	Electrique direct performant	Electricité						12	13	99,568934547	1	0,00009994	0,0935912807
Bureaux Administration	plateau mince	PAC	Electricité						55,5870178452	20	105,1961591763	2,8316302326	0,2976059168	0,0935912807
Bureaux Administration	plateau mince	PAC performant	Electricité						69,4837723065	20	105,1961591763	3,3979562791	0,00009994	0,0935912807
Café Hôtel Restaurant	Grand bar café tabac	Autre système centralisé	Autres						24,268888841	25	114,35659517	0,7077315235	0,0310190586	0,0335847316
Café Hôtel Restaurant	Grand bar café tabac	Autre système centralisé	Urbain						24,438601459	25	124,0882838712	0,672936869	0,0412489983	0,0424847883
Café Hôtel Restaurant	Grand bar café tabac	Autre système centralisé performant	Autres						30,3361110512	25	114,35659517	0,8492778281	0,00009993	0,0335847316
Café Hôtel Restaurant	Grand bar café tabac	Autre système centralisé performant	Urbain						30,5482518238	25	124,0882838712	0,8075242428	0,00009993	0,0424847883
Café Hôtel Restaurant	Grand bar café tabac	Chaudière condensation fioul	Fioul						21,0515219162	20	92,6710151266	0,7541897531	0,00009993	0,038504699
Café Hôtel Restaurant	Grand bar café tabac	Chaudière condensation gaz	Gaz						14,9997759369	20	91,633787215	0,9817870822	0,00009993	0,02204506
Café Hôtel Restaurant	Grand bar café tabac	Chaudière fioul	Fioul						16,8412175329	20	92,6710151266	0,5244918237	0,0597804753	0,038504699
Café Hôtel Restaurant	Grand bar café tabac	Chaudière gaz	Gaz						11,9998207495	20	91,633787215	0,6122277342	0,5258659351	0,02204506
Café Hôtel Restaurant	Grand bar café tabac	Electrique direct	Electricité						10	13	76,7237816662	0,9	0,1408027736	0,0935912807
Café Hôtel Restaurant	Grand bar café tabac	Electrique direct performant	Electricité						12	13	76,7237816662	1	0,00009993	0,0935912807
Café Hôtel Restaurant	Grand bar café tabac	PAC	Electricité						63,0580518648	20	89,5450597506	2,8316302326	0,0921893946	0,0935912807
Café Hôtel Restaurant	Grand bar café tabac	PAC performant	Electricité						78,822564831	20	89,5450597506	3,3979562791	0,00009993	0,0935912807
Café Hôtel Restaurant	Grand bar café tabac	Rooftop	Electricité						31,5019210528	17	81,6897116092	2,6729748837	0,1083938543	0,0935912807
Café Hôtel Restaurant	Grand bar café tabac	Rooftop performant	Electricité						39,377401316	17	81,6897116092	3,3286102326	0,00009993	0,0935912807
Café Hôtel Restaurant	Grand Hotel avec restaurant Bas de gamme	Autre système centralisé	Autres						18,8886974987	25	84,0981278988	0,6720829497	0,0266809902	0,0335847316
Café Hôtel Restaurant	Grand Hotel avec restaurant Bas de gamme	Autre système centralisé	Urbain						19,0431111751	25	98,4408259665	0,5904821495	0,0524834545	0,0424847883
Café Hôtel Restaurant	Grand Hotel avec restaurant Bas de gamme	Autre système centralisé performant	Autres						23,6108718734	25	84,0981278988	0,8064995396	0,00009993	0,0335847316
Café Hôtel Restaurant	Grand Hotel avec restaurant Bas de gamme	Autre système centralisé performant	Urbain						23,8038889688	25	98,4408259665	0,7085785794	0,00009993	0,0424847883
Café Hôtel Restaurant	Grand Hotel avec restaurant Bas de gamme	Chaudière condensation fioul	Fioul						14,7509585071	20	74,8763676652	0,7538378658	0,00009993	0,038504699
Café Hôtel Restaurant	Grand Hotel avec restaurant Bas de gamme	Chaudière condensation gaz	Gaz						10,7516033617	20	74,9839102057	0,9814349505	0,00009993	0,02204506
Café Hôtel Restaurant	Grand Hotel avec restaurant Bas de gamme	Chaudière fioul	Fioul						11,8007668057	20	74,8763676652	0,5181673504	0,0488490825	0,038504699
Café Hôtel Restaurant	Grand Hotel avec restaurant Bas de gamme	Chaudière gaz	Gaz						8,6012826894	20	74,9839102057	0,6059004218	0,3202231203	0,02204506
Café Hôtel Restaurant	Grand Hotel avec restaurant Bas de gamme	Electrique direct	Electricité						10	13	60,1501151945	0,9	0,2511073798	0,0935912807
Café Hôtel Restaurant	Grand Hotel avec restaurant Bas de gamme	Electrique direct performant	Electricité						12	13	60,1501151945	1	0,00009993	0,0935912807
Café Hôtel Restaurant	Grand Hotel avec restaurant Bas de gamme	PAC	Electricité						50,8346003058	20	70,5546690992	2,8316302326	0,1297524014	0,0935912807
Café Hôtel Restaurant	Grand Hotel avec restaurant Bas de gamme	PAC performant	Electricité						63,5432503823	20	70,5546690992	3,3979562791	0,00009993	0,0935912807
Café Hôtel Restaurant	Grand Hotel avec restaurant Bas de gamme	Rooftop	Electricité						23,1520107185	17	71,5723375308	2,6729748837	0,1702040609	0,0935912807
Café Hôtel Restaurant	Grand Hotel avec restaurant Bas de gamme	Rooftop performant	Electricité						28,9400133982	17	71,5723375308	3,3286102326	0,00009993	0,0935912807
Café Hôtel Restaurant	Grand Hotel avec restaurant Haut de gamme	Autre système centralisé	Autres						17,8738158644	25	87,5248583471	0,6920625973	0,0204042141	0,0335847316
Café Hôtel Restaurant	Grand Hotel avec restaurant Haut de gamme	Autre système centralisé	Urbain						17,9651333542	25	88,0756482457	0,6219990291	0,0597421901	0,0424847883
Café Hôtel Restaurant	Grand Hotel avec restaurant Haut de gamme	Autre système centralisé performant	Autres						22,3422698304	25	87,5248583471	0,8304751167	0,00009993	0,0335847316
Café Hôtel Restaurant	Grand Hotel avec restaurant Haut de gamme	Autre système centralisé performant	Urbain						22,4564166927	25	88,0756482457	0,7463988349	0,00009993	0,0424847883
Café Hôtel Restaurant	Grand Hotel avec restaurant Haut de gamme	Chaudière condensation fioul	Fioul						13,302445927	20	70,447106415	0,7583524051	0,00009993	0,038504699
Café Hôtel Restaurant	Grand Hotel avec restaurant Haut de gamme	Chaudière condensation gaz	Gaz						9,7516255051	20	70,8659583317	0,9822989204	0,00009993	0,02204506
Café Hôtel Restaurant	Grand Hotel avec restaurant Haut de gamme	Chaudière fioul	Fioul						10,6419567416	20	70,447106415	0,5371193734	0,0406747844	0,038504699
Café Hôtel Restaurant	Grand Hotel avec restaurant Haut de gamme	Chaudière gaz	Gaz						7,8013004041	20	70,8659583317	0,6075655526	0,3908206932	0,02204506
Café Hôtel Restaurant	Grand Hotel avec restaurant Haut de gamme	Electrique direct	Electricité						10	13	53,9519934844	0,9	0,2234919117	0,0935912807
Café Hôtel Restaurant	Grand Hotel avec restaurant Haut de gamme	Electrique direct performant	Electricité						12	13	53,9519934844	1	0,00009993	0,0935912807
Café Hôtel Restaurant	Grand Hotel avec restaurant Haut de gamme	PAC	Electricité						48,6083814235	20	65,0744285673	2,8316302326	0,1138016353	0,0935912807
Café Hôtel Restaurant	Grand Hotel avec restaurant Haut de gamme	PAC performant	Electricité						60,7604767793	20	65,0744285673	3,3979562791	0,00009993	0,0935912807
Café Hôtel Restaurant	Grand Hotel avec restaurant Haut de gamme	Rooftop	Electricité						21,5613811424	17	65,986033298	2,6729748837	0,1503650608	0,0935912807
Café Hôtel Restaurant	Grand Hotel avec restaurant Haut de gamme	Rooftop performant	Electricité						26,951726428	17	65,986033298	3,3286102326	0,00009993	0,0935912807
Café Hôtel Restaurant	Grand Hotel avec restaurant Luxe	Autre système centralisé	Autres						23,2722982159	25	122,0354459518	0,6813992593	0,0221053096	0,0335847316
Café Hôtel Restaurant	Grand Hotel avec restaurant Luxe	Autre système centralisé	Urbain						23,3830061065	25	132,6844913268	0,6575535064	0,0461717006	0,0424847883
Café Hôtel Restaurant	Grand Hotel avec restaurant Luxe	Autre système centralisé performant	Autres						29,0903727699	25	122,0354459518	0,8176791112	0,00009993	0,0335847316
Café Hôtel Restaurant	Grand Hotel avec restaurant Luxe	Autre système centralisé performant	Urbain						29,2287576331	25	132,6844913268	0,7890642077	0,00009993	0,0424847883
Café Hôtel Restaurant	Grand Hotel avec restaurant Luxe	Chaudière condensation fioul	Fioul						13,1461311576	20	101,4015903212	0,7624986598	0,00009993	0,038504699
Café Hôtel Restaurant	Grand Hotel avec restaurant Luxe	Chaudière condensation gaz	Gaz						9,784518223	20	100,7375776133	0,9900946398	0,00009993	0,02204506
Café Hôtel Restaurant	Grand Hotel avec restaurant Luxe	Chaudière fioul	Fioul						10,5169049261	20	101,4015903212	0,5278170784	0,043500762	0,038504699
Café Hôtel Restaurant	Grand Hotel avec restaurant Luxe	Chaudière gaz	Gaz						7,8276145784	20	100,7375776133	0,6155488008	0,3605496985	0,02204506
Café Hôtel Restaurant	Grand Hotel avec restaurant Luxe	Electrique direct	Electricité						10	13	82,0566081058	0,9	0,2417361284	0,0935912807
Café Hôtel Restaurant	Grand Hotel avec restaurant Luxe	Electrique direct performant	Electricité						12	13	82,0566081058	1	0,00009993	0,0935912807
Café Hôtel Restaurant	Grand Hotel avec restaurant Luxe	PAC	Electricité						64,6743248264	20	95,405280292	2,8316302326	0,1227949086	0,0935912807
Café Hôtel Restaurant	Grand Hotel avec restaurant Luxe	PAC performant	Electricité						80,842906033	20	95,405280292	3,3979562791	0,00009993	0,0935912807
Café Hôtel Restaurant	Grand Hotel avec restaurant Luxe	Rooftop	Electricité						27,0327833717	17	92,2217289342	2,6729748837	0,1624419819	0,0935912807
Café Hôtel Restaurant	Grand Hotel avec restaurant Luxe	Rooftop performant	Electricité						33,7909792146	17	92,2217289342	3,3286102326	0,00009993	0,0935912807
Café Hôtel Restaurant	Grand Hotel sans restaurant Bas de gamme	Autre système centralisé	Autres						19,3217407539	25	76,1033951813	0,7054049878	0,0182388402	0,0335847316
Café Hôtel Restaurant	Grand Hotel sans restaurant Bas de gamme	Autre système centralisé	Urbain						19,4140532555	25	72,7924942011	0,6380806987	0,0641461665	0,0424847883
Café Hôtel Restaurant	Grand Hotel sans restaurant Bas de gamme	Autre système centralisé performant	Autres						24,1521759423	25	76,1033951813	0,8464859854	0,00009993	0,0335847316
Café Hôtel Restaurant	Grand Hotel sans restaurant Bas de gamme	Autre système centralisé performant	Urbain						24,2675665694	25	72,7924942011	0,7656968385	0,00009993	0,0424847883
Café Hôtel Restaurant	Grand Hotel sans restaurant Bas de gamme	Chaudière condensation fioul	Fioul						15,0146862224	20	81,4526365659	0,7538442972	0,00009993	0,038504699
Café Hôtel Restaurant	Grand Hotel sans restaurant Bas de gamme	Chaudière condensation gaz	Gaz						10,9373943252	20	78,6862079056	0,9814365142	0,00009993	0,02204506
Café Hôtel Restaurant	Grand Hotel sans restaurant Bas de gamme	Chaudière fioul	Fioul						12,0117489779	20	81,4526365659	0,5186840625	0,0338057148	0,038504699
Café Hôtel Restaurant	Grand Hotel sans restaurant Bas de gamme	Chaudière gaz	Gaz						8,7499154602	20	78,6862079056	0,6064030401	0,3908939255	0,02204506
Café Hôtel Restaurant	Grand Hotel sans restaurant Bas de gamme	Electrique direct	Electricité						10	13	64,1466954842	0,9	0,2292050639	0,0935912807
Café Hôtel Restaurant	Grand Hotel sans restaurant Bas de gamme	Electrique direct performant	Electricité						12	13	64,1466954842	1	0,00009993	0,0935912807
Café Hôtel Restaurant	Grand Hotel sans restaurant Bas de gamme	PAC	Electricité						51,9670480596	20	76,163593755	2,8316302326	0,1119654545	0,0935912807
Café Hôtel Restaurant	Grand Hotel sans restaurant Bas de gamme	PAC performant	Electricité						64,9588100745	20	76,163593755	3,3979562791	0,00009993	0,0935912807
Café Hôtel Restaurant	Grand Hotel sans restaurant Bas de gamme	Rooftop	Electricité						23,6512297831	17	74,7269462194	2,6729748837	0,1510453243	0,0935912807
Café Hôtel Restaurant	Grand Hotel sans restaurant Bas de gamme	Rooftop performant	Electricité						29,5640372288	17	74,7269462194	3,3286102326	0,00009993	0,0935912807
Café Hôtel Restaurant	Grand Hotel sans restaurant Haut de gamme	Autre système centralisé	Autres						18,3778836128	25	64,5491215994	0,75	0,0208634858	0,0335847316
Café Hôtel Restaurant	Grand Hotel sans restaurant Haut de gamme	Autre système centralisé	Urbain						18,3746803406	25	68,4190793865	0,6922235303	0,0723251024	0,0424847883
Café Hôtel Restaurant	Grand Hotel sans restaurant Haut de gamme	Autre système centralisé performant	Autres						22,972354516	25	64,5491215994	0,9	0,00009993	0,0335847316
Café Hôtel Restaurant	Grand Hotel sans restaurant Haut de gamme	Autre système centralisé performant	Urbain						22,9683504257	25	68,4190793865	0,8306682364	0,00009993	0,0424847883
Café Hôtel Restaurant	Grand Hotel sans restaurant Haut de gamme	Chaudière condensation fioul	Fioul						13,5829864598	20	83,7698590931	0,7629904952	0,00009993	0,038504699
Café Hôtel Restaurant	Grand Hotel sans restaurant Haut de gamme	Chaudière condensation gaz	Gaz						9,921164155	20	78,1663810211	0,9880265507	0,00009993	0,02204506
Café Hôtel Restaurant	Grand Hotel sans restaurant Haut de gamme	Chaudière fioul	Fioul						10,8663891678	20	83,7698590931	0,5593007102	0,0361236898	0,038504699
Café Hôtel Restaurant	Grand Hotel sans restaurant Haut de gamme	Chaudière gaz	Gaz						7,936931324	20	78,1663810211	0,6490606343	0,295204162	0,02204506
Café Hôtel Restaurant	Grand Hotel sans restaurant Haut de gamme	Electrique direct	Electricité						10	13	60,956313777	0,9	0,26933018	0,0935912807
Café Hôtel Restaurant	Grand Hotel sans restaurant Haut de gamme	Electrique direct performant	Electricité						12	13	60,956313777	1	0,00009993	0,0935912807
Café Hôtel Restaurant	Grand Hotel sans restaurant Haut de gamme	PAC	Electricité						49,8191453618	20	74,2083665489	2,8316302326	0,1294062859	0,0935912807
Café Hôtel Restaurant	Grand Hotel sans restaurant Haut de gamme	PAC performant	Electricité						62,2739317022	20	74,2083665489	3,3979562791	0,00009993	0,0935912807
Café Hôtel Restaurant	Grand Hotel sans restaurant Haut de gamme	Rooftop	Electricité						22,1171274564	17	72,5129362564	2,6729748837	0,1760475839	0,0935912807
Café Hôtel Restaurant	Grand Hotel sans restaurant Haut de gamme	Rooftop performant	Electricité						27,6464093205	17	72,5129362564	3,3286102326	0,00009993	0,0935912807
Café Hôtel Restaurant	Grand Hotel sans restaurant Luxe	Autre système centralisé	Urbain						23,6471806901	25	98,52175852	0,7	0,1549142277	0,0424847883
Café Hôtel Restaurant	Grand Hotel sans restaurant Luxe	Autre système centralisé performant	Urbain						29,5589758627	25	98,52175852	0,84	0,00009994	0,0424847883
Café Hôtel Restaurant	Grand Hotel sans restaurant Luxe	Chaudière condensation fioul	Fioul						13,35117801	20	67,6814564045	0,7369039632	0,00009994	0,038504699
Café Hôtel Restaurant	Grand Hotel sans restaurant Luxe	Chaudière condensation gaz	Gaz						9,9019606384	20	83,9520278774	0,9887236487	0,00009994	0,02204506
Café Hôtel Restaurant	Grand Hotel sans restaurant Luxe	Chaudière fioul	Fioul						10,680942408	20	67,6814564045	0,4065683801	0,0186378288	0,038504699
Café Hôtel Restaurant	Grand Hotel sans restaurant Luxe	Chaudière gaz	Gaz						7,9215685107	20	83,9520278774	0,606819682	0,3653902848	0,02204506
Café Hôtel Restaurant	Grand Hotel sans restaurant Luxe	Electrique direct	Electricité						10	13	88,014161166	0,9	0,2209100948	0,0935912807
Café Hôtel Restaurant	Grand Hotel sans restaurant Luxe	Electrique direct performant	Electricité						12	13	88,014161166	1	0,00009994	0,0935912807
Café Hôtel Restaurant	Grand Hotel sans restaurant Luxe	PAC	Electricité						65,8190467271	20	100,6179845523	2,900572093	0,0995467352	0,0935912807
Café Hôtel Restaurant	Grand Hotel sans restaurant Luxe	PAC performant	Electricité						82,2738084088	20	100,6179845523	3,4806865116	0,00009994	0,0935912807
Café Hôtel Restaurant	Grand Hotel sans restaurant Luxe	Rooftop	Electricité						27,5589399878	17	95,9776201049	2,7380539535	0,1400011884	0,0935912807
Café Hôtel Restaurant	Grand Hotel sans restaurant Luxe	Rooftop performant	Electricité						34,4486749848	17	95,9776201049	3,409652093	0,00009994	0,0935912807
Café Hôtel Restaurant	Grand restaurant rapide	Autre système centralisé	Autres						48,7564232733	25	141,705604403	0,7190091655	0,0131972098	0,0335847316
Café Hôtel Restaurant	Grand restaurant rapide	Autre système centralisé	Urbain						49,1067579975	25	132,7042649128	0,6768602273	0,0539383699	0,0424847883
Café Hôtel Restaurant	Grand restaurant rapide	Autre système centralisé performant	Autres						60,9455290916	25	141,705604403	0,8628109986	0,00009993	0,0335847316
Café Hôtel Restaurant	Grand restaurant rapide	Autre système centralisé performant	Urbain						61,3834474968	25	132,7042649128	0,8122322728	0,00009993	0,0424847883
Café Hôtel Restaurant	Grand restaurant rapide	Chaudière condensation fioul	Fioul						38,6158469832	20	179,7045830773	0,7574924494	0,00009993	0,038504699
Café Hôtel Restaurant	Grand restaurant rapide	Chaudière condensation gaz	Gaz						28,0998666952	20	178,8784075607	0,9850898706	0,00009993	0,02204506
Café Hôtel Restaurant	Grand restaurant rapide	Chaudière fioul	Fioul						30,8926775865	20	179,7045830773	0,5256882207	0,0364625172	0,038504699
Café Hôtel Restaurant	Grand restaurant rapide	Chaudière gaz	Gaz						22,4798933561	20	178,8784075607	0,6134222387	0,427556754	0,02204506
Café Hôtel Restaurant	Grand restaurant rapide	Electrique direct	Electricité						10	13	145,2758072937	0,9	0,2517173694	0,0935912807
Café Hôtel Restaurant	Grand restaurant rapide	Electrique direct performant	Electricité						12	13	145,2758072937	1	0,00009993	0,0935912807
Café Hôtel Restaurant	Grand restaurant rapide	PAC	Electricité						131,2054652336	20	170,3529560904	2,8316302326	0,0938638111	0,0935912807
Café Hôtel Restaurant	Grand restaurant rapide	PAC performant	Electricité						164,006831542	20	170,3529560904	3,3979562791	0,00009993	0,0935912807
Café Hôtel Restaurant	Grand restaurant rapide	Rooftop	Electricité						60,2081210623	17	162,4401495326	2,6729748837	0,1225644581	0,0935912807
Café Hôtel Restaurant	Grand restaurant rapide	Rooftop performant	Electricité						75,2601513279	17	162,4401495326	3,3286102326	0,00009993	0,0935912807
Café Hôtel Restaurant	Grand restaurant traditionnel	Autre système centralisé	Autres						34,1511452229	25	83,8835621868	0,692732828	0,0179498034	0,0335847316
Café Hôtel Restaurant	Grand restaurant traditionnel	Autre système centralisé	Urbain						34,1652346388	25	81,293901737	0,6715879016	0,0383267927	0,0424847883
Café Hôtel Restaurant	Grand restaurant traditionnel	Autre système centralisé performant	Autres						42,6889315286	25	83,8835621868	0,8312793935	0,00009993	0,0335847316
Café Hôtel Restaurant	Grand restaurant traditionnel	Autre système centralisé performant	Urbain						42,7065432985	25	81,293901737	0,8059054819	0,00009993	0,0424847883
Café Hôtel Restaurant	Grand restaurant traditionnel	Chaudière condensation fioul	Fioul						29,0145646437	20	111,4006920467	0,7568189406	0,00009993	0,038504699
Café Hôtel Restaurant	Grand restaurant traditionnel	Chaudière condensation gaz	Gaz						20,7966362825	20	109,9002417122	0,9844144258	0,00009993	0,02204506
Café Hôtel Restaurant	Grand restaurant traditionnel	Chaudière fioul	Fioul						23,2116517149	20	111,4006920467	0,5251489737	0,0386885607	0,038504699
Café Hôtel Restaurant	Grand restaurant traditionnel	Chaudière gaz	Gaz						16,637309026	20	109,9002417122	0,6128681581	0,4255350765	0,02204506
Café Hôtel Restaurant	Grand restaurant traditionnel	Electrique direct	Electricité						10	13	92,5207924164	0,9	0,2563293053	0,0935912807
Café Hôtel Restaurant	Grand restaurant traditionnel	Electrique direct performant	Electricité						12	13	92,5207924164	1	0,00009993	0,0935912807
Café Hôtel Restaurant	Grand restaurant traditionnel	PAC	Electricité						89,3944987315	20	106,6067628375	2,8316302326	0,0967260926	0,0935912807
Café Hôtel Restaurant	Grand restaurant traditionnel	PAC performant	Electricité						111,7431234144	20	106,6067628375	3,3979562791	0,00009993	0,0935912807
Café Hôtel Restaurant	Grand restaurant traditionnel	Rooftop	Electricité						43,6230906316	17	98,9386870911	2,6729748837	0,1257448585	0,0935912807
Café Hôtel Restaurant	Grand restaurant traditionnel	Rooftop performant	Electricité						54,5288632895	17	98,9386870911	3,3286102326	0,00009993	0,0935912807
Café Hôtel Restaurant	Grande cantine	Autre système centralisé	Autres						32,8960962261	25	107,8719616567	0,7006140189	0,0309233323	0,0335847316
Café Hôtel Restaurant	Grande cantine	Autre système centralisé	Urbain						33,1527989483	25	113,3086816739	0,6596091869	0,0752130583	0,0424847883
Café Hôtel Restaurant	Grande cantine	Autre système centralisé performant	Autres						41,1201202826	25	107,8719616567	0,8407368227	0,00009993	0,0335847316
Café Hôtel Restaurant	Grande cantine	Autre système centralisé performant	Urbain						41,4409986854	25	113,3086816739	0,7915310242	0,00009993	0,0424847883
Café Hôtel Restaurant	Grande cantine	Chaudière condensation fioul	Fioul						28,1781196509	20	86,0998062399	0,7566555379	0,00009993	0,038504699
Café Hôtel Restaurant	Grande cantine	Chaudière condensation gaz	Gaz						20,2613812921	20	88,4032065134	0,9842764669	0,00009993	0,02204506
Café Hôtel Restaurant	Grande cantine	Chaudière fioul	Fioul						22,5424957207	20	86,0998062399	0,5241996962	0,0565290075	0,038504699
Café Hôtel Restaurant	Grande cantine	Chaudière gaz	Gaz						16,2091050337	20	88,4032065134	0,6119747598	0,4880106447	0,02204506
Café Hôtel Restaurant	Grande cantine	Electrique direct	Electricité						10	13	69,8572268541	0,9	0,1460477196	0,0935912807
Café Hôtel Restaurant	Grande cantine	Electrique direct performant	Electricité						12	13	69,8572268541	1	0,00009993	0,0935912807
Café Hôtel Restaurant	Grande cantine	PAC	Electricité						86,3722723975	20	84,2548908559	2,8316302326	0,0923364924	0,0935912807
Café Hôtel Restaurant	Grande cantine	PAC performant	Electricité						107,9653404969	20	84,2548908559	3,3979562791	0,00009993	0,0935912807
Café Hôtel Restaurant	Grande cantine	Rooftop	Electricité						42,4755500612	17	81,3582842101	2,6729748837	0,1102402348	0,0935912807
Café Hôtel Restaurant	Grande cantine	Rooftop performant	Electricité						53,0944375765	17	81,3582842101	3,3286102326	0,00009993	0,0935912807
Café Hôtel Restaurant	Hotel d'affaire avec restaurant Haut de gamme	Autre système centralisé	Urbain						25,3687560436	25	119,3639214001	0,7	0,143300808	0,0424847883
Café Hôtel Restaurant	Hotel d'affaire avec restaurant Haut de gamme	Autre système centralisé performant	Urbain						31,7109450545	25	119,3639214001	0,84	0,00009994	0,0424847883
Café Hôtel Restaurant	Hotel d'affaire avec restaurant Haut de gamme	Chaudière condensation fioul	Fioul						16,9681074655	20	96,3970278711	0,7664070665	0,00009994	0,038504699
Café Hôtel Restaurant	Hotel d'affaire avec restaurant Haut de gamme	Chaudière condensation gaz	Gaz						12,530465685	20	97,7665393598	0,9908073022	0,00009994	0,02204506
Café Hôtel Restaurant	Hotel d'affaire avec restaurant Haut de gamme	Chaudière fioul	Fioul						13,5744859724	20	96,3970278711	0,5762959553	0,0397799815	0,038504699
Café Hôtel Restaurant	Hotel d'affaire avec restaurant Haut de gamme	Chaudière gaz	Gaz						10,024372548	20	97,7665393598	0,6643308092	0,3433644758	0,02204506
Café Hôtel Restaurant	Hotel d'affaire avec restaurant Haut de gamme	Electrique direct	Electricité						10	13	75,4258803095	0,9	0,2165875565	0,0935912807
Café Hôtel Restaurant	Hotel d'affaire avec restaurant Haut de gamme	Electrique direct performant	Electricité						12	13	75,4258803095	1	0,00009994	0,0935912807
Café Hôtel Restaurant	Hotel d'affaire avec restaurant Haut de gamme	PAC	Electricité						69,9768987273	20	89,0341638816	2,8617139535	0,1105030115	0,0935912807
Café Hôtel Restaurant	Hotel d'affaire avec restaurant Haut de gamme	PAC performant	Electricité						87,4711234092	20	89,0341638816	3,4340567442	0,00009994	0,0935912807
Café Hôtel Restaurant	Hotel d'affaire avec restaurant Haut de gamme	Rooftop	Electricité						30,0742924018	17	90,1321702312	2,7013730233	0,1458645265	0,0935912807
Café Hôtel Restaurant	Hotel d'affaire avec restaurant Haut de gamme	Rooftop performant	Electricité						37,5928655023	17	90,1321702312	3,3639739535	0,00009994	0,0935912807
Café Hôtel Restaurant	Hotel d'affaire avec restaurant Luxe	Autre système centralisé	Autres						21,5606035803	25	71,8478313679	0,6275	0,0138232279	0,0335847316
Café Hôtel Restaurant	Hotel d'affaire avec restaurant Luxe	Autre système centralisé	Urbain						21,580695065	25	90,4253170598	0,6166666667	0,0854046966	0,0424847883
Café Hôtel Restaurant	Hotel d'affaire avec restaurant Luxe	Autre système centralisé performant	Autres						26,9507544754	25	71,8478313679	0,753	0,00009993	0,0335847316
Café Hôtel Restaurant	Hotel d'affaire avec restaurant Luxe	Autre système centralisé performant	Urbain						26,9758688313	25	90,4253170598	0,74	0,00009993	0,0424847883
Café Hôtel Restaurant	Hotel d'affaire avec restaurant Luxe	Chaudière condensation fioul	Fioul						12,4843825824	20	66,6664741305	0,7618341831	0,00009993	0,038504699
Café Hôtel Restaurant	Hotel d'affaire avec restaurant Luxe	Chaudière condensation gaz	Gaz						9,3027715415	20	63,832632948	0,9875671628	0,00009993	0,02204506
Café Hôtel Restaurant	Hotel d'affaire avec restaurant Luxe	Chaudière fioul	Fioul						9,987506066	20	66,6664741305	0,5449164274	0,0417889915	0,038504699
Café Hôtel Restaurant	Hotel d'affaire avec restaurant Luxe	Chaudière gaz	Gaz						7,4422172332	20	63,832632948	0,6276993455	0,3698211011	0,02204506
Café Hôtel Restaurant	Hotel d'affaire avec restaurant Luxe	Electrique direct	Electricité						10	13	53,7571572893	0,9	0,2233367405	0,0935912807
Café Hôtel Restaurant	Hotel d'affaire avec restaurant Luxe	Electrique direct performant	Electricité						12	13	53,7571572893	1	0,00009993	0,0935912807
Café Hôtel Restaurant	Hotel d'affaire avec restaurant Luxe	PAC	Electricité						59,5614747794	20	63,1218855966	2,8316302326	0,1144080911	0,0935912807
Café Hôtel Restaurant	Hotel d'affaire avec restaurant Luxe	PAC performant	Electricité						74,4518434743	20	63,1218855966	3,3979562791	0,00009993	0,0935912807
Café Hôtel Restaurant	Hotel d'affaire avec restaurant Luxe	Rooftop	Electricité						25,0049030881	17	60,0600596347	2,6729748837	0,1507176409	0,0935912807
Café Hôtel Restaurant	Hotel d'affaire avec restaurant Luxe	Rooftop performant	Electricité						31,2561288601	17	60,0600596347	3,3286102326	0,00009993	0,0935912807
Café Hôtel Restaurant	Hotel d'affaire sans restaurant Haut de Gamme	Autre système centralisé	Urbain						25,8157327279	25	85,8820668521	0,7	0,0670177098	0,0424847883
Café Hôtel Restaurant	Hotel d'affaire sans restaurant Haut de Gamme	Autre système centralisé performant	Urbain						32,2696659099	25	85,8820668521	0,84	0,00009994	0,0424847883
Café Hôtel Restaurant	Hotel d'affaire sans restaurant Haut de Gamme	Chaudière condensation fioul	Fioul						17,2216293398	20	79,5442480242	0,7546409402	0,00009994	0,038504699
Café Hôtel Restaurant	Hotel d'affaire sans restaurant Haut de Gamme	Chaudière condensation gaz	Gaz						12,6839263692	20	98,1509335453	0,9907975165	0,00009994	0,02204506
Café Hôtel Restaurant	Hotel d'affaire sans restaurant Haut de Gamme	Chaudière fioul	Fioul						13,7773034718	20	79,5442480242	0,5201767499	0,0519733723	0,038504699
Café Hôtel Restaurant	Hotel d'affaire sans restaurant Haut de Gamme	Chaudière gaz	Gaz						10,1471410954	20	98,1509335453	0,6645163731	0,3525631445	0,02204506
Café Hôtel Restaurant	Hotel d'affaire sans restaurant Haut de Gamme	Electrique direct	Electricité						10	13	61,5959856705	0,9	0,2379363804	0,0935912807
Café Hôtel Restaurant	Hotel d'affaire sans restaurant Haut de Gamme	Electrique direct performant	Electricité						12	13	61,5959856705	1	0,00009994	0,0935912807
Café Hôtel Restaurant	Hotel d'affaire sans restaurant Haut de Gamme	PAC	Electricité						71,1796735942	20	74,3101425823	2,8184686047	0,1263585756	0,0935912807
Café Hôtel Restaurant	Hotel d'affaire sans restaurant Haut de Gamme	PAC performant	Electricité						88,9745919928	20	74,3101425823	3,3821623256	0,00009994	0,0935912807
Café Hôtel Restaurant	Hotel d'affaire sans restaurant Haut de Gamme	Rooftop	Electricité						30,6102780976	17	73,0511615443	2,6605506977	0,1635511772	0,0935912807
Café Hôtel Restaurant	Hotel d'affaire sans restaurant Haut de Gamme	Rooftop performant	Electricité						38,262847622	17	73,0511615443	3,3131386047	0,00009994	0,0935912807
Café Hôtel Restaurant	Hotel d'affaire sans restaurant Luxe	Chaudière condensation gaz	Gaz						9,2927654012	20	73,1416226421	0,9923344037	0,00009999	0,02204506
Café Hôtel Restaurant	Hotel d'affaire sans restaurant Luxe	Chaudière gaz	Gaz						7,4342123209	20	73,1416226421	0,6635719281	0,99990001	0,02204506
Café Hôtel Restaurant	Moyen Hotel avec restaurant Bas de gamme	Autre système centralisé	Autres						30,525825533	25	164,5489645142	0,6604107446	0,0183454789	0,0335847316
Café Hôtel Restaurant	Moyen Hotel avec restaurant Bas de gamme	Autre système centralisé	Urbain						30,6827900888	25	187,9299683241	0,6866369491	0,0503450209	0,0424847883
Café Hôtel Restaurant	Moyen Hotel avec restaurant Bas de gamme	Autre système centralisé performant	Autres						38,1572819162	25	164,5489645142	0,7924928935	0,00009993	0,0335847316
Café Hôtel Restaurant	Moyen Hotel avec restaurant Bas de gamme	Autre système centralisé performant	Urbain						38,353487611	25	187,9299683241	0,8239643389	0,00009993	0,0424847883
Café Hôtel Restaurant	Moyen Hotel avec restaurant Bas de gamme	Chaudière condensation fioul	Fioul						24,9821343918	20	142,5695339452	0,7542058931	0,00009993	0,038504699
Café Hôtel Restaurant	Moyen Hotel avec restaurant Bas de gamme	Chaudière condensation gaz	Gaz						18,0675110462	20	142,7607012333	0,9818035536	0,00009993	0,02204506
Café Hôtel Restaurant	Moyen Hotel avec restaurant Bas de gamme	Chaudière fioul	Fioul						19,9857075134	20	142,5695339452	0,5216369777	0,0340603462	0,038504699
Café Hôtel Restaurant	Moyen Hotel avec restaurant Bas de gamme	Chaudière gaz	Gaz						14,4540088369	20	142,7607012333	0,6093706563	0,5188887714	0,02204506
Café Hôtel Restaurant	Moyen Hotel avec restaurant Bas de gamme	Electrique direct	Electricité						10	13	111,6934722023	0,9	0,1718002631	0,0935912807
Café Hôtel Restaurant	Moyen Hotel avec restaurant Bas de gamme	Electrique direct performant	Electricité						12	13	111,6934722023	1	0,00009993	0,0935912807
Café Hôtel Restaurant	Moyen Hotel avec restaurant Bas de gamme	PAC	Electricité						81,4879499033	20	130,7409507252	2,8316302326	0,0891563129	0,0935912807
Café Hôtel Restaurant	Moyen Hotel avec restaurant Bas de gamme	PAC performant	Electricité						101,8599373791	20	130,7409507252	3,3979562791	0,00009993	0,0935912807
Café Hôtel Restaurant	Moyen Hotel avec restaurant Bas de gamme	Rooftop	Electricité						37,9111916855	17	132,3577515554	2,6729748837	0,1167042963	0,0935912807
Café Hôtel Restaurant	Moyen Hotel avec restaurant Bas de gamme	Rooftop performant	Electricité						47,3889896068	17	132,3577515554	3,3286102326	0,00009993	0,0935912807
Café Hôtel Restaurant	Moyen Hotel avec restaurant Haut de gamme	Autre système centralisé	Urbain						28,7353000879	25	165,3954742051	0,6495883488	0,0159487648	0,0424847883
Café Hôtel Restaurant	Moyen Hotel avec restaurant Haut de gamme	Autre système centralisé	Autres						28,67925949	25	151,7952991333	0,6923759544	0,0263724581	0,0335847316
Café Hôtel Restaurant	Moyen Hotel avec restaurant Haut de gamme	Autre système centralisé performant	Autres						35,8490743625	25	151,7952991333	0,8308511453	0,00009993	0,0335847316
Café Hôtel Restaurant	Moyen Hotel avec restaurant Haut de gamme	Autre système centralisé performant	Urbain						35,9191251099	25	165,3954742051	0,7795060185	0,00009993	0,0424847883
Café Hôtel Restaurant	Moyen Hotel avec restaurant Haut de gamme	Chaudière condensation fioul	Fioul						22,5548069271	20	133,4210495795	0,7550091354	0,00009993	0,038504699
Café Hôtel Restaurant	Moyen Hotel avec restaurant Haut de gamme	Chaudière condensation gaz	Gaz						16,3975767286	20	130,0436769154	0,9826035231	0,00009993	0,02204506
Café Hôtel Restaurant	Moyen Hotel avec restaurant Haut de gamme	Chaudière fioul	Fioul						18,0438455417	20	133,4210495795	0,5230982699	0,0472075906	0,038504699
Café Hôtel Restaurant	Moyen Hotel avec restaurant Haut de gamme	Chaudière gaz	Gaz						13,1180613829	20	130,0436769154	0,6108230015	0,3876209455	0,02204506
Café Hôtel Restaurant	Moyen Hotel avec restaurant Haut de gamme	Electrique direct	Electricité						10	13	104,757923244	0,9	0,23747157	0,0935912807
Café Hôtel Restaurant	Moyen Hotel avec restaurant Haut de gamme	Electrique direct performant	Electricité						12	13	104,757923244	1	0,00009993	0,0935912807
Café Hôtel Restaurant	Moyen Hotel avec restaurant Haut de gamme	PAC	Electricité						77,1264721362	20	122,8327924204	2,8316302326	0,1233131824	0,0935912807
Café Hôtel Restaurant	Moyen Hotel avec restaurant Haut de gamme	PAC performant	Electricité						96,4080901703	20	122,8327924204	3,3979562791	0,00009993	0,0935912807
Café Hôtel Restaurant	Moyen Hotel avec restaurant Haut de gamme	Rooftop	Electricité						35,016695255	17	124,3738406426	2,6729748837	0,1613659782	0,0935912807
Café Hôtel Restaurant	Moyen Hotel avec restaurant Haut de gamme	Rooftop performant	Electricité						43,7708690688	17	124,3738406426	3,3286102326	0,00009993	0,0935912807
Café Hôtel Restaurant	Moyen Hotel avec restaurant Luxe	Autre système centralisé	Autres						25,8952413057	25	134,9468564042	0,6842122784	0,0249152847	0,0335847316
Café Hôtel Restaurant	Moyen Hotel avec restaurant Luxe	Autre système centralisé	Urbain						25,9844620496	25	154,3526494897	0,6205861055	0,0296977204	0,0424847883
Café Hôtel Restaurant	Moyen Hotel avec restaurant Luxe	Autre système centralisé performant	Autres						32,3690516322	25	134,9468564042	0,8210547341	0,00009993	0,0335847316
Café Hôtel Restaurant	Moyen Hotel avec restaurant Luxe	Autre système centralisé performant	Urbain						32,480577562	25	154,3526494897	0,7447033265	0,00009993	0,0424847883
Café Hôtel Restaurant	Moyen Hotel avec restaurant Luxe	Chaudière condensation fioul	Fioul						18,1489982136	20	113,3289057774	0,7625007083	0,00009993	0,038504699
Café Hôtel Restaurant	Moyen Hotel avec restaurant Luxe	Chaudière condensation gaz	Gaz						13,3628422949	20	114,7696798269	0,9900967284	0,00009993	0,02204506
Café Hôtel Restaurant	Moyen Hotel avec restaurant Luxe	Chaudière fioul	Fioul						14,5191985709	20	113,3289057774	0,5275790628	0,0505493227	0,038504699
Café Hôtel Restaurant	Moyen Hotel avec restaurant Luxe	Chaudière gaz	Gaz						10,690273836	20	114,7696798269	0,6153059797	0,3013624523	0,02204506
Café Hôtel Restaurant	Moyen Hotel avec restaurant Luxe	Electrique direct	Electricité						10	13	93,0814507713	0,9	0,2711131934	0,0935912807
Café Hôtel Restaurant	Moyen Hotel avec restaurant Luxe	Electrique direct performant	Electricité						12	13	93,0814507713	1	0,00009993	0,0935912807
Café Hôtel Restaurant	Moyen Hotel avec restaurant Luxe	PAC	Electricité						70,9845637666	20	107,4122491282	2,8316302326	0,138774871	0,0935912807
Café Hôtel Restaurant	Moyen Hotel avec restaurant Luxe	PAC performant	Electricité						88,7307047082	20	107,4122491282	3,3979562791	0,00009993	0,0935912807
Café Hôtel Restaurant	Moyen Hotel avec restaurant Luxe	Rooftop	Electricité						30,8510880889	17	105,4653677058	2,6729748837	0,1828876451	0,0935912807
Café Hôtel Restaurant	Moyen Hotel avec restaurant Luxe	Rooftop performant	Electricité						38,5638601112	17	105,4653677058	3,3286102326	0,00009993	0,0935912807
Café Hôtel Restaurant	Moyen Hotel sans restaurant Bas de gamme	Autre système centralisé	Autres						30,8740399799	25	133,1849400673	0,7036130155	0,0177324814	0,0335847316
Café Hôtel Restaurant	Moyen Hotel sans restaurant Bas de gamme	Autre système centralisé	Urbain						31,1410584408	25	135,4692134159	0,6372888736	0,0633191268	0,0424847883
Café Hôtel Restaurant	Moyen Hotel sans restaurant Bas de gamme	Autre système centralisé performant	Autres						38,5925499749	25	133,1849400673	0,8443356186	0,00009993	0,0335847316
Café Hôtel Restaurant	Moyen Hotel sans restaurant Bas de gamme	Autre système centralisé performant	Urbain						38,926323051	25	135,4692134159	0,7647466484	0,00009993	0,0424847883
Café Hôtel Restaurant	Moyen Hotel sans restaurant Bas de gamme	Chaudière condensation fioul	Fioul						25,2895126282	20	145,245343367	0,754216465	0,00009993	0,038504699
Café Hôtel Restaurant	Moyen Hotel sans restaurant Bas de gamme	Chaudière condensation gaz	Gaz						18,2749370361	20	139,7839738563	0,9818109974	0,00009993	0,02204506
Café Hôtel Restaurant	Moyen Hotel sans restaurant Bas de gamme	Chaudière fioul	Fioul						20,2316101025	20	145,245343367	0,5219728513	0,0047574596	0,038504699
Café Hôtel Restaurant	Moyen Hotel sans restaurant Bas de gamme	Chaudière gaz	Gaz						14,6199496289	20	139,7839738563	0,6096965014	0,4221468047	0,02204506
Café Hôtel Restaurant	Moyen Hotel sans restaurant Bas de gamme	Electrique direct	Electricité						10	13	113,2011996657	0,9	0,2432935788	0,0935912807
Café Hôtel Restaurant	Moyen Hotel sans restaurant Bas de gamme	Electrique direct performant	Electricité						12	13	113,2011996657	1	0,00009993	0,0935912807
Café Hôtel Restaurant	Moyen Hotel sans restaurant Bas de gamme	PAC	Electricité						82,6935334299	20	130,8997339923	2,8316302326	0,1001719073	0,0935912807
Café Hôtel Restaurant	Moyen Hotel sans restaurant Bas de gamme	PAC performant	Electricité						103,3669167874	20	130,8997339923	3,3979562791	0,00009993	0,0935912807
Café Hôtel Restaurant	Moyen Hotel sans restaurant Bas de gamme	Rooftop	Electricité						38,4323873284	17	130,0910522338	2,6729748837	0,1478791311	0,0935912807
Café Hôtel Restaurant	Moyen Hotel sans restaurant Bas de gamme	Rooftop performant	Electricité						48,0404841605	17	130,0910522338	3,3286102326	0,00009993	0,0935912807
Café Hôtel Restaurant	Moyen Hotel sans restaurant Haut de gamme	Autre système centralisé	Autres						28,7261433556	25	114,674567344	0,6642920866	0,0209622152	0,0335847316
Café Hôtel Restaurant	Moyen Hotel sans restaurant Haut de gamme	Autre système centralisé	Urbain						28,8633036616	25	125,0762568571	0,6449801032	0,0621825053	0,0424847883
Café Hôtel Restaurant	Moyen Hotel sans restaurant Haut de gamme	Autre système centralisé performant	Autres						35,9076791945	25	114,674567344	0,7971505039	0,00009993	0,0335847316
Café Hôtel Restaurant	Moyen Hotel sans restaurant Haut de gamme	Autre système centralisé performant	Urbain						36,079129577	25	125,0762568571	0,7739761238	0,00009993	0,0424847883
Café Hôtel Restaurant	Moyen Hotel sans restaurant Haut de gamme	Chaudière condensation fioul	Fioul						22,6423735198	20	135,15587651	0,754990906	0,00009993	0,038504699
Café Hôtel Restaurant	Moyen Hotel sans restaurant Haut de gamme	Chaudière condensation gaz	Gaz						16,4614859425	20	130,0551850857	0,982585748	0,00009993	0,02204506
Café Hôtel Restaurant	Moyen Hotel sans restaurant Haut de gamme	Chaudière fioul	Fioul						18,1138988158	20	135,15587651	0,5234494389	0,0239655304	0,038504699
Café Hôtel Restaurant	Moyen Hotel sans restaurant Haut de gamme	Chaudière gaz	Gaz						13,169188754	20	130,0551850857	0,6111740236	0,3796246434	0,02204506
Café Hôtel Restaurant	Moyen Hotel sans restaurant Haut de gamme	Electrique direct	Electricité						10	13	105,2512625269	0,9	0,2443000325	0,0935912807
Café Hôtel Restaurant	Moyen Hotel sans restaurant Haut de gamme	Electrique direct performant	Electricité						12	13	105,2512625269	1	0,00009993	0,0935912807
Café Hôtel Restaurant	Moyen Hotel sans restaurant Haut de gamme	PAC	Electricité						77,4172294403	20	121,6789781832	2,8316302326	0,1120993312	0,0935912807
Café Hôtel Restaurant	Moyen Hotel sans restaurant Haut de gamme	PAC performant	Electricité						96,7715368004	20	121,6789781832	3,3979562791	0,00009993	0,0935912807
Café Hôtel Restaurant	Moyen Hotel sans restaurant Haut de gamme	Rooftop	Electricité						35,1771075841	17	120,5583024034	2,6729748837	0,1561662317	0,0935912807
Café Hôtel Restaurant	Moyen Hotel sans restaurant Haut de gamme	Rooftop performant	Electricité						43,9713844801	17	120,5583024034	3,3286102326	0,00009993	0,0935912807
Café Hôtel Restaurant	Moyen Hotel sans restaurant Luxe	Autre système centralisé	Autres						26,1177011389	25	93,0773117089	0,84	0,0032721869	0,0335847316
Café Hôtel Restaurant	Moyen Hotel sans restaurant Luxe	Autre système centralisé	Urbain						26,1114202071	25	112,8361518186	0,685	0,1524147293	0,0424847883
Café Hôtel Restaurant	Moyen Hotel sans restaurant Luxe	Autre système centralisé performant	Autres						32,6471264236	25	93,0773117089	1,008	0,00009993	0,0335847316
Café Hôtel Restaurant	Moyen Hotel sans restaurant Luxe	Autre système centralisé performant	Urbain						32,6392752589	25	112,8361518186	0,822	0,00009993	0,0424847883
Café Hôtel Restaurant	Moyen Hotel sans restaurant Luxe	Chaudière condensation fioul	Fioul						18,2812825406	20	120,1060334438	0,7637182242	0,00009993	0,038504699
Café Hôtel Restaurant	Moyen Hotel sans restaurant Luxe	Chaudière condensation gaz	Gaz						13,4610981492	20	129,2606243077	0,9909235713	0,00009993	0,02204506
Café Hôtel Restaurant	Moyen Hotel sans restaurant Luxe	Chaudière fioul	Fioul						14,6250260325	20	120,1060334438	0,5325954158	0,0336421969	0,038504699
Café Hôtel Restaurant	Moyen Hotel sans restaurant Luxe	Chaudière gaz	Gaz						10,7688785194	20	129,2606243077	0,6205385836	0,3177271229	0,02204506
Café Hôtel Restaurant	Moyen Hotel sans restaurant Luxe	Electrique direct	Electricité						10	13	103,9996377623	0,9	0,2293010284	0,0935912807
Café Hôtel Restaurant	Moyen Hotel sans restaurant Luxe	Electrique direct performant	Electricité						12	13	103,9996377623	1	0,00009993	0,0935912807
Café Hôtel Restaurant	Moyen Hotel sans restaurant Luxe	PAC	Electricité						71,3655284099	20	126,1623756617	2,8386139535	0,1119057295	0,0935912807
Café Hôtel Restaurant	Moyen Hotel sans restaurant Luxe	PAC performant	Electricité						89,2069105124	20	126,1623756617	3,4063367442	0,00009993	0,0935912807
Café Hôtel Restaurant	Moyen Hotel sans restaurant Luxe	Rooftop	Electricité						31,0464435634	17	122,2267024795	2,679567309	0,1510374958	0,0935912807
Café Hôtel Restaurant	Moyen Hotel sans restaurant Luxe	Rooftop performant	Electricité						38,8080544542	17	122,2267024795	3,3368196678	0,00009993	0,0935912807
Café Hôtel Restaurant	Petit bar café tabac	Autre système centralisé	Autres						36,9780054219	25	173,7997190483	0,7039258769	0,0617248088	0,0335847316
Café Hôtel Restaurant	Petit bar café tabac	Autre système centralisé	Urbain						36,9889106391	25	183,5009359373	0,690991691	0,1011835349	0,0424847883
Café Hôtel Restaurant	Petit bar café tabac	Autre système centralisé performant	Autres						46,2225067774	25	173,7997190483	0,8447110523	0,00009993	0,0335847316
Café Hôtel Restaurant	Petit bar café tabac	Autre système centralisé performant	Urbain						46,2361382989	25	183,5009359373	0,8291900292	0,00009993	0,0424847883
Café Hôtel Restaurant	Petit bar café tabac	Chaudière condensation fioul	Fioul						50,194	20	133,06887952	0,7473925819	0,00009993	0,038504699
Café Hôtel Restaurant	Petit bar café tabac	Chaudière condensation gaz	Gaz						50,194	20	133,8838834225	0,9749987443	0,00009993	0,02204506
Café Hôtel Restaurant	Petit bar café tabac	Chaudière fioul	Fioul						40,1552	20	133,06887952	0,5097744216	0,0309426829	0,038504699
Café Hôtel Restaurant	Petit bar café tabac	Chaudière gaz	Gaz						40,1552	20	133,8838834225	0,5975237533	0,4508767655	0,02204506
Café Hôtel Restaurant	Petit bar café tabac	Electrique direct	Electricité						10	13	105,4526924587	0,9	0,1618150073	0,0935912807
Café Hôtel Restaurant	Petit bar café tabac	Electrique direct performant	Electricité						12	13	105,4526924587	1	0,00009993	0,0935912807
Café Hôtel Restaurant	Petit bar café tabac	PAC	Electricité						68,8544414701	20	128,6023319379	2,8316302326	0,0832916127	0,0935912807
Café Hôtel Restaurant	Petit bar café tabac	PAC performant	Electricité						86,0680518376	20	128,6023319379	3,3979562791	0,00009993	0,0935912807
Café Hôtel Restaurant	Petit bar café tabac	Rooftop	Electricité						66,5287	17	119,6938961671	2,6729748837	0,1094660776	0,0935912807
Café Hôtel Restaurant	Petit bar café tabac	Rooftop performant	Electricité						83,160875	17	119,6938961671	3,3286102326	0,00009993	0,0935912807
Café Hôtel Restaurant	Petit Hotel avec restaurant Bas de gamme	Autre système centralisé	Autres						43,3627731087	25	248,4802830462	0,6862532627	0,0505409114	0,0335847316
Café Hôtel Restaurant	Petit Hotel avec restaurant Bas de gamme	Autre système centralisé	Urbain						43,6234537531	25	274,0554124905	0,6884392385	0,067442602	0,0424847883
Café Hôtel Restaurant	Petit Hotel avec restaurant Bas de gamme	Autre système centralisé performant	Autres						54,2034663859	25	248,4802830462	0,8235039153	0,00009993	0,0335847316
Café Hôtel Restaurant	Petit Hotel avec restaurant Bas de gamme	Autre système centralisé performant	Urbain						54,5293171914	25	274,0554124905	0,8261270862	0,00009993	0,0424847883
Café Hôtel Restaurant	Petit Hotel avec restaurant Bas de gamme	Chaudière condensation fioul	Fioul						38,1040692689	20	197,1354542275	0,751779607	0,00009993	0,038504699
Café Hôtel Restaurant	Petit Hotel avec restaurant Bas de gamme	Chaudière condensation gaz	Gaz						26,5273635421	20	211,627264875	0,9793789445	0,00009993	0,02204506
Café Hôtel Restaurant	Petit Hotel avec restaurant Bas de gamme	Chaudière fioul	Fioul						30,4832554151	20	197,1354542275	0,5149914508	0,0498895482	0,038504699
Café Hôtel Restaurant	Petit Hotel avec restaurant Bas de gamme	Chaudière gaz	Gaz						21,2218908337	20	211,627264875	0,6027261996	0,2164412836	0,02204506
Café Hôtel Restaurant	Petit Hotel avec restaurant Bas de gamme	Electrique direct	Electricité						10	13	149,799811206	0,9	0,2825482981	0,0935912807
Café Hôtel Restaurant	Petit Hotel avec restaurant Bas de gamme	Electrique direct performant	Electricité						12	13	149,799811206	1	0,00009993	0,0935912807
Café Hôtel Restaurant	Petit Hotel avec restaurant Bas de gamme	PAC	Electricité						109,5824112805	20	178,7197852813	2,8316302326	0,1429530482	0,0935912807
Café Hôtel Restaurant	Petit Hotel avec restaurant Bas de gamme	PAC performant	Electricité						136,9780141006	20	178,7197852813	3,3979562791	0,00009993	0,0935912807
Café Hôtel Restaurant	Petit Hotel avec restaurant Bas de gamme	Rooftop	Electricité						58,808939586	17	181,0435140943	2,6729748837	0,1894847981	0,0935912807
Café Hôtel Restaurant	Petit Hotel avec restaurant Bas de gamme	Rooftop performant	Electricité						73,5111744824	17	181,0435140943	3,3286102326	0,00009993	0,0935912807
Café Hôtel Restaurant	Petit Hotel avec restaurant Haut de gamme	Autre système centralisé	Urbain						40,6438544563	25	237,5316642304	0,686629245	0,0064250983	0,0424847883
Café Hôtel Restaurant	Petit Hotel avec restaurant Haut de gamme	Autre système centralisé	Autres						40,4129397469	25	209,2126929367	0,704830015	0,0332266762	0,0335847316
Café Hôtel Restaurant	Petit Hotel avec restaurant Haut de gamme	Autre système centralisé performant	Autres						50,5161746837	25	209,2126929367	0,845796018	0,00009993	0,0335847316
Café Hôtel Restaurant	Petit Hotel avec restaurant Haut de gamme	Autre système centralisé performant	Urbain						50,8048180704	25	237,5316642304	0,823955094	0,00009993	0,0424847883
Café Hôtel Restaurant	Petit Hotel avec restaurant Haut de gamme	Chaudière condensation fioul	Fioul						35,5814425294	20	181,9506863514	0,7523770365	0,00009993	0,038504699
Café Hôtel Restaurant	Petit Hotel avec restaurant Haut de gamme	Chaudière condensation gaz	Gaz						24,9626708332	20	192,9143237681	0,9799755151	0,00009993	0,02204506
Café Hôtel Restaurant	Petit Hotel avec restaurant Haut de gamme	Chaudière fioul	Fioul						28,4651540235	20	181,9506863514	0,5164550723	0,0486163946	0,038504699
Café Hôtel Restaurant	Petit Hotel avec restaurant Haut de gamme	Chaudière gaz	Gaz						19,9701366666	20	192,9143237681	0,6041878556	0,4275586183	0,02204506
Café Hôtel Restaurant	Petit Hotel avec restaurant Haut de gamme	Electrique direct	Electricité						10	13	137,1647099035	0,9	0,2174286538	0,0935912807
Café Hôtel Restaurant	Petit Hotel avec restaurant Haut de gamme	Electrique direct performant	Electricité						12	13	137,1647099035	1	0,00009993	0,0935912807
Café Hôtel Restaurant	Petit Hotel avec restaurant Haut de gamme	PAC	Electricité						104,1372762378	20	160,0229322341	2,8316302326	0,1161412983	0,0935912807
Café Hôtel Restaurant	Petit Hotel avec restaurant Haut de gamme	PAC performant	Electricité						130,1715952972	20	160,0229322341	3,3979562791	0,00009993	0,0935912807
Café Hôtel Restaurant	Petit Hotel avec restaurant Haut de gamme	Rooftop	Electricité						53,6233323833	17	162,3200247294	2,6729748837	0,1499037501	0,0935912807
Café Hôtel Restaurant	Petit Hotel avec restaurant Haut de gamme	Rooftop performant	Electricité						67,0291654791	17	162,3200247294	3,3286102326	0,00009993	0,0935912807
Café Hôtel Restaurant	Petit Hotel avec restaurant Luxe	Autre système centralisé	Urbain						37,1777841897	25	227,9880547859	0,7	0,0024051738	0,0424847883
Café Hôtel Restaurant	Petit Hotel avec restaurant Luxe	Autre système centralisé	Autres						37,1637953872	25	165,6157725857	0,614	0,0323221603	0,0335847316
Café Hôtel Restaurant	Petit Hotel avec restaurant Luxe	Autre système centralisé performant	Autres						46,454744234	25	165,6157725857	0,7368	0,00009993	0,0335847316
Café Hôtel Restaurant	Petit Hotel avec restaurant Luxe	Autre système centralisé performant	Urbain						46,4722302371	25	227,9880547859	0,84	0,00009993	0,0424847883
Café Hôtel Restaurant	Petit Hotel avec restaurant Luxe	Chaudière condensation fioul	Fioul						31,0087421678	20	151,9130936648	0,7604425911	0,00009993	0,038504699
Café Hôtel Restaurant	Petit Hotel avec restaurant Luxe	Chaudière condensation gaz	Gaz						22,3442898042	20	165,7015263493	0,9880450905	0,00009993	0,02204506
Café Hôtel Restaurant	Petit Hotel avec restaurant Luxe	Chaudière fioul	Fioul						24,8069937342	20	151,9130936648	0,5262586452	0,03987525	0,038504699
Café Hôtel Restaurant	Petit Hotel avec restaurant Luxe	Chaudière gaz	Gaz						17,8754318434	20	165,7015263493	0,6139993613	0,5162074988	0,02204506
Café Hôtel Restaurant	Petit Hotel avec restaurant Luxe	Electrique direct	Electricité						10	13	120,5071676674	0,9	0,1843075783	0,0935912807
Café Hôtel Restaurant	Petit Hotel avec restaurant Luxe	Electrique direct performant	Electricité						12	13	120,5071676674	1	0,00009993	0,0935912807
Café Hôtel Restaurant	Petit Hotel avec restaurant Luxe	PAC	Electricité						98,4799753573	20	139,0759948644	2,8316302326	0,0976481813	0,0935912807
Café Hôtel Restaurant	Petit Hotel avec restaurant Luxe	PAC performant	Electricité						123,0999691966	20	139,0759948644	3,3979562791	0,00009993	0,0935912807
Café Hôtel Restaurant	Petit Hotel avec restaurant Luxe	Rooftop	Electricité						46,5044684936	17	141,2199110629	2,6729748837	0,126534647	0,0935912807
Café Hôtel Restaurant	Petit Hotel avec restaurant Luxe	Rooftop performant	Electricité						58,130585617	17	141,2199110629	3,3286102326	0,00009993	0,0935912807
Café Hôtel Restaurant	Petit Hotel sans restaurant Bas de gamme	Autre système centralisé	Autres						44,3494539046	25	197,7241063583	0,6910454129	0,0264894406	0,0335847316
Café Hôtel Restaurant	Petit Hotel sans restaurant Bas de gamme	Autre système centralisé	Urbain						44,4992544769	25	196,8638307798	0,6433333333	0,0996126327	0,0424847883
Café Hôtel Restaurant	Petit Hotel sans restaurant Bas de gamme	Autre système centralisé performant	Autres						55,4368173808	25	197,7241063583	0,8292544955	0,00009993	0,0335847316
Café Hôtel Restaurant	Petit Hotel sans restaurant Bas de gamme	Autre système centralisé performant	Urbain						55,6240680961	25	196,8638307798	0,772	0,00009993	0,0424847883
Café Hôtel Restaurant	Petit Hotel sans restaurant Bas de gamme	Chaudière condensation fioul	Fioul						38,9785656068	20	221,2584534139	0,7517948942	0,00009993	0,038504699
Café Hôtel Restaurant	Petit Hotel sans restaurant Bas de gamme	Chaudière condensation gaz	Gaz						27,085446335	20	199,7506386082	0,979389222	0,00009993	0,02204506
Café Hôtel Restaurant	Petit Hotel sans restaurant Bas de gamme	Chaudière fioul	Fioul						31,1828524854	20	221,2584534139	0,515390381	0,0243032077	0,038504699
Café Hôtel Restaurant	Petit Hotel sans restaurant Bas de gamme	Chaudière gaz	Gaz						21,668357068	20	199,7506386082	0,6031180289	0,2565511525	0,02204506
Café Hôtel Restaurant	Petit Hotel sans restaurant Bas de gamme	Electrique direct	Electricité						10	13	169,0880913368	0,9	0,2840204243	0,0935912807
Café Hôtel Restaurant	Petit Hotel sans restaurant Bas de gamme	Electrique direct performant	Electricité						12	13	169,0880913368	1	0,00009993	0,0935912807
Café Hôtel Restaurant	Petit Hotel sans restaurant Bas de gamme	PAC	Electricité						112,1700663056	20	193,5347687812	2,8316302326	0,1281900943	0,0935912807
Café Hôtel Restaurant	Petit Hotel sans restaurant Bas de gamme	PAC performant	Electricité						140,212582882	20	193,5347687812	3,3979562791	0,00009993	0,0935912807
Café Hôtel Restaurant	Petit Hotel sans restaurant Bas de gamme	Rooftop	Electricité						59,8958746195	17	197,1674417922	2,6729748837	0,1801335376	0,0935912807
Café Hôtel Restaurant	Petit Hotel sans restaurant Bas de gamme	Rooftop performant	Electricité						74,8698432744	17	197,1674417922	3,3286102326	0,00009993	0,0935912807
Café Hôtel Restaurant	Petit Hotel sans restaurant Haut de gamme	Autre système centralisé	Autres						40,8741779975	25	187,196857601	0,740717047	0,0464539312	0,0335847316
Café Hôtel Restaurant	Petit Hotel sans restaurant Haut de gamme	Autre système centralisé performant	Autres						51,0927224968	25	187,196857601	0,8888604564	0,00009994	0,0335847316
Café Hôtel Restaurant	Petit Hotel sans restaurant Haut de gamme	Chaudière condensation fioul	Fioul						35,8985809394	20	167,2986418785	0,7525101858	0,00009994	0,038504699
Café Hôtel Restaurant	Petit Hotel sans restaurant Haut de gamme	Chaudière condensation gaz	Gaz						25,1837768069	20	180,7251655823	0,980105767	0,00009994	0,02204506
Café Hôtel Restaurant	Petit Hotel sans restaurant Haut de gamme	Chaudière fioul	Fioul						28,7188647515	20	167,2986418785	0,5169016026	0,0254330842	0,038504699
Café Hôtel Restaurant	Petit Hotel sans restaurant Haut de gamme	Chaudière gaz	Gaz						20,1470214456	20	180,7251655823	0,6046309933	0,3524990296	0,02204506
Café Hôtel Restaurant	Petit Hotel sans restaurant Haut de gamme	Electrique direct	Electricité						10	13	135,4433371555	0,9	0,2747906152	0,0935912807
Café Hôtel Restaurant	Petit Hotel sans restaurant Haut de gamme	Electrique direct performant	Electricité						12	13	135,4433371555	1	0,00009994	0,0935912807
Café Hôtel Restaurant	Petit Hotel sans restaurant Haut de gamme	PAC	Electricité						104,8723569808	20	151,9373016938	2,8316302326	0,1251760966	0,0935912807
Café Hôtel Restaurant	Petit Hotel sans restaurant Haut de gamme	PAC performant	Electricité						131,090446226	20	151,9373016938	3,3979562791	0,00009994	0,0935912807
Café Hôtel Restaurant	Petit Hotel sans restaurant Haut de gamme	Rooftop	Electricité						53,9754461642	17	155,4287025264	2,6729748837	0,1750476028	0,0935912807
Café Hôtel Restaurant	Petit Hotel sans restaurant Haut de gamme	Rooftop performant	Electricité						67,4693077052	17	155,4287025264	3,3286102326	0,00009994	0,0935912807
Café Hôtel Restaurant	Petit Hotel sans restaurant Luxe	Autre système centralisé	Autres						37,7705556015	25	157,7100102013	0,7200373134	0,1308064546	0,0335847316
Café Hôtel Restaurant	Petit Hotel sans restaurant Luxe	Autre système centralisé performant	Autres						47,2131945019	25	157,7100102013	0,8640447761	0,00009994	0,0335847316
Café Hôtel Restaurant	Petit Hotel sans restaurant Luxe	Chaudière condensation fioul	Fioul						31,4946943533	20	160,9226032266	0,76783233	0,00009994	0,038504699
Café Hôtel Restaurant	Petit Hotel sans restaurant Luxe	Chaudière condensation gaz	Gaz						22,7816478737	20	135,0880828608	0,9827997636	0,00009994	0,02204506
Café Hôtel Restaurant	Petit Hotel sans restaurant Luxe	Chaudière fioul	Fioul						25,1957554826	20	160,9226032266	0,5594870206	0,0354934529	0,038504699
Café Hôtel Restaurant	Petit Hotel sans restaurant Luxe	Chaudière gaz	Gaz						18,225318299	20	135,0880828608	0,5772110615	0,2210629083	0,02204506
Café Hôtel Restaurant	Petit Hotel sans restaurant Luxe	Electrique direct	Electricité						10	13	118,6830583141	0,9	0,2882720456	0,0935912807
Café Hôtel Restaurant	Petit Hotel sans restaurant Luxe	Electrique direct performant	Electricité						12	13	118,6830583141	1	0,00009994	0,0935912807
Café Hôtel Restaurant	Petit Hotel sans restaurant Luxe	PAC	Electricité						100,5961836158	20	140,5411835764	2,8493581395	0,13660489	0,0935912807
Café Hôtel Restaurant	Petit Hotel sans restaurant Luxe	PAC performant	Electricité						125,7452295197	20	140,5411835764	3,4192297674	0,00009994	0,0935912807
Café Hôtel Restaurant	Petit Hotel sans restaurant Luxe	Rooftop	Electricité						47,4383773331	17	138,3928042344	2,6897095017	0,1871606085	0,0935912807
Café Hôtel Restaurant	Petit Hotel sans restaurant Luxe	Rooftop performant	Electricité						59,2979716663	17	138,3928042344	3,3494495681	0,00009994	0,0935912807
Café Hôtel Restaurant	Petit restaurant rapide	Autre système centralisé	Autres						73,78	25	124,1601321504	0,7031698054	0,0122633993	0,0335847316
Café Hôtel Restaurant	Petit restaurant rapide	Autre système centralisé	Urbain						73,78	25	108,8436452814	0,6791526129	0,2617740475	0,0424847883
Café Hôtel Restaurant	Petit restaurant rapide	Autre système centralisé performant	Autres						92,225	25	124,1601321504	0,8438037665	0,00009993	0,0335847316
Café Hôtel Restaurant	Petit restaurant rapide	Autre système centralisé performant	Urbain						92,225	25	108,8436452814	0,8149831355	0,00009993	0,0424847883
Café Hôtel Restaurant	Petit restaurant rapide	Chaudière condensation fioul	Fioul						100,388	20	150,8650358154	0,7462843228	0,00009993	0,038504699
Café Hôtel Restaurant	Petit restaurant rapide	Chaudière condensation gaz	Gaz						100,388	20	132,7414794688	0,9738788896	0,00009993	0,02204506
Café Hôtel Restaurant	Petit restaurant rapide	Chaudière fioul	Fioul						80,3104	20	150,8650358154	0,5060633	0,0271723267	0,038504699
Café Hôtel Restaurant	Petit restaurant rapide	Chaudière gaz	Gaz						80,3104	20	132,7414794688	0,5937951461	0,2508237698	0,02204506
Café Hôtel Restaurant	Petit restaurant rapide	Electrique direct	Electricité						10	13	107,2738074478	0,9	0,2466223065	0,0935912807
Café Hôtel Restaurant	Petit restaurant rapide	Electrique direct performant	Electricité						12	13	107,2738074478	1	0,00009993	0,0935912807
Café Hôtel Restaurant	Petit restaurant rapide	PAC	Electricité						47,079928832	20	114,3499718888	2,8316302326	0,0856923213	0,0935912807
Café Hôtel Restaurant	Petit restaurant rapide	PAC performant	Electricité						58,84991104	20	114,3499718888	3,3979562791	0,00009993	0,0935912807
Café Hôtel Restaurant	Petit restaurant rapide	Rooftop	Electricité						133,0574	17	120,3249357857	2,6729748837	0,1149523186	0,0935912807
Café Hôtel Restaurant	Petit restaurant rapide	Rooftop performant	Electricité						166,32175	17	120,3249357857	3,3286102326	0,00009993	0,0935912807
Café Hôtel Restaurant	Petit restaurant traditionnel	Autre système centralisé	Autres						73,78	25	114,4330648165	0,7014801094	0,0176743839	0,0335847316
Café Hôtel Restaurant	Petit restaurant traditionnel	Autre système centralisé	Urbain						73,78	25	109,0791277302	0,6848071248	0,208857793	0,0424847883
Café Hôtel Restaurant	Petit restaurant traditionnel	Autre système centralisé performant	Autres						92,225	25	114,4330648165	0,8417761313	0,00009993	0,0335847316
Café Hôtel Restaurant	Petit restaurant traditionnel	Autre système centralisé performant	Urbain						92,225	25	109,0791277302	0,8217685498	0,00009993	0,0424847883
Café Hôtel Restaurant	Petit restaurant traditionnel	Chaudière condensation fioul	Fioul						100,388	20	145,0125251179	0,7462821221	0,00009993	0,038504699
Café Hôtel Restaurant	Petit restaurant traditionnel	Chaudière condensation gaz	Gaz						100,388	20	132,3613222808	0,9738774558	0,00009993	0,02204506
Café Hôtel Restaurant	Petit restaurant traditionnel	Chaudière fioul	Fioul						80,3104	20	145,0125251179	0,5060597998	0,0355517291	0,038504699
Café Hôtel Restaurant	Petit restaurant traditionnel	Chaudière gaz	Gaz						80,3104	20	132,3613222808	0,5937927371	0,2377761543	0,02204506
Café Hôtel Restaurant	Petit restaurant traditionnel	Electrique direct	Electricité						10	13	107,2100362921	0,9	0,2712228743	0,0935912807
Café Hôtel Restaurant	Petit restaurant traditionnel	Electrique direct performant	Electricité						12	13	107,2100362921	1	0,00009993	0,0935912807
Café Hôtel Restaurant	Petit restaurant traditionnel	PAC	Electricité						46,84699233	20	117,4439898194	2,8316302326	0,0983973678	0,0935912807
Café Hôtel Restaurant	Petit restaurant traditionnel	PAC performant	Electricité						58,5587404126	20	117,4439898194	3,3979562791	0,00009993	0,0935912807
Café Hôtel Restaurant	Petit restaurant traditionnel	Rooftop	Electricité						133,0574	17	123,3511514568	2,6729748837	0,1298201872	0,0935912807
Café Hôtel Restaurant	Petit restaurant traditionnel	Rooftop performant	Electricité						166,32175	17	123,3511514568	3,3286102326	0,00009993	0,0935912807
Café Hôtel Restaurant	Petite cantine	Autre système centralisé	Autres						73,78	25	154,8793587857	0,7073714451	0,0319877062	0,0335847316
Café Hôtel Restaurant	Petite cantine	Autre système centralisé	Urbain						73,78	25	151,5276466908	0,6647767153	0,0583211256	0,0424847883
Café Hôtel Restaurant	Petite cantine	Autre système centralisé performant	Autres						92,225	25	154,8793587857	0,8488457342	0,00009993	0,0335847316
Café Hôtel Restaurant	Petite cantine	Autre système centralisé performant	Urbain						92,225	25	151,5276466908	0,7977320584	0,00009993	0,0424847883
Café Hôtel Restaurant	Petite cantine	Chaudière condensation fioul	Fioul						100,388	20	124,7804382802	0,7462087778	0,00009993	0,038504699
Café Hôtel Restaurant	Petite cantine	Chaudière condensation gaz	Gaz						100,388	20	126,7921685218	0,9738115995	0,00009993	0,02204506
Café Hôtel Restaurant	Petite cantine	Chaudière fioul	Fioul						80,3104	20	124,7804382802	0,5054893444	0,0575809407	0,038504699
Café Hôtel Restaurant	Petite cantine	Chaudière gaz	Gaz						80,3104	20	126,7921685218	0,5932412888	0,5111168315	0,02204506
Café Hôtel Restaurant	Petite cantine	Electrique direct	Electricité						10	13	96,3535323633	0,9	0,1413564725	0,0935912807
Café Hôtel Restaurant	Petite cantine	Electrique direct performant	Electricité						12	13	96,3535323633	1	0,00009993	0,0935912807
Café Hôtel Restaurant	Petite cantine	PAC	Electricité						45,6017771427	20	112,1643267507	2,8316302326	0,0910911534	0,0935912807
Café Hôtel Restaurant	Petite cantine	PAC performant	Electricité						57,0022214284	20	112,1643267507	3,3979562791	0,00009993	0,0935912807
Café Hôtel Restaurant	Petite cantine	Rooftop	Electricité						133,0574	17	120,1616896211	2,6729748837	0,1078462598	0,0935912807
Café Hôtel Restaurant	Petite cantine	Rooftop performant	Electricité						166,32175	17	120,1616896211	3,3286102326	0,00009993	0,0935912807
Commerce	Complexe brico	Autre système centralisé	Urbain						22,5612061754	25	55,693739533	1,5424207532	0,0219381806	0,0424847883
Commerce	Complexe brico	Autre système centralisé	Autres						22,717633637	25	56,3160572224	1,5453857802	0,0380370699	0,0335847316
Commerce	Complexe brico	Autre système centralisé performant	Autres						28,3970420463	25	56,3160572224	1,8544629362	0,00009994	0,0335847316
Commerce	Complexe brico	Autre système centralisé performant	Urbain						28,2015077193	25	55,693739533	1,8509049038	0,00009994	0,0424847883
Commerce	Complexe brico	Chaudière condensation fioul	Fioul						11,8013555188	20	55,6350307617	0,7615831389	0,00009994	0,038504699
Commerce	Complexe brico	Chaudière condensation gaz	Gaz						8,7993809212	20	57,3189266542	0,9893671035	0,00009994	0,02204506
Commerce	Complexe brico	Chaudière fioul	Fioul						9,4410844151	20	55,6350307617	0,6713266	0,0648452339	0,038504699
Commerce	Complexe brico	Chaudière gaz	Gaz						7,039504737	20	57,3189266542	0,7285856441	0,4362641274	0,02204506
Commerce	Complexe brico	Electrique direct	Electricité						10	13	60,8497010171	0,9	0,234589138	0,0935912807
Commerce	Complexe brico	Electrique direct performant	Electricité						12	13	60,8497010171	1	0,00009994	0,0935912807
Commerce	Complexe brico	Rooftop	Electricité						25,7861145018	17	54,6692802404	2,6729748837	0,20372661	0,0935912807
Commerce	Complexe brico	Rooftop performant	Electricité						32,2326431272	17	54,6692802404	3,3286102326	0,00009994	0,0935912807
Commerce	Entrepôt	Autre système centralisé	Urbain						21,2755776465	25	57,1720107378	1,557308421	0,0364619282	0,0424847883
Commerce	Entrepôt	Autre système centralisé	Autres						21,0318139071	25	61,250409434	1,569943943	0,0502030359	0,0335847316
Commerce	Entrepôt	Autre système centralisé performant	Autres						26,2897673839	25	61,250409434	1,8839327316	0,00009994	0,0335847316
Commerce	Entrepôt	Autre système centralisé performant	Urbain						26,5944720582	25	57,1720107378	1,8687701052	0,00009994	0,0424847883
Commerce	Entrepôt	Chaudière condensation fioul	Fioul						8,5404098978	20	61,8818661608	0,7615831389	0,00009994	0,038504699
Commerce	Entrepôt	Chaudière condensation gaz	Gaz						6,4267749894	20	61,482216616	0,9893671035	0,00009994	0,02204506
Commerce	Entrepôt	Chaudière fioul	Fioul						6,8323279182	20	61,8818661608	0,6713266	0,0977854101	0,038504699
Commerce	Entrepôt	Chaudière gaz	Gaz						5,1414199915	20	61,482216616	0,7285856441	0,5089198569	0,02204506
Commerce	Entrepôt	Electrique direct	Electricité						10	13	61,1342313629	0,9	0,1585380298	0,0935912807
Commerce	Entrepôt	Electrique direct performant	Electricité						12	13	61,1342313629	1	0,00009994	0,0935912807
Commerce	Entrepôt	Rooftop	Electricité						23,9680619094	17	61,1342313629	2,6729748837	0,1474920989	0,0935912807
Commerce	Entrepôt	Rooftop performant	Electricité						29,9600773868	17	61,1342313629	3,3286102326	0,00009994	0,0935912807
Commerce	Grand alimentaire	Autre système centralisé	Urbain						26,3785557423	25	91,1912939847	1,685	0,023433456	0,0424847883
Commerce	Grand alimentaire	Autre système centralisé	Autres						26,8649828338	25	91,6173495528	1,6506578728	0,0449376692	0,0335847316
Commerce	Grand alimentaire	Autre système centralisé performant	Autres						33,5812285423	25	91,6173495528	1,9807894474	0,00009994	0,0335847316
Commerce	Grand alimentaire	Autre système centralisé performant	Urbain						32,9731946779	25	91,1912939847	2,022	0,00009994	0,0424847883
Commerce	Grand alimentaire	Chaudière condensation fioul	Fioul						18,5596836392	20	86,0603726264	0,7575001764	0,00009994	0,038504699
Commerce	Grand alimentaire	Chaudière condensation gaz	Gaz						13,6067536288	20	86,4751726426	0,9867871643	0,00009994	0,02204506
Commerce	Grand alimentaire	Chaudière fioul	Fioul						14,8477469113	20	86,0603726264	0,6637697964	0,0506847825	0,038504699
Commerce	Grand alimentaire	Chaudière gaz	Gaz						10,8854029031	20	86,4751726426	0,7274473109	0,5417820977	0,02204506
Commerce	Grand alimentaire	Electrique direct	Electricité						10	13	86,3269076912	0,9	0,1811408167	0,0935912807
Commerce	Grand alimentaire	Electrique direct performant	Electricité						12	13	86,3269076912	1	0,00009994	0,0935912807
Commerce	Grand alimentaire	PAC	Electricité						74,8973869117	20	80,5456124066	3,2108902326	0,1574215378	0,0935912807
Commerce	Grand alimentaire	PAC performant	Electricité						93,6217336397	20	80,5456124066	3,3637897674	0,00009994	0,0935912807
Commerce	Grand brico	Autre système centralisé	Urbain						30,341414207	25	111,4002863465	1,5651456226	0,0132758621	0,0424847883
Commerce	Grand brico	Autre système centralisé	Autres						30,5816557153	25	113,3594350928	1,568275434	0,0339216023	0,0335847316
Commerce	Grand brico	Autre système centralisé performant	Autres						38,2270696441	25	113,3594350928	1,8819305208	0,00009994	0,0335847316
Commerce	Grand brico	Autre système centralisé performant	Urbain						37,9267677587	25	111,4002863465	1,8781747471	0,00009994	0,0424847883
Commerce	Grand brico	Chaudière condensation fioul	Fioul						26,2439322474	20	112,9546342666	0,7615831389	0,00009994	0,038504699
Commerce	Grand brico	Chaudière condensation gaz	Gaz						18,7010780705	20	114,4173887795	0,9893671035	0,00009994	0,02204506
Commerce	Grand brico	Chaudière fioul	Fioul						20,9951457979	20	112,9546342666	0,6713266	0,0698066773	0,038504699
Commerce	Grand brico	Chaudière gaz	Gaz						14,9608624564	20	114,4173887795	0,7285856441	0,4249304278	0,02204506
Commerce	Grand brico	Electrique direct	Electricité						10	13	110,8270688253	0,9	0,2262921284	0,0935912807
Commerce	Grand brico	Electrique direct performant	Electricité						12	13	110,8270688253	1	0,00009994	0,0935912807
Commerce	Grand brico	Rooftop	Electricité						38,9943569809	17	115,6580770257	2,6729748837	0,2311736619	0,0935912807
Commerce	Grand brico	Rooftop performant	Electricité						48,7429462261	17	115,6580770257	3,3286102326	0,00009994	0,0935912807
Commerce	Grand commerce de gros	Autre système centralisé	Urbain						27,7860433333	25	81,3167865411	1,585338183	0,0214653871	0,0424847883
Commerce	Grand commerce de gros	Autre système centralisé	Autres						27,8631831327	25	85,5068656389	1,5623180858	0,032905377	0,0335847316
Commerce	Grand commerce de gros	Autre système centralisé performant	Autres						34,8289789158	25	85,5068656389	1,8747817029	0,00009994	0,0335847316
Commerce	Grand commerce de gros	Autre système centralisé performant	Urbain						34,7325541667	25	81,3167865411	1,9024058195	0,00009994	0,0424847883
Commerce	Grand commerce de gros	Chaudière condensation fioul	Fioul						10,0509521567	20	83,8258153916	0,7615831389	0,00009994	0,038504699
Commerce	Grand commerce de gros	Chaudière condensation gaz	Gaz						7,5558956651	20	83,8667454854	0,9893671035	0,00009994	0,02204506
Commerce	Grand commerce de gros	Chaudière fioul	Fioul						8,0407617254	20	83,8258153916	0,6713266	0,0566422384	0,038504699
Commerce	Grand commerce de gros	Chaudière gaz	Gaz						6,0447165321	20	83,8667454854	0,7285856441	0,4801350913	0,02204506
Commerce	Grand commerce de gros	Electrique direct	Electricité						10	13	85,485283384	0,9	0,1657466698	0,0935912807
Commerce	Grand commerce de gros	Electrique direct performant	Electricité						12	13	85,485283384	1	0,00009994	0,0935912807
Commerce	Grand commerce de gros	Rooftop	Electricité						31,3830875643	17	82,702052567	2,6729748837	0,242505596	0,0935912807
Commerce	Grand commerce de gros	Rooftop performant	Electricité						39,2288594554	17	82,702052567	3,3286102326	0,00009994	0,0935912807
Commerce	Grand librairie	Autre système centralisé	Urbain						26,3046217401	25	76,0973368003	1,5687403052	0,0271910939	0,0424847883
Commerce	Grand librairie	Autre système centralisé	Autres						26,3429253901	25	72,0848332895	1,5587635136	0,0293493503	0,0335847316
Commerce	Grand librairie	Autre système centralisé performant	Autres						32,9286567376	25	72,0848332895	1,8705162163	0,00009994	0,0335847316
Commerce	Grand librairie	Autre système centralisé performant	Urbain						32,8807771751	25	76,0973368003	1,8824883662	0,00009994	0,0424847883
Commerce	Grand librairie	Chaudière condensation fioul	Fioul						18,1120317655	20	74,0669898065	0,7588658903	0,00009994	0,038504699
Commerce	Grand librairie	Chaudière condensation gaz	Gaz						13,3321176175	20	75,718178004	0,9866375687	0,00009994	0,02204506
Commerce	Grand librairie	Chaudière fioul	Fioul						14,4896254124	20	74,0669898065	0,6699872185	0,0719326181	0,038504699
Commerce	Grand librairie	Chaudière gaz	Gaz						10,665694094	20	75,718178004	0,7272288119	0,3994861006	0,02204506
Commerce	Grand librairie	Electrique direct	Electricité						10	13	76,8210780042	0,9	0,2520993965	0,0935912807
Commerce	Grand librairie	Electrique direct performant	Electricité						12	13	76,8210780042	1	0,00009994	0,0935912807
Commerce	Grand librairie	PAC	Electricité						72,7147255976	20	71,7924475995	3,2435037209	0,2193418004	0,0935912807
Commerce	Grand librairie	PAC performant	Electricité						90,893406997	20	71,7924475995	3,3979562791	0,00009994	0,0935912807
Commerce	Grand Mode	Autre système centralisé	Autres						26,4154516318	25	71,5010218235	1,5564592751	0,0307934843	0,0335847316
Commerce	Grand Mode	Autre système centralisé	Urbain						26,3985523667	25	74,806777676	1,5705903325	0,0356387694	0,0424847883
Commerce	Grand Mode	Autre système centralisé performant	Autres						33,0193145398	25	71,5010218235	1,8677511301	0,00009994	0,0335847316
Commerce	Grand Mode	Autre système centralisé performant	Urbain						32,9981904584	25	74,806777676	1,884708399	0,00009994	0,0424847883
Commerce	Grand Mode	Chaudière condensation fioul	Fioul						18,1310072568	20	74,5222766786	0,7588766207	0,00009994	0,038504699
Commerce	Grand Mode	Chaudière condensation gaz	Gaz						13,3123889033	20	77,093301937	0,9866236668	0,00009994	0,02204506
Commerce	Grand Mode	Chaudière fioul	Fioul						14,5048058054	20	74,5222766786	0,6700027518	0,0666326463	0,038504699
Commerce	Grand Mode	Chaudière gaz	Gaz						10,6499111227	20	77,093301937	0,7272094697	0,4217880956	0,02204506
Commerce	Grand Mode	Electrique direct	Electricité						10	13	77,6090907246	0,9	0,2378377857	0,0935912807
Commerce	Grand Mode	Electrique direct performant	Electricité						12	13	77,6090907246	1	0,00009994	0,0935912807
Commerce	Grand Mode	PAC	Electricité						72,7403291907	20	72,5205050458	3,2435037209	0,2067095785	0,0935912807
Commerce	Grand Mode	PAC performant	Electricité						90,9254114884	20	72,5205050458	3,3979562791	0,00009994	0,0935912807
Commerce	Grand process	Autre système centralisé	Urbain						28,2880358805	25	100,6923106118	1,6033166827	0,0191876612	0,0424847883
Commerce	Grand process	Autre système centralisé	Autres						28,2675781995	25	99,2594473326	1,5499212456	0,0350921474	0,0335847316
Commerce	Grand process	Autre système centralisé performant	Autres						35,3344727493	25	99,2594473326	1,8599054947	0,00009994	0,0335847316
Commerce	Grand process	Autre système centralisé performant	Urbain						35,3600448507	25	100,6923106118	1,9239800193	0,00009994	0,0424847883
Commerce	Grand process	Chaudière condensation fioul	Fioul						18,9789197374	20	99,8536182936	0,7591438637	0,00009994	0,038504699
Commerce	Grand process	Chaudière condensation gaz	Gaz						13,99645478	20	100,8616687912	0,9869254012	0,00009994	0,02204506
Commerce	Grand process	Chaudière fioul	Fioul						15,1831357899	20	99,8536182936	0,6704062305	0,0732286923	0,038504699
Commerce	Grand process	Chaudière gaz	Gaz						11,197163824	20	100,8616687912	0,7276605605	0,3821402732	0,02204506
Commerce	Grand process	Electrique direct	Electricité						10	13	103,4353309631	0,9	0,2620405028	0,0935912807
Commerce	Grand process	Electrique direct performant	Electricité						12	13	103,4353309631	1	0,00009994	0,0935912807
Commerce	Grand process	PAC	Electricité						78,1323886361	20	97,2044898858	3,2435037209	0,2277110828	0,0935912807
Commerce	Grand process	PAC performant	Electricité						97,6654857951	20	97,2044898858	3,3979562791	0,00009994	0,0935912807
Commerce	Hypermarché	Autre système centralisé	Urbain						32,2900525333	25	115,5081552819	1,5367933706	0,0150962837	0,0424847883
Commerce	Hypermarché	Autre système centralisé	Autres						31,7324552591	25	111,2879706949	1,5589517243	0,034585569	0,0335847316
Commerce	Hypermarché	Autre système centralisé performant	Autres						39,6655690739	25	111,2879706949	1,8707420692	0,00009994	0,0335847316
Commerce	Hypermarché	Autre système centralisé performant	Urbain						40,3625656667	25	115,5081552819	1,8441520447	0,00009994	0,0424847883
Commerce	Hypermarché	Chaudière condensation fioul	Fioul						10,848711499	20	113,0967669394	0,7615831389	0,00009994	0,038504699
Commerce	Hypermarché	Chaudière condensation gaz	Gaz						8,1421185789	20	111,555067432	0,9893671035	0,00009994	0,02204506
Commerce	Hypermarché	Chaudière fioul	Fioul						8,6789691992	20	113,0967669394	0,6713266	0,0565827572	0,038504699
Commerce	Hypermarché	Chaudière gaz	Gaz						6,5136948631	20	111,555067432	0,7285856441	0,5051115835	0,02204506
Commerce	Hypermarché	Electrique direct	Electricité						10	13	113,806452688	0,9	0,2077550158	0,0935912807
Commerce	Hypermarché	Electrique direct performant	Electricité						12	13	113,806452688	1	0,00009994	0,0935912807
Commerce	Hypermarché	Rooftop	Electricité						35,9983790782	17	107,674554141	2,6729748837	0,1802691506	0,0935912807
Commerce	Hypermarché	Rooftop performant	Electricité						44,9979738478	17	107,674554141	3,3286102326	0,00009994	0,0935912807
Commerce	Petit boulangerie	Autre système centralisé	Urbain						48,5701357396	25	143,8022983938	1,6338750525	0,0652310719	0,0424847883
Commerce	Petit boulangerie	Autre système centralisé	Autres						49,0999443411	25	130,8393610362	1,5595748293	0,0723140037	0,0335847316
Commerce	Petit boulangerie	Autre système centralisé performant	Autres						61,3749304264	25	130,8393610362	1,8714897951	0,00009994	0,0335847316
Commerce	Petit boulangerie	Autre système centralisé performant	Urbain						60,7126696745	25	143,8022983938	1,960650063	0,00009994	0,0424847883
Commerce	Petit boulangerie	Chaudière condensation fioul	Fioul						41,5287109685	20	133,0528564816	0,7516175544	0,00009994	0,038504699
Commerce	Petit boulangerie	Chaudière condensation gaz	Gaz						30,9442608911	20	146,5961653084	0,9849491967	0,00009994	0,02204506
Commerce	Petit boulangerie	Chaudière fioul	Fioul						33,2229687748	20	133,0528564816	0,6547868605	0,0526600912	0,038504699
Commerce	Petit boulangerie	Chaudière gaz	Gaz						24,7554087129	20	146,5961653084	0,7426982475	0,3283269055	0,02204506
Commerce	Petit boulangerie	Electrique direct	Electricité						10	13	125,404290924	0,9	0,259211549	0,0935912807
Commerce	Petit boulangerie	Electrique direct performant	Electricité						12	13	125,404290924	1	0,00009994	0,0935912807
Commerce	Petit boulangerie	PAC	Electricité						119,7772293728	20	119,2556171353	3,2435037209	0,2216567385	0,0935912807
Commerce	Petit boulangerie	PAC performant	Electricité						149,721536716	20	119,2556171353	3,3979562791	0,00009994	0,0935912807
Commerce	Petit brico	Autre système centralisé	Autres						32,6885920616	25	81,9223757662	1,5591949136	0,0321544555	0,0335847316
Commerce	Petit brico	Autre système centralisé	Urbain						32,500371127	25	90,8673292187	1,5766196893	0,0352238274	0,0424847883
Commerce	Petit brico	Autre système centralisé performant	Autres						40,860740077	25	81,9223757662	1,8710338963	0,00009994	0,0335847316
Commerce	Petit brico	Autre système centralisé performant	Urbain						40,6254639088	25	90,8673292187	1,8919436272	0,00009994	0,0424847883
Commerce	Petit brico	Chaudière condensation fioul	Fioul						30,8886153846	20	85,6577714879	0,7492238776	0,00009994	0,038504699
Commerce	Petit brico	Chaudière condensation gaz	Gaz						30,8886153846	20	91,7377348482	0,9769944244	0,00009994	0,02204506
Commerce	Petit brico	Chaudière fioul	Fioul						24,7108923077	20	85,6577714879	0,6517441305	0,0719789054	0,038504699
Commerce	Petit brico	Chaudière gaz	Gaz						24,7108923077	20	91,7377348482	0,7089861986	0,393040239	0,02204506
Commerce	Petit brico	Electrique direct	Electricité						10	13	83,329142754	0,9	0,2929752259	0,0935912807
Commerce	Petit brico	Electrique direct performant	Electricité						12	13	83,329142754	1	0,00009994	0,0935912807
Commerce	Petit brico	PAC	Electricité						73,2398821095	20	81,9372619394	3,2435037209	0,1740277066	0,0935912807
Commerce	Petit brico	PAC performant	Electricité						91,5498526369	20	81,9372619394	3,3979562791	0,00009994	0,0935912807
Commerce	Petit commerce de gros	Autre système centralisé	Urbain						27,9509474646	25	81,2049989034	1,5672153879	0,0353374192	0,0424847883
Commerce	Petit commerce de gros	Autre système centralisé	Autres						28,2312804721	25	83,837137017	1,5577806905	0,0353834358	0,0335847316
Commerce	Petit commerce de gros	Autre système centralisé performant	Autres						35,2891005902	25	83,837137017	1,8693368286	0,00009994	0,0335847316
Commerce	Petit commerce de gros	Autre système centralisé performant	Urbain						34,9386843307	25	81,2049989034	1,8806584655	0,00009994	0,0424847883
Commerce	Petit commerce de gros	Chaudière condensation fioul	Fioul						14,7359319557	20	82,7358778119	0,7615831389	0,00009994	0,038504699
Commerce	Petit commerce de gros	Chaudière condensation gaz	Gaz						10,9427703567	20	83,0486993299	0,9893671035	0,00009994	0,02204506
Commerce	Petit commerce de gros	Chaudière fioul	Fioul						11,7887455645	20	82,7358778119	0,6713266	0,0510592081	0,038504699
Commerce	Petit commerce de gros	Chaudière gaz	Gaz						8,7542162854	20	83,0486993299	0,7285856441	0,4266283857	0,02204506
Commerce	Petit commerce de gros	Electrique direct	Electricité						10	13	84,1235112742	0,9	0,2220658825	0,0935912807
Commerce	Petit commerce de gros	Electrique direct performant	Electricité						12	13	84,1235112742	1	0,00009994	0,0935912807
Commerce	Petit commerce de gros	Rooftop	Electricité						32,0726128393	17	82,8086322863	2,6729748837	0,2289260286	0,0935912807
Commerce	Petit commerce de gros	Rooftop performant	Electricité						40,0907660492	17	82,8086322863	3,3286102326	0,00009994	0,0935912807
Commerce	Petit librairie	Autre système centralisé	Autres						32,8388245306	25	79,9981051697	1,5557869799	0,0342736549	0,0335847316
Commerce	Petit librairie	Autre système centralisé	Urbain						32,5074018213	25	90,9849648876	1,6038481125	0,0567016819	0,0424847883
Commerce	Petit librairie	Autre système centralisé performant	Autres						41,0485306632	25	79,9981051697	1,8669443759	0,00009994	0,0335847316
Commerce	Petit librairie	Autre système centralisé performant	Urbain						40,6342522767	25	90,9849648876	1,9246177349	0,00009994	0,0424847883
Commerce	Petit librairie	Chaudière condensation fioul	Fioul						30,8886153846	20	85,1974074764	0,7492659566	0,00009994	0,038504699
Commerce	Petit librairie	Chaudière condensation gaz	Gaz						30,8886153846	20	93,3022484155	0,9796125588	0,00009994	0,02204506
Commerce	Petit librairie	Chaudière fioul	Fioul						24,7108923077	20	85,1974074764	0,6517997787	0,0603812796	0,038504699
Commerce	Petit librairie	Chaudière gaz	Gaz						24,7108923077	20	93,3022484155	0,7233410035	0,3909783475	0,02204506
Commerce	Petit librairie	Electrique direct	Electricité						10	13	79,990607097	0,9	0,2453478398	0,0935912807
Commerce	Petit librairie	Electrique direct performant	Electricité						12	13	79,990607097	1	0,00009994	0,0935912807
Commerce	Petit librairie	PAC	Electricité						73,6233634505	20	74,7861801607	3,2435037209	0,2117175561	0,0935912807
Commerce	Petit librairie	PAC performant	Electricité						92,0292043132	20	74,7861801607	3,3979562791	0,00009994	0,0935912807
Commerce	Petit mode	Autre système centralisé	Autres						32,8519390847	25	78,2982319874	1,5449196737	0,0294974627	0,0335847316
Commerce	Petit mode	Autre système centralisé	Urbain						32,3861464949	25	91,3128470289	1,6246796701	0,1215153335	0,0424847883
Commerce	Petit mode	Autre système centralisé performant	Autres						41,0649238559	25	78,2982319874	1,8539036084	0,00009994	0,0335847316
Commerce	Petit mode	Autre système centralisé performant	Urbain						40,4826831187	25	91,3128470289	1,9496156041	0,00009994	0,0424847883
Commerce	Petit mode	Chaudière condensation fioul	Fioul						30,8886153846	20	84,3349544126	0,7492598615	0,00009994	0,038504699
Commerce	Petit mode	Chaudière condensation gaz	Gaz						30,8886153846	20	93,116083694	0,982567001	0,00009994	0,02204506
Commerce	Petit mode	Chaudière fioul	Fioul						24,7108923077	20	84,3349544126	0,6517874647	0,0594012225	0,038504699
Commerce	Petit mode	Chaudière gaz	Gaz						24,7108923077	20	93,116083694	0,7396894757	0,3450704667	0,02204506
Commerce	Petit mode	Electrique direct	Electricité						10	13	78,1728025612	0,9	0,2382136086	0,0935912807
Commerce	Petit mode	Electrique direct performant	Electricité						12	13	78,1728025612	1	0,00009994	0,0935912807
Commerce	Petit mode	PAC	Electricité						73,4173749589	20	72,9596043224	3,2435037209	0,2057022657	0,0935912807
Commerce	Petit mode	PAC performant	Electricité						91,7717186986	20	72,9596043224	3,3979562791	0,00009994	0,0935912807
Commerce	Petit poissonnerie	Autre système centralisé	Autres						46,2140405901	25	123,3805971796	1,5607924801	0,065867974	0,0335847316
Commerce	Petit poissonnerie	Autre système centralisé	Urbain						45,7471679005	25	139,9205787405	1,6272940426	0,0746285853	0,0424847883
Commerce	Petit poissonnerie	Autre système centralisé performant	Autres						57,7675507376	25	123,3805971796	1,8729509761	0,00009994	0,0335847316
Commerce	Petit poissonnerie	Autre système centralisé performant	Urbain						57,1839598756	25	139,9205787405	1,9527528511	0,00009994	0,0424847883
Commerce	Petit poissonnerie	Chaudière condensation fioul	Fioul						38,5342196775	20	127,4466136579	0,7513678449	0,00009994	0,038504699
Commerce	Petit poissonnerie	Chaudière condensation gaz	Gaz						30,8886153846	20	143,8560896839	0,9846908554	0,00009994	0,02204506
Commerce	Petit poissonnerie	Chaudière fioul	Fioul						30,827375742	20	127,4466136579	0,6543486472	0,0521175407	0,038504699
Commerce	Petit poissonnerie	Chaudière gaz	Gaz						24,7108923077	20	143,8560896839	0,7422447967	0,3199932526	0,02204506
Commerce	Petit poissonnerie	Electrique direct	Electricité						10	13	120,2216309358	0,9	0,2625243999	0,0935912807
Commerce	Petit poissonnerie	Electrique direct performant	Electricité						12	13	120,2216309358	1	0,00009994	0,0935912807
Commerce	Petit poissonnerie	PAC	Electricité						111,6409476071	20	114,3655285956	3,2435037209	0,2242686073	0,0935912807
Commerce	Petit poissonnerie	PAC performant	Electricité						139,5511845089	20	114,3655285956	3,3979562791	0,00009994	0,0935912807
Commerce	Petit process	Autre système centralisé	Autres						35,114935684	25	104,3906368487	1,5498211101	0,0387784549	0,0335847316
Commerce	Petit process	Autre système centralisé	Urbain						34,8036291888	25	123,024219198	1,5796657456	0,042328204	0,0424847883
Commerce	Petit process	Autre système centralisé performant	Autres						43,893669605	25	104,3906368487	1,8597853321	0,00009994	0,0335847316
Commerce	Petit process	Autre système centralisé performant	Urbain						43,5045364859	25	123,024219198	1,8955988947	0,00009994	0,0424847883
Commerce	Petit process	Chaudière condensation fioul	Fioul						30,8886153846	20	111,5555005903	0,7494705215	0,00009994	0,038504699
Commerce	Petit process	Chaudière condensation gaz	Gaz						30,8886153846	20	120,2457653202	0,9772683547	0,00009994	0,02204506
Commerce	Petit process	Chaudière fioul	Fioul						24,7108923077	20	111,5555005903	0,6522184573	0,0681719468	0,038504699
Commerce	Petit process	Chaudière gaz	Gaz						24,7108923077	20	120,2457653202	0,7094827376	0,3897804558	0,02204506
Commerce	Petit process	Electrique direct	Electricité						10	13	109,8092739585	0,9	0,2851402603	0,0935912807
Commerce	Petit process	Electrique direct performant	Electricité						12	13	109,8092739585	1	0,00009994	0,0935912807
Commerce	Petit process	PAC	Electricité						79,3195516734	20	106,9489807584	3,2435037209	0,1752010379	0,0935912807
Commerce	Petit process	PAC performant	Electricité						99,1494395918	20	106,9489807584	3,3979562791	0,00009994	0,0935912807
Commerce	Superette	Autre système centralisé	Autres						33,635922548	25	86,753909715	1,5555457107	0,0286380058	0,0335847316
Commerce	Superette	Autre système centralisé	Urbain						33,5623488225	25	104,0857167312	1,5508430171	0,1502022953	0,0424847883
Commerce	Superette	Autre système centralisé performant	Autres						42,044903185	25	86,753909715	1,8666548528	0,00009994	0,0335847316
Commerce	Superette	Autre système centralisé performant	Urbain						41,9529360282	25	104,0857167312	1,8610116206	0,00009994	0,0424847883
Commerce	Superette	Chaudière condensation fioul	Fioul						29,3470508164	20	92,5001171899	0,7520579124	0,00009994	0,038504699
Commerce	Superette	Chaudière condensation gaz	Gaz						20,148693538	20	107,3890518194	0,9798468565	0,00009994	0,02204506
Commerce	Superette	Chaudière fioul	Fioul						23,4776406531	20	92,5001171899	0,6578776795	0,0311241484	0,038504699
Commerce	Superette	Chaudière gaz	Gaz						16,1189548304	20	107,3890518194	0,715122252	0,5304294112	0,02204506
Commerce	Superette	Electrique direct	Electricité						10	13	87,9960508824	0,9	0,1393411597	0,0935912807
Commerce	Superette	Electrique direct performant	Electricité						12	13	87,9960508824	1	0,00009994	0,0935912807
Commerce	Superette	PAC	Electricité						84,8755886708	20	82,8849520507	2,8316302326	0,1196653394	0,0935912807
Commerce	Superette	PAC performant	Electricité						106,0944858385	20	82,8849520507	3,3979562791	0,00009994	0,0935912807
Commerce	Supermarché	Autre système centralisé	Urbain						30,1788422704	25	100,0940822872	1,5713681185	0,0206066538	0,0424847883
Commerce	Supermarché	Autre système centralisé	Autres						30,393964993	25	98,6306276573	1,5584564412	0,0536947969	0,0335847316
Commerce	Supermarché	Autre système centralisé performant	Autres						37,9924562413	25	98,6306276573	1,8701477294	0,00009994	0,0335847316
Commerce	Supermarché	Autre système centralisé performant	Urbain						37,7235528381	25	100,0940822872	1,8856417422	0,00009994	0,0424847883
Commerce	Supermarché	Chaudière condensation fioul	Fioul						15,5156504988	20	103,9497823525	0,7615831389	0,00009994	0,038504699
Commerce	Supermarché	Chaudière condensation gaz	Gaz						11,5329496041	20	102,5241681293	0,9893671035	0,00009994	0,02204506
Commerce	Supermarché	Chaudière fioul	Fioul						12,412520399	20	103,9497823525	0,6713266	0,0476781489	0,038504699
Commerce	Supermarché	Chaudière gaz	Gaz						9,2263596833	20	102,5241681293	0,7285856441	0,5716358237	0,02204506
Commerce	Supermarché	Electrique direct	Electricité						10	13	102,8063129524	0,9	0,1456619971	0,0935912807
Commerce	Supermarché	Electrique direct performant	Electricité						12	13	102,8063129524	1	0,00009994	0,0935912807
Commerce	Supermarché	Rooftop	Electricité						34,9088673912	17	103,5457561265	2,6729748837	0,1601229394	0,0935912807
Commerce	Supermarché	Rooftop performant	Electricité						43,636084239	17	103,5457561265	3,3286102326	0,00009994	0,0935912807
Commerce	ZAC Mode	Autre système centralisé	Urbain						30,2126704553	25	106,2419086313	1,575613447	0,0237148748	0,0424847883
Commerce	ZAC Mode	Autre système centralisé	Autres						30,5636914666	25	101,2027727726	1,5484112865	0,0280629766	0,0335847316
Commerce	ZAC Mode	Autre système centralisé performant	Autres						38,2046143332	25	101,2027727726	1,8580935438	0,00009994	0,0335847316
Commerce	ZAC Mode	Autre système centralisé performant	Urbain						37,7658380692	25	106,2419086313	1,8907361364	0,00009994	0,0424847883
Commerce	ZAC Mode	Chaudière condensation fioul	Fioul						21,1229109324	20	102,9647399779	0,7615831389	0,00009994	0,038504699
Commerce	ZAC Mode	Chaudière condensation gaz	Gaz						15,5134032775	20	107,5577994929	0,9893671035	0,00009994	0,02204506
Commerce	ZAC Mode	Chaudière fioul	Fioul						16,8983287459	20	102,9647399779	0,6713266	0,0690866018	0,038504699
Commerce	ZAC Mode	Chaudière gaz	Gaz						12,410722622	20	107,5577994929	0,7285856441	0,4457597005	0,02204506
Commerce	ZAC Mode	Electrique direct	Electricité						10	13	101,7723027684	0,9	0,2311182531	0,0935912807
Commerce	ZAC Mode	Electrique direct performant	Electricité						12	13	101,7723027684	1	0,00009994	0,0935912807
Commerce	ZAC Mode	Rooftop	Electricité						35,9509422996	17	96,2883326865	2,6729748837	0,2016579529	0,0935912807
Commerce	ZAC Mode	Rooftop performant	Electricité						44,9386778745	17	96,2883326865	3,3286102326	0,00009994	0,0935912807
Enseignement Recherche	Cantine collége	Autre système centralisé	Autres						42,5167772726	25	305,2150206061	0,8442228053	0,12892556	0,0335847316
Enseignement Recherche	Cantine collége	Autre système centralisé	Urbain						42,0613173187	25	319,7526913604	0,842576102	0,2982443677	0,0424847883
Enseignement Recherche	Cantine collége	Autre système centralisé performant	Autres						53,1459715908	25	305,2150206061	1,0130673663	0,00009994	0,0335847316
Enseignement Recherche	Cantine collége	Autre système centralisé performant	Urbain						52,5766466484	25	319,7526913604	1,0110913224	0,00009994	0,0424847883
Enseignement Recherche	Cantine collége	Chaudière condensation fioul	Fioul						34,4691692062	20	283,1692742847	0,7600678647	0,00009994	0,038504699
Enseignement Recherche	Cantine collége	Chaudière condensation gaz	Gaz						24,8915447467	20	243,3167195479	0,9864703158	0,00009994	0,02204506
Enseignement Recherche	Cantine collége	Chaudière fioul	Fioul						27,5753353649	20	283,1692742847	0,7315788912	0,0317164389	0,038504699
Enseignement Recherche	Cantine collége	Chaudière gaz	Gaz						19,9132357973	20	243,3167195479	0,8480323699	0,3312133638	0,02204506
Enseignement Recherche	Cantine collége	Electrique direct	Electricité						10	13	299,5415061705	0,9	0,1001537294	0,0935912807
Enseignement Recherche	Cantine collége	Electrique direct performant	Electricité						12	13	299,5415061705	1	0,00009994	0,0935912807
Enseignement Recherche	Cantine collége	PAC	Electricité						118,2021260577	20	318,1277204975	2,7838186047	0,1091468999	0,0935912807
Enseignement Recherche	Cantine collége	PAC performant	Electricité						147,7526575721	20	318,1277204975	3,3405823256	0,00009994	0,0935912807
Enseignement Recherche	Cantine élémentaire	Autre système centralisé	Autres						46,1117022251	25	263,6117343942	0,7585116346	0,0147248574	0,0335847316
Enseignement Recherche	Cantine élémentaire	Autre système centralisé	Urbain						46,4679369383	25	289,7330698656	0,9043526295	0,2370043195	0,0424847883
Enseignement Recherche	Cantine élémentaire	Autre système centralisé performant	Autres						57,6396277814	25	263,6117343942	0,9102139615	0,00009994	0,0335847316
Enseignement Recherche	Cantine élémentaire	Autre système centralisé performant	Urbain						58,0849211729	25	289,7330698656	1,0852231554	0,00009994	0,0424847883
Enseignement Recherche	Cantine élémentaire	Chaudière condensation fioul	Fioul						36,386308515	20	259,5511815674	0,7606728119	0,00009994	0,038504699
Enseignement Recherche	Cantine élémentaire	Chaudière condensation gaz	Gaz						26,5605745053	20	230,1993086381	0,9870706263	0,00009994	0,02204506
Enseignement Recherche	Cantine élémentaire	Chaudière fioul	Fioul						29,109046812	20	259,5511815674	0,5593073484	0,083027466	0,038504699
Enseignement Recherche	Cantine élémentaire	Chaudière gaz	Gaz						21,2484596043	20	230,1993086381	0,8754298876	0,3924596382	0,02204506
Enseignement Recherche	Cantine élémentaire	Electrique direct	Electricité						10	13	285,5395428756	0,9	0,1372657538	0,0935912807
Enseignement Recherche	Cantine élémentaire	Electrique direct performant	Electricité						12	13	285,5395428756	1	0,00009994	0,0935912807
Enseignement Recherche	Cantine élémentaire	PAC	Electricité						128,0026150198	20	291,4951637848	2,7838186047	0,1349183248	0,0935912807
Enseignement Recherche	Cantine élémentaire	PAC performant	Electricité						160,0032687747	20	291,4951637848	3,3405823256	0,00009994	0,0935912807
Enseignement Recherche	Cantine LEGT	Autre système centralisé	Autres						46,5664797123	25	326,9250511712	0,9016165252	0,0637427215	0,0335847316
Enseignement Recherche	Cantine LEGT	Autre système centralisé	Urbain						43,721815123	25	326,4995468091	0,8416871599	0,3313992409	0,0424847883
Enseignement Recherche	Cantine LEGT	Autre système centralisé performant	Autres						58,2080996404	25	326,9250511712	1,0819398302	0,00009994	0,0335847316
Enseignement Recherche	Cantine LEGT	Autre système centralisé performant	Urbain						54,6522689038	25	326,4995468091	1,0100245918	0,00009994	0,0424847883
Enseignement Recherche	Cantine LEGT	Chaudière condensation fioul	Fioul						35,5728756825	20	297,2814797608	0,7600662741	0,00009994	0,038504699
Enseignement Recherche	Cantine LEGT	Chaudière condensation gaz	Gaz						25,5075824397	20	277,8443156113	0,9864744113	0,00009994	0,02204506
Enseignement Recherche	Cantine LEGT	Chaudière fioul	Fioul						28,458300546	20	297,2814797608	0,7316602935	0,0225479364	0,038504699
Enseignement Recherche	Cantine LEGT	Chaudière gaz	Gaz						20,4060659518	20	277,8443156113	0,8480959123	0,4821113136	0,02204506
Enseignement Recherche	Cantine LEGT	Electrique direct	Electricité						10	13	288,1854684906	0,9	0,0509240966	0,0935912807
Enseignement Recherche	Cantine LEGT	Electrique direct performant	Electricité						12	13	288,1854684906	1	0,00009994	0,0935912807
Enseignement Recherche	Cantine LEGT	PAC	Electricité						121,6233162952	20	316,786822031	2,7838186047	0,0486750506	0,0935912807
Enseignement Recherche	Cantine LEGT	PAC performant	Electricité						152,029145369	20	316,786822031	3,3405823256	0,00009994	0,0935912807
Enseignement Recherche	Cantine LP	Autre système centralisé	Autres						43,2194718966	25	314,7442988615	0,8417547937	0,1220972309	0,0335847316
Enseignement Recherche	Cantine LP	Autre système centralisé	Urbain						42,3864737413	25	320,1682156688	0,8983961145	0,2834095894	0,0424847883
Enseignement Recherche	Cantine LP	Autre système centralisé performant	Autres						54,0243398707	25	314,7442988615	1,0101057524	0,00009994	0,0335847316
Enseignement Recherche	Cantine LP	Autre système centralisé performant	Urbain						52,9830921766	25	320,1682156688	1,0780753374	0,00009994	0,0424847883
Enseignement Recherche	Cantine LP	Chaudière condensation fioul	Fioul						34,337214314	20	282,1177721211	0,7600802448	0,00009994	0,038504699
Enseignement Recherche	Cantine LP	Chaudière condensation gaz	Gaz						25,0562633676	20	264,5290114446	0,9864739766	0,00009994	0,02204506
Enseignement Recherche	Cantine LP	Chaudière fioul	Fioul						27,4697714512	20	282,1177721211	0,7315698125	0,0320535767	0,038504699
Enseignement Recherche	Cantine LP	Chaudière gaz	Gaz						20,0450106941	20	264,5290114446	0,848050405	0,3946268789	0,02204506
Enseignement Recherche	Cantine LP	Electrique direct	Electricité						10	13	300,4865773407	0,9	0,0844310966	0,0935912807
Enseignement Recherche	Cantine LP	Electrique direct performant	Electricité						12	13	300,4865773407	1	0,00009994	0,0935912807
Enseignement Recherche	Cantine LP	PAC	Electricité						116,0086620366	20	317,4572023495	2,7838186047	0,0827819874	0,0935912807
Enseignement Recherche	Cantine LP	PAC performant	Electricité						145,0108275458	20	317,4572023495	3,3405823256	0,00009994	0,0935912807
Enseignement Recherche	Cantine préélémentaire	Autre système centralisé	Autres						49,5847001399	25	277,2494346699	0,776900515	0,0067016503	0,0335847316
Enseignement Recherche	Cantine préélémentaire	Autre système centralisé	Urbain						46,9430119865	25	291,8295335652	0,9132441095	0,2842287755	0,0424847883
Enseignement Recherche	Cantine préélémentaire	Autre système centralisé performant	Autres						61,9808751748	25	277,2494346699	0,932280618	0,00009994	0,0335847316
Enseignement Recherche	Cantine préélémentaire	Autre système centralisé performant	Urbain						58,6787649831	25	291,8295335652	1,0958929314	0,00009994	0,0424847883
Enseignement Recherche	Cantine préélémentaire	Chaudière condensation fioul	Fioul						36,3100720997	20	263,9161864155	0,7606730125	0,00009994	0,038504699
Enseignement Recherche	Cantine préélémentaire	Chaudière condensation gaz	Gaz						26,3389759133	20	233,6090794665	0,9870577306	0,00009994	0,02204506
Enseignement Recherche	Cantine préélémentaire	Chaudière fioul	Fioul						29,0480576797	20	263,9161864155	0,5593014366	0,068220174	0,038504699
Enseignement Recherche	Cantine préélémentaire	Chaudière gaz	Gaz						21,0711807307	20	233,6090794665	0,8754072566	0,4459928598	0,02204506
Enseignement Recherche	Cantine préélémentaire	Electrique direct	Electricité						10	13	273,8713024759	0,9	0,0985241414	0,0935912807
Enseignement Recherche	Cantine préélémentaire	Electrique direct performant	Electricité						12	13	273,8713024759	1	0,00009994	0,0935912807
Enseignement Recherche	Cantine préélémentaire	PAC	Electricité						128,6594684762	20	290,3263447341	2,7838186047	0,0957327589	0,0935912807
Enseignement Recherche	Cantine préélémentaire	PAC performant	Electricité						160,8243355953	20	290,3263447341	3,3405823256	0,00009994	0,0935912807
Enseignement Recherche	Collège	Autre système centralisé	Urbain						17,9499344071	25	73,629185795	0,8196746009	0,0358577213	0,0424847883
Enseignement Recherche	Collège	Autre système centralisé	Autres						17,2675765528	25	67,3131137688	0,7871637271	0,0476325528	0,0335847316
Enseignement Recherche	Collège	Autre système centralisé performant	Autres						21,584470691	25	67,3131137688	0,9445964725	0,00009994	0,0335847316
Enseignement Recherche	Collège	Autre système centralisé performant	Urbain						22,4374180089	25	73,629185795	0,9836095211	0,00009994	0,0424847883
Enseignement Recherche	Collège	Chaudière condensation fioul	Fioul						9,4072233207	20	67,2586902321	0,7640691378	0,00009994	0,038504699
Enseignement Recherche	Collège	Chaudière condensation gaz	Gaz						7,0097728858	20	67,5341214486	0,9904596906	0,00009994	0,02204506
Enseignement Recherche	Collège	Chaudière fioul	Fioul						7,5257786566	20	67,2586902321	0,7328123392	0,061876117	0,038504699
Enseignement Recherche	Collège	Chaudière gaz	Gaz						5,6078183086	20	67,5341214486	0,8492782595	0,6276139353	0,02204506
Enseignement Recherche	Collège	Electrique direct	Electricité						10	13	63,2056488669	0,9	0,1215179679	0,0935912807
Enseignement Recherche	Collège	Electrique direct performant	Electricité						12	13	63,2056488669	1	0,00009994	0,0935912807
Enseignement Recherche	Collège	PAC	Electricité						49,5915827983	20	73,8208034439	2,7838186047	0,1049020654	0,0935912807
Enseignement Recherche	Collège	PAC performant	Electricité						61,9894784978	20	73,8208034439	3,3405823256	0,00009994	0,0935912807
Enseignement Recherche	école	Autre système centralisé	Autres						18,3916349789	25	85,7494415014	0,7559101537	0,0563232518	0,0335847316
Enseignement Recherche	école	Autre système centralisé	Urbain						18,2304188147	25	86,4591862294	0,8673703458	0,1261369483	0,0424847883
Enseignement Recherche	école	Autre système centralisé performant	Autres						22,9895437236	25	85,7494415014	0,9070921844	0,00009994	0,0335847316
Enseignement Recherche	école	Autre système centralisé performant	Urbain						22,7880235184	25	86,4591862294	1,040844415	0,00009994	0,0424847883
Enseignement Recherche	école	Chaudière condensation fioul	Fioul						13,8656389137	20	78,0157809845	0,7662105957	0,00009994	0,038504699
Enseignement Recherche	école	Chaudière condensation gaz	Gaz						10,2429585592	20	74,3233328048	0,9926085556	0,00009994	0,02204506
Enseignement Recherche	école	Chaudière fioul	Fioul						11,0925111309	20	78,0157809845	0,7146806073	0,0033750726	0,038504699
Enseignement Recherche	école	Chaudière gaz	Gaz						8,1943668474	20	74,3233328048	0,7316220298	0,6948795437	0,02204506
Enseignement Recherche	école	Electrique direct	Electricité						10	13	69,2653832811	0,9	0,0783935956	0,0935912807
Enseignement Recherche	école	Electrique direct performant	Electricité						12	13	69,2653832811	1	0,00009994	0,0935912807
Enseignement Recherche	école	PAC	Electricité						60,1564945757	20	93,2555919944	2,6661697674	0,0402919479	0,0935912807
Enseignement Recherche	école	PAC performant	Electricité						75,1956182197	20	93,2555919944	3,1994037209	0,00009994	0,0935912807
Enseignement Recherche	Elémentaire	Autre système centralisé	Autres						22,4241904168	25	95,5929647605	0,7687190939	0,0189287078	0,0335847316
Enseignement Recherche	Elémentaire	Autre système centralisé	Urbain						21,1197299922	25	89,1393110757	0,8961923868	0,0218282482	0,0424847883
Enseignement Recherche	Elémentaire	Autre système centralisé performant	Autres						28,030238021	25	95,5929647605	0,9224629127	0,00009994	0,0335847316
Enseignement Recherche	Elémentaire	Autre système centralisé performant	Urbain						26,3996624902	25	89,1393110757	1,0754308641	0,00009994	0,0424847883
Enseignement Recherche	Elémentaire	Chaudière condensation fioul	Fioul						15,2940843031	20	87,888048121	0,760166146	0,00009994	0,038504699
Enseignement Recherche	Elémentaire	Chaudière condensation gaz	Gaz						11,2591578946	20	87,0590550117	0,9864976613	0,00009994	0,02204506
Enseignement Recherche	Elémentaire	Chaudière fioul	Fioul						12,2352674424	20	87,888048121	0,5574354542	0,0903657237	0,038504699
Enseignement Recherche	Elémentaire	Chaudière gaz	Gaz						9,0073263157	20	87,0590550117	0,873413768	0,6167399058	0,02204506
Enseignement Recherche	Elémentaire	Electrique direct	Electricité						10	13	84,1110437964	0,9	0,1290722633	0,0935912807
Enseignement Recherche	Elémentaire	Electrique direct performant	Electricité						12	13	84,1110437964	1	0,00009994	0,0935912807
Enseignement Recherche	Elémentaire	PAC	Electricité						62,2340185022	20	92,1230773983	2,7838186047	0,1224655112	0,0935912807
Enseignement Recherche	Elémentaire	PAC performant	Electricité						77,7925231278	20	92,1230773983	3,3405823256	0,00009994	0,0935912807
Enseignement Recherche	Internat college	Autre système centralisé	Autres						15,9438942276	25	118,1187795408	0,8387774569	0,1303847864	0,0335847316
Enseignement Recherche	Internat college	Autre système centralisé	Urbain						13,5399042349	25	116,1582489182	0,8136995376	0,2956749087	0,0424847883
Enseignement Recherche	Internat college	Autre système centralisé performant	Autres						19,9298677845	25	118,1187795408	1,0065329483	0,00009994	0,0335847316
Enseignement Recherche	Internat college	Autre système centralisé performant	Urbain						16,9248802936	25	116,1582489182	0,9764394452	0,00009994	0,0424847883
Enseignement Recherche	Internat college	Chaudière condensation fioul	Fioul						8,1273838838	20	117,1079385761	0,7650023261	0,00009994	0,038504699
Enseignement Recherche	Internat college	Chaudière condensation gaz	Gaz						5,705225563	20	89,6831684247	0,9914290443	0,00009994	0,02204506
Enseignement Recherche	Internat college	Chaudière fioul	Fioul						6,501907107	20	117,1079385761	0,7328123392	0,0401127096	0,038504699
Enseignement Recherche	Internat college	Chaudière gaz	Gaz						4,5641804504	20	89,6831684247	0,8492782595	0,3213665194	0,02204506
Enseignement Recherche	Internat college	Electrique direct	Electricité						10	13	101,1318771304	0,9	0,1202995909	0,0935912807
Enseignement Recherche	Internat college	Electrique direct performant	Electricité						12	13	101,1318771304	1	0,00009994	0,0935912807
Enseignement Recherche	Internat college	PAC	Electricité						45,1720966628	20	123,6306879413	2,7838186047	0,0915618447	0,0935912807
Enseignement Recherche	Internat college	PAC performant	Electricité						56,4651208285	20	123,6306879413	3,3405823256	0,00009994	0,0935912807
Enseignement Recherche	Internat LEGT	Autre système centralisé	Autres						16,8054336597	25	138,782196539	0,8264393159	0,1030290608	0,0335847316
Enseignement Recherche	Internat LEGT	Autre système centralisé	Urbain						17,0953551907	25	132,5168166857	0,8942608277	0,3362307686	0,0424847883
Enseignement Recherche	Internat LEGT	Autre système centralisé performant	Autres						21,0067920746	25	138,782196539	0,9917271791	0,00009994	0,0335847316
Enseignement Recherche	Internat LEGT	Autre système centralisé performant	Urbain						21,3691939884	25	132,5168166857	1,0731129932	0,00009994	0,0424847883
Enseignement Recherche	Internat LEGT	Chaudière condensation fioul	Fioul						8,4323148112	20	126,3759298806	0,764992872	0,00009994	0,038504699
Enseignement Recherche	Internat LEGT	Chaudière condensation gaz	Gaz						6,3348460384	20	110,7697031704	0,9913899073	0,00009994	0,02204506
Enseignement Recherche	Internat LEGT	Chaudière fioul	Fioul						6,7458518489	20	126,3759298806	0,7328123392	0,02762543	0,038504699
Enseignement Recherche	Internat LEGT	Chaudière gaz	Gaz						5,0678768307	20	110,7697031704	0,8492782595	0,3907708367	0,02204506
Enseignement Recherche	Internat LEGT	Electrique direct	Electricité						10	13	126,4085940236	0,9	0,0729173406	0,0935912807
Enseignement Recherche	Internat LEGT	Electrique direct performant	Electricité						12	13	126,4085940236	1	0,00009994	0,0935912807
Enseignement Recherche	Internat LEGT	PAC	Electricité						50,3503989796	20	131,0200123057	2,7838186047	0,068826923	0,0935912807
Enseignement Recherche	Internat LEGT	PAC performant	Electricité						62,9379987245	20	131,0200123057	3,3405823256	0,00009994	0,0935912807
Enseignement Recherche	Internat LP	Autre système centralisé	Autres						17,6663245901	25	127,0757616912	0,8821686662	0,091329244	0,0335847316
Enseignement Recherche	Internat LP	Autre système centralisé	Urbain						15,1898143141	25	125,9197758399	0,8691243377	0,2668362078	0,0424847883
Enseignement Recherche	Internat LP	Autre système centralisé performant	Autres						22,0829057377	25	127,0757616912	1,0586023995	0,00009994	0,0335847316
Enseignement Recherche	Internat LP	Autre système centralisé performant	Urbain						18,9872678926	25	125,9197758399	1,0429492052	0,00009994	0,0424847883
Enseignement Recherche	Internat LP	Chaudière condensation fioul	Fioul						8,1458407344	20	126,9802532044	0,7641454816	0,00009994	0,038504699
Enseignement Recherche	Internat LP	Chaudière condensation gaz	Gaz						5,9676801666	20	103,3946297321	0,9914132842	0,00009994	0,02204506
Enseignement Recherche	Internat LP	Chaudière fioul	Fioul						6,5166725875	20	126,9802532044	0,7287482366	0,0302971744	0,038504699
Enseignement Recherche	Internat LP	Chaudière gaz	Gaz						4,7741441333	20	103,3946297321	0,8492782595	0,4437033723	0,02204506
Enseignement Recherche	Internat LP	Electrique direct	Electricité						10	13	130,3548983915	0,9	0,0853658738	0,0935912807
Enseignement Recherche	Internat LP	Electrique direct performant	Electricité						12	13	130,3548983915	1	0,00009994	0,0935912807
Enseignement Recherche	Internat LP	PAC	Electricité						47,0205700244	20	134,6496276573	2,7838186047	0,0818684875	0,0935912807
Enseignement Recherche	Internat LP	PAC performant	Electricité						58,7757125305	20	134,6496276573	3,3405823256	0,00009994	0,0935912807
Enseignement Recherche	Lycée d’enseignement général et technologique (LEGT)	Autre système centralisé	Autres						19,6120739632	25	77,9410297106	0,7568256845	0,0369850571	0,0335847316
Enseignement Recherche	Lycée d’enseignement général et technologique (LEGT)	Autre système centralisé	Urbain						19,3390701707	25	94,9443815571	0,8214753178	0,0629243242	0,0424847883
Enseignement Recherche	Lycée d’enseignement général et technologique (LEGT)	Autre système centralisé performant	Autres						24,515092454	25	77,9410297106	0,9081908214	0,00009994	0,0335847316
Enseignement Recherche	Lycée d’enseignement général et technologique (LEGT)	Autre système centralisé performant	Urbain						24,1738377134	25	94,9443815571	0,9857703813	0,00009994	0,0424847883
Enseignement Recherche	Lycée d’enseignement général et technologique (LEGT)	Chaudière condensation fioul	Fioul						9,4700576214	20	71,4765521991	0,7643008619	0,00009994	0,038504699
Enseignement Recherche	Lycée d’enseignement général et technologique (LEGT)	Chaudière condensation gaz	Gaz						7,0983285854	20	76,152080368	0,9906206212	0,00009994	0,02204506
Enseignement Recherche	Lycée d’enseignement général et technologique (LEGT)	Chaudière fioul	Fioul						7,5760460971	20	71,4765521991	0,7328123392	0,0506763181	0,038504699
Enseignement Recherche	Lycée d’enseignement général et technologique (LEGT)	Chaudière gaz	Gaz						5,6786628683	20	76,152080368	0,8492782595	0,6603920629	0,02204506
Enseignement Recherche	Lycée d’enseignement général et technologique (LEGT)	Electrique direct	Electricité						10	13	64,1235572722	0,9	0,1038193471	0,0935912807
Enseignement Recherche	Lycée d’enseignement général et technologique (LEGT)	Electrique direct performant	Electricité						12	13	64,1235572722	1	0,00009994	0,0935912807
Enseignement Recherche	Lycée d’enseignement général et technologique (LEGT)	PAC	Electricité						49,7164704364	20	75,8977863494	2,7838186047	0,0846032504	0,0935912807
Enseignement Recherche	Lycée d’enseignement général et technologique (LEGT)	PAC performant	Electricité						62,1455880455	20	75,8977863494	3,3405823256	0,00009994	0,0935912807
Enseignement Recherche	Lycée professionnel (LP)	Autre système centralisé	Autres						18,3712386087	25	76,2274214073	0,7728462074	0,048388885	0,0335847316
Enseignement Recherche	Lycée professionnel (LP)	Autre système centralisé	Urbain						18,1060530596	25	86,8211915046	0,8027344902	0,052188107	0,0424847883
Enseignement Recherche	Lycée professionnel (LP)	Autre système centralisé performant	Autres						22,9640482608	25	76,2274214073	0,9274154488	0,00009994	0,0335847316
Enseignement Recherche	Lycée professionnel (LP)	Autre système centralisé performant	Urbain						22,6325663245	25	86,8211915046	0,9632813882	0,00009994	0,0424847883
Enseignement Recherche	Lycée professionnel (LP)	Chaudière condensation fioul	Fioul						9,5414727477	20	73,2176674238	0,7642291576	0,00009994	0,038504699
Enseignement Recherche	Lycée professionnel (LP)	Chaudière condensation gaz	Gaz						7,0238535195	20	75,3204572933	0,9906360648	0,00009994	0,02204506
Enseignement Recherche	Lycée professionnel (LP)	Chaudière fioul	Fioul						7,6331781982	20	73,2176674238	0,7328123392	0,0511676035	0,038504699
Enseignement Recherche	Lycée professionnel (LP)	Chaudière gaz	Gaz						5,6190828156	20	75,3204572933	0,8492782595	0,6511232146	0,02204506
Enseignement Recherche	Lycée professionnel (LP)	Electrique direct	Electricité						10	13	63,3727039569	0,9	0,1075958021	0,0935912807
Enseignement Recherche	Lycée professionnel (LP)	Electrique direct performant	Electricité						12	13	63,3727039569	1	0,00009994	0,0935912807
Enseignement Recherche	Lycée professionnel (LP)	PAC	Electricité						50,8127885456	20	73,6068494492	2,7838186047	0,0889367477	0,0935912807
Enseignement Recherche	Lycée professionnel (LP)	PAC performant	Electricité						63,515985682	20	73,6068494492	3,3405823256	0,00009994	0,0935912807
Enseignement Recherche	Préélémentaire	Autre système centralisé	Autres						20,6024438987	25	96,1165122513	0,7844327494	0,0181915068	0,0335847316
Enseignement Recherche	Préélémentaire	Autre système centralisé	Urbain						22,8287128666	25	90,1609856464	0,9013798126	0,0346878373	0,0424847883
Enseignement Recherche	Préélémentaire	Autre système centralisé performant	Autres						25,7530548734	25	96,1165122513	0,9413192993	0,00009994	0,0335847316
Enseignement Recherche	Préélémentaire	Autre système centralisé performant	Urbain						28,5358910833	25	90,1609856464	1,0816557752	0,00009994	0,0424847883
Enseignement Recherche	Préélémentaire	Chaudière condensation fioul	Fioul						15,2471192636	20	89,1716455026	0,7601805942	0,00009994	0,038504699
Enseignement Recherche	Préélémentaire	Chaudière condensation gaz	Gaz						11,3399059347	20	87,7611064061	0,9864956193	0,00009994	0,02204506
Enseignement Recherche	Préélémentaire	Chaudière fioul	Fioul						12,1976954109	20	89,1716455026	0,5574258456	0,0754849125	0,038504699
Enseignement Recherche	Préélémentaire	Chaudière gaz	Gaz						9,0719247478	20	87,7611064061	0,8734364774	0,6636823435	0,02204506
Enseignement Recherche	Préélémentaire	Electrique direct	Electricité						10	13	83,9943941419	0,9	0,1055978001	0,0935912807
Enseignement Recherche	Préélémentaire	Electrique direct performant	Electricité						12	13	83,9943941419	1	0,00009994	0,0935912807
Enseignement Recherche	Préélémentaire	PAC	Electricité						59,8660506995	20	89,744657964	2,7838186047	0,1017559597	0,0935912807
Enseignement Recherche	Préélémentaire	PAC performant	Electricité						74,8325633744	20	89,744657964	3,3405823256	0,00009994	0,0935912807
Enseignement Recherche	R&D en sciences humaines et sociales	Autre système centralisé	Autres						17,5126500743	25	84,9870303965	0,7897300311	0,0798668676	0,0335847316
Enseignement Recherche	R&D en sciences humaines et sociales	Autre système centralisé	Urbain						18,0163364309	25	84,6488477841	0,9160044627	0,1945275009	0,0424847883
Enseignement Recherche	R&D en sciences humaines et sociales	Autre système centralisé performant	Autres						21,8908125928	25	84,9870303965	0,9476760373	0,00009994	0,0335847316
Enseignement Recherche	R&D en sciences humaines et sociales	Autre système centralisé performant	Urbain						22,5204205386	25	84,6488477841	1,0992053553	0,00009994	0,0424847883
Enseignement Recherche	R&D en sciences humaines et sociales	Chaudière condensation fioul	Fioul						12,8863218788	20	50,7005342812	0,7593905369	0,00009994	0,038504699
Enseignement Recherche	R&D en sciences humaines et sociales	Chaudière condensation gaz	Gaz						9,8627062301	20	81,7163141652	0,9857310965	0,00009994	0,02204506
Enseignement Recherche	R&D en sciences humaines et sociales	Chaudière fioul	Fioul						10,3090575031	20	50,7005342812	0,7083874617	0,0011077773	0,038504699
Enseignement Recherche	R&D en sciences humaines et sociales	Chaudière gaz	Gaz						7,890164984	20	81,7163141652	0,725797805	0,5591722232	0,02204506
Enseignement Recherche	R&D en sciences humaines et sociales	Electrique direct	Electricité						10	13	106,5301012878	0,9	0,1473677295	0,0935912807
Enseignement Recherche	R&D en sciences humaines et sociales	Electrique direct performant	Electricité						12	13	106,5301012878	1	0,00009994	0,0935912807
Enseignement Recherche	R&D en sciences humaines et sociales	PAC	Electricité						43,8032599559	20	93,5163600316	2,6661697674	0,0173582613	0,0935912807
Enseignement Recherche	R&D en sciences humaines et sociales	PAC performant	Electricité						54,7540749448	20	93,5163600316	3,1994037209	0,00009994	0,0935912807
Enseignement Recherche	R&D sciences physiques et naturelles	Autre système centralisé	Autres						16,1281161535	25	89,0663195053	0,7683105264	0,069842343	0,0335847316
Enseignement Recherche	R&D sciences physiques et naturelles	Autre système centralisé	Urbain						16,9390442523	25	93,0796453288	0,8402139354	0,2545275751	0,0424847883
Enseignement Recherche	R&D sciences physiques et naturelles	Autre système centralisé performant	Autres						20,1601451918	25	89,0663195053	0,9219726316	0,00009994	0,0335847316
Enseignement Recherche	R&D sciences physiques et naturelles	Autre système centralisé performant	Urbain						21,1738053154	25	93,0796453288	1,0082567225	0,00009994	0,0424847883
Enseignement Recherche	R&D sciences physiques et naturelles	Chaudière condensation fioul	Fioul						12,6638274862	20	61,5183014025	0,7596047966	0,00009994	0,038504699
Enseignement Recherche	R&D sciences physiques et naturelles	Chaudière condensation gaz	Gaz						10,3280248658	20	80,9085772226	0,9858383561	0,00009994	0,02204506
Enseignement Recherche	R&D sciences physiques et naturelles	Chaudière fioul	Fioul						10,1310619889	20	61,5183014025	0,7090906518	0,0159545721	0,038504699
Enseignement Recherche	R&D sciences physiques et naturelles	Chaudière gaz	Gaz						8,2624198926	20	80,9085772226	0,7267668401	0,4084679578	0,02204506
Enseignement Recherche	R&D sciences physiques et naturelles	Electrique direct	Electricité						10	13	91,8375654433	0,9	0,2302915029	0,0935912807
Enseignement Recherche	R&D sciences physiques et naturelles	Electrique direct performant	Electricité						12	13	91,8375654433	1	0,00009994	0,0935912807
Enseignement Recherche	R&D sciences physiques et naturelles	PAC	Electricité						41,7412749797	20	70,0437490443	2,7131755814	0,0203164089	0,0935912807
Enseignement Recherche	R&D sciences physiques et naturelles	PAC performant	Electricité						52,1765937247	20	70,0437490443	3,2558106977	0,00009994	0,0935912807
Enseignement Recherche	université	Autre système centralisé	Autres						19,4366101748	25	74,5855452897	0,7771671834	0,0564873281	0,0335847316
Enseignement Recherche	université	Autre système centralisé	Urbain						17,932375837	25	76,4389699081	0,7549878843	0,0974771951	0,0424847883
Enseignement Recherche	université	Autre système centralisé performant	Autres						24,2957627185	25	74,5855452897	0,9326006201	0,00009994	0,0335847316
Enseignement Recherche	université	Autre système centralisé performant	Urbain						22,4154697962	25	76,4389699081	0,9059854612	0,00009994	0,0424847883
Enseignement Recherche	université	Chaudière condensation fioul	Fioul						6,863262542	20	71,7721263187	0,7662105957	0,00009994	0,038504699
Enseignement Recherche	université	Chaudière condensation gaz	Gaz						5,3769702922	20	72,8596500698	0,9926085556	0,00009994	0,02204506
Enseignement Recherche	université	Chaudière fioul	Fioul						5,4906100336	20	71,7721263187	0,7146806073	0,0355235545	0,038504699
Enseignement Recherche	université	Chaudière gaz	Gaz						4,3015762338	20	72,8596500698	0,7316220298	0,6314358767	0,02204506
Enseignement Recherche	université	Electrique direct	Electricité						10	13	54,3170919885	0,9	0,1099922565	0,0935912807
Enseignement Recherche	université	Electrique direct performant	Electricité						12	13	54,3170919885	1	0,00009994	0,0935912807
Enseignement Recherche	université	PAC	Electricité						63,8152689299	20	100,3895000566	2,7056546512	0,0684841488	0,0935912807
Enseignement Recherche	université	PAC performant	Electricité						79,7690861623	20	100,3895000566	3,2467855814	0,00009994	0,0935912807
Habitat Communautaire	Foyers	Autre système centralisé	Autres						16,2067048737	25	98,2031178051	1,5298971978	0,0223054876	0,0335847316
Habitat Communautaire	Foyers	Autre système centralisé	Urbain						16,7523361364	25	109,2229147885	1,67335611	0,0526897101	0,0424847883
Habitat Communautaire	Foyers	Autre système centralisé performant	Autres						20,2583810922	25	98,2031178051	1,8358766374	0,00009994	0,0335847316
Habitat Communautaire	Foyers	Autre système centralisé performant	Urbain						20,9404201705	25	109,2229147885	2,0080273319	0,00009994	0,0424847883
Habitat Communautaire	Foyers	Chaudière condensation fioul	Fioul						11,8630803135	20	100,7114090528	0,7533116702	0,00009994	0,038504699
Habitat Communautaire	Foyers	Chaudière condensation gaz	Gaz						8,8641475499	20	104,8689120525	0,9820195165	0,00009994	0,02204506
Habitat Communautaire	Foyers	Chaudière fioul	Fioul						9,4904642508	20	100,7114090528	0,5915813353	0,0834429265	0,038504699
Habitat Communautaire	Foyers	Chaudière gaz	Gaz						7,0913180399	20	104,8689120525	0,8008237414	0,4988384417	0,02204506
Habitat Communautaire	Foyers	Electrique direct	Electricité						10	13	97,8247532378	0,9	0,2218976086	0,0935912807
Habitat Communautaire	Foyers	Electrique direct performant	Electricité						12	13	97,8247532378	1	0,00009994	0,0935912807
Habitat Communautaire	Foyers	PAC	Electricité						44,4161672368	20	102,4536283346	2,8316302326	0,1202261853	0,0935912807
Habitat Communautaire	Foyers	PAC performant	Electricité						55,520209046	20	102,4536283346	3,3979562791	0,00009994	0,0935912807
Habitat Communautaire	Maison de pré-retraite	Autre système centralisé	Autres						16,5235357594	25	86,9737249087	1,5694033774	0,0254922075	0,0335847316
Habitat Communautaire	Maison de pré-retraite	Autre système centralisé	Urbain						15,836775769	25	107,9612958936	1,7117364669	0,0493287216	0,0424847883
Habitat Communautaire	Maison de pré-retraite	Autre système centralisé performant	Autres						20,6544196992	25	86,9737249087	1,8832840529	0,00009994	0,0335847316
Habitat Communautaire	Maison de pré-retraite	Autre système centralisé performant	Urbain						19,7959697112	25	107,9612958936	2,0540837603	0,00009994	0,0424847883
Habitat Communautaire	Maison de pré-retraite	Chaudière condensation fioul	Fioul						12,6861893397	20	95,8450232043	0,7089904497	0,00009994	0,038504699
Habitat Communautaire	Maison de pré-retraite	Chaudière condensation gaz	Gaz						9,0461839856	20	97,6049240921	0,9095502467	0,00009994	0,02204506
Habitat Communautaire	Maison de pré-retraite	Chaudière fioul	Fioul						10,1489514718	20	95,8450232043	0,5859825516	0,0593865446	0,038504699
Habitat Communautaire	Maison de pré-retraite	Chaudière gaz	Gaz						7,2369471885	20	97,6049240921	0,7900705102	0,6086654001	0,02204506
Habitat Communautaire	Maison de pré-retraite	Electrique direct	Electricité						10	13	90,3544916373	0,8864317588	0,170370494	0,0935912807
Habitat Communautaire	Maison de pré-retraite	Electrique direct performant	Electricité						12	13	90,3544916373	1	0,00009994	0,0935912807
Habitat Communautaire	Maison de pré-retraite	PAC	Electricité						46,4724104558	20	92,8608941665	2,6985546948	0,086156992	0,0935912807
Habitat Communautaire	Maison de pré-retraite	PAC performant	Electricité						58,0905130698	20	92,8608941665	2,6686583917	0,00009994	0,0935912807
Habitat Communautaire	Maison retraite médicalisée	Autre système centralisé	Urbain						13,9982247593	25	91,9524220899	1,6530359102	0,0229842127	0,0424847883
Habitat Communautaire	Maison retraite médicalisée	Autre système centralisé	Autres						14,9298636983	25	80,2693903996	1,5326836002	0,0284911509	0,0335847316
Habitat Communautaire	Maison retraite médicalisée	Autre système centralisé performant	Autres						18,6623296229	25	80,2693903996	1,8392203203	0,00009994	0,0335847316
Habitat Communautaire	Maison retraite médicalisée	Autre système centralisé performant	Urbain						17,4977809492	25	91,9524220899	1,9836430923	0,00009994	0,0424847883
Habitat Communautaire	Maison retraite médicalisée	Chaudière condensation fioul	Fioul						8,3226214468	20	88,1404750495	0,7040421452	0,00009994	0,038504699
Habitat Communautaire	Maison retraite médicalisée	Chaudière condensation gaz	Gaz						6,0024237371	20	86,544935631	0,8981226683	0,00009994	0,02204506
Habitat Communautaire	Maison retraite médicalisée	Chaudière fioul	Fioul						6,6580971575	20	88,1404750495	0,5893311524	0,0788121026	0,038504699
Habitat Communautaire	Maison retraite médicalisée	Chaudière gaz	Gaz						4,8019389897	20	86,544935631	0,7925363017	0,5249639361	0,02204506
Habitat Communautaire	Maison retraite médicalisée	Electrique direct	Electricité						10	13	85,3068579329	0,8853812705	0,2274399539	0,0935912807
Habitat Communautaire	Maison retraite médicalisée	Electrique direct performant	Electricité						12	13	85,3068579329	1	0,00009994	0,0935912807
Habitat Communautaire	Maison retraite médicalisée	PAC	Electricité						43,0095649596	20	90,8612466904	2,687009611	0,1167090035	0,0935912807
Habitat Communautaire	Maison retraite médicalisée	PAC performant	Electricité						53,7619561995	20	90,8612466904	2,5365785568	0,00009994	0,0935912807
Habitat Communautaire	Résidence universitaire	Autre système centralisé	Autres						14,467211423	25	91,2666177018	1,5159890087	0,0217315349	0,0335847316
Habitat Communautaire	Résidence universitaire	Autre système centralisé	Urbain						12,7918846901	25	84,3863459402	1,6334323186	0,0669835129	0,0424847883
Habitat Communautaire	Résidence universitaire	Autre système centralisé performant	Autres						18,0840142788	25	91,2666177018	1,8191868105	0,00009994	0,0335847316
Habitat Communautaire	Résidence universitaire	Autre système centralisé performant	Urbain						15,9898558626	25	84,3863459402	1,9601187823	0,00009994	0,0424847883
Habitat Communautaire	Résidence universitaire	Chaudière condensation fioul	Fioul						7,2915120521	20	78,3321172512	0,7564228304	0,00009994	0,038504699
Habitat Communautaire	Résidence universitaire	Chaudière condensation gaz	Gaz						5,5266020775	20	79,8598781282	0,9851343128	0,00009994	0,02204506
Habitat Communautaire	Résidence universitaire	Chaudière fioul	Fioul						5,8332096417	20	78,3321172512	0,5950904874	0,0607677903	0,038504699
Habitat Communautaire	Résidence universitaire	Chaudière gaz	Gaz						4,421281662	20	79,8598781282	0,8041514919	0,594914598	0,02204506
Habitat Communautaire	Résidence universitaire	Electrique direct	Electricité						10	13	80,0965851907	0,9	0,1691856046	0,0935912807
Habitat Communautaire	Résidence universitaire	Electrique direct performant	Electricité						12	13	80,0965851907	1	0,00009994	0,0935912807
Habitat Communautaire	Résidence universitaire	PAC	Electricité						38,5094757213	20	82,9439376686	2,8316302326	0,0858173189	0,0935912807
Habitat Communautaire	Résidence universitaire	PAC performant	Electricité						48,1368446516	20	82,9439376686	3,3979562791	0,00009994	0,0935912807
Habitat Communautaire	Résidentiel	Autre système centralisé	Autres						24,8002102408	25	87,7834965522	1,5835300716	0,0372872578	0,0335847316
Habitat Communautaire	Résidentiel	Autre système centralisé	Urbain						24,7925873182	25	91,8429658645	1,6417959237	0,0599747113	0,0424847883
Habitat Communautaire	Résidentiel	Autre système centralisé performant	Autres						31,000262801	25	87,7834965522	1,9002360859	0,00009994	0,0335847316
Habitat Communautaire	Résidentiel	Autre système centralisé performant	Urbain						30,9907341478	25	91,8429658645	1,9701551085	0,00009994	0,0424847883
Habitat Communautaire	Résidentiel	Chaudière condensation fioul	Fioul						33,4626666667	20	88,1852053044	0,7514177427	0,00009994	0,038504699
Habitat Communautaire	Résidentiel	Chaudière condensation gaz	Gaz						33,4626666667	20	88,8189149487	0,980154422	0,00009994	0,02204506
Habitat Communautaire	Résidentiel	Chaudière fioul	Fioul						26,7701333333	20	88,1852053044	0,5814653203	0,0630004872	0,038504699
Habitat Communautaire	Résidentiel	Chaudière gaz	Gaz						26,7701333333	20	88,8189149487	0,7905463222	0,5761518824	0,02204506
Habitat Communautaire	Résidentiel	Electrique direct	Electricité						10	13	87,6764021602	0,9	0,1740880259	0,0935912807
Habitat Communautaire	Résidentiel	Electrique direct performant	Electricité						12	13	87,6764021602	1	0,00009994	0,0935912807
Habitat Communautaire	Résidentiel	PAC	Electricité						42,3630525975	20	88,7599323954	2,8316302326	0,0888979951	0,0935912807
Habitat Communautaire	Résidentiel	PAC performant	Electricité						52,9538157469	20	88,7599323954	3,3979562791	0,00009994	0,0935912807
Santé Action Sociale	Cabinet médical	Autre système centralisé	Autres						10,8870461725	25	79,2036466282	0,7300943405	0,0308424982	0,0335847316
Santé Action Sociale	Cabinet médical	Autre système centralisé	Urbain						11,9996187494	25	79,5285031144	0,7213566695	0,1659615913	0,0424847883
Santé Action Sociale	Cabinet médical	Autre système centralisé performant	Autres						13,6088077156	25	79,2036466282	0,8761132086	0,00009994	0,0335847316
Santé Action Sociale	Cabinet médical	Autre système centralisé performant	Urbain						14,9995234368	25	79,5285031144	0,8656280034	0,00009994	0,0424847883
Santé Action Sociale	Cabinet médical	Chaudière condensation fioul	Fioul						8,028246133	20	71,8323030085	0,7640997645	0,00009994	0,038504699
Santé Action Sociale	Cabinet médical	Chaudière condensation gaz	Gaz						5,9747028376	20	70,7183449209	0,9899650401	0,00009994	0,02204506
Santé Action Sociale	Cabinet médical	Chaudière fioul	Fioul						6,4225969064	20	71,8323030085	0,5979891844	0,0460913776	0,038504699
Santé Action Sociale	Cabinet médical	Chaudière gaz	Gaz						4,7797622701	20	70,7183449209	0,9241228331	0,5433781587	0,02204506
Santé Action Sociale	Cabinet médical	Electrique direct	Electricité						10	13	69,2277414377	0,9	0,1227174634	0,0935912807
Santé Action Sociale	Cabinet médical	Electrique direct performant	Electricité						12	13	69,2277414377	1	0,00009994	0,0935912807
Santé Action Sociale	Cabinet médical	PAC	Electricité						27,3375799246	20	71,7400762079	2,8316302326	0,0904092705	0,0935912807
Santé Action Sociale	Cabinet médical	PAC performant	Electricité						34,1719749057	20	71,7400762079	3,3979562791	0,00009994	0,0935912807
Santé Action Sociale	Centre accueil	Autre système centralisé	Autres						15,3327863271	25	94,7329598845	0,7233774214	0,0140381586	0,0335847316
Santé Action Sociale	Centre accueil	Autre système centralisé	Urbain						16,1491009993	25	99,6432009964	0,7139886348	0,056581905	0,0424847883
Santé Action Sociale	Centre accueil	Autre système centralisé performant	Autres						19,1659829089	25	94,7329598845	0,8680529057	0,00009994	0,0335847316
Santé Action Sociale	Centre accueil	Autre système centralisé performant	Urbain						20,1863762492	25	99,6432009964	0,8567863618	0,00009994	0,0424847883
Santé Action Sociale	Centre accueil	Chaudière condensation fioul	Fioul						11,9412963572	20	92,9376752251	0,761213749	0,00009994	0,038504699
Santé Action Sociale	Centre accueil	Chaudière condensation gaz	Gaz						8,4745930297	20	92,564189331	0,9871070857	0,00009994	0,02204506
Santé Action Sociale	Centre accueil	Chaudière fioul	Fioul						9,5530370857	20	92,9376752251	0,5939947277	0,053916647	0,038504699
Santé Action Sociale	Centre accueil	Chaudière gaz	Gaz						6,7796744237	20	92,564189331	0,9200345301	0,6181365876	0,02204506
Santé Action Sociale	Centre accueil	Electrique direct	Electricité						10	13	84,5692177004	0,9	0,1513456688	0,0935912807
Santé Action Sociale	Centre accueil	Electrique direct performant	Electricité						12	13	84,5692177004	1	0,00009994	0,0935912807
Santé Action Sociale	Centre accueil	PAC	Electricité						41,748046535	20	91,0138835762	2,8316302326	0,1053813928	0,0935912807
Santé Action Sociale	Centre accueil	PAC performant	Electricité						52,1850581687	20	91,0138835762	3,3979562791	0,00009994	0,0935912807
Santé Action Sociale	Garderie	Autre système centralisé	Autres						12,8768080634	25	95,6586397922	0,7257882083	0,0092704597	0,0335847316
Santé Action Sociale	Garderie	Autre système centralisé	Urbain						12,9858750623	25	91,5837464904	0,7352305848	0,0965908003	0,0424847883
Santé Action Sociale	Garderie	Autre système centralisé performant	Autres						16,0960100793	25	95,6586397922	0,8709458499	0,00009994	0,0335847316
Santé Action Sociale	Garderie	Autre système centralisé performant	Urbain						16,2323438279	25	91,5837464904	0,8822767018	0,00009994	0,0424847883
Santé Action Sociale	Garderie	Chaudière condensation fioul	Fioul						10,0020053704	20	88,7035866972	0,7609565683	0,00009994	0,038504699
Santé Action Sociale	Garderie	Chaudière condensation gaz	Gaz						7,1743110541	20	88,1313097601	0,9868547961	0,00009994	0,02204506
Santé Action Sociale	Garderie	Chaudière fioul	Fioul						8,0016042963	20	88,7035866972	0,5934434808	0,0557241247	0,038504699
Santé Action Sociale	Garderie	Chaudière gaz	Gaz						5,7394488433	20	88,1313097601	0,9196853401	0,5931353507	0,02204506
Santé Action Sociale	Garderie	Electrique direct	Electricité						10	13	81,0288289962	0,9	0,1430748006	0,0935912807
Santé Action Sociale	Garderie	Electrique direct performant	Electricité						12	13	81,0288289962	1	0,00009994	0,0935912807
Santé Action Sociale	Garderie	PAC	Electricité						33,6603180554	20	88,459528975	2,8316302326	0,1016048237	0,0935912807
Santé Action Sociale	Garderie	PAC performant	Electricité						42,0753975692	20	88,459528975	3,3979562791	0,00009994	0,0935912807
Santé Action Sociale	Hopital bloc	Autre système centralisé	Autres						10,8818952862	25	125,6743305717	0,7590402904	0,0289253099	0,0335847316
Santé Action Sociale	Hopital bloc	Autre système centralisé	Urbain						10,753510304	25	136,068425254	0,7801758428	0,0335983151	0,0424847883
Santé Action Sociale	Hopital bloc	Autre système centralisé performant	Autres						13,6023691077	25	125,6743305717	0,9108483485	0,00009994	0,0335847316
Santé Action Sociale	Hopital bloc	Autre système centralisé performant	Urbain						13,44188788	25	136,068425254	0,9362110114	0,00009994	0,0424847883
Santé Action Sociale	Hopital bloc	Chaudière condensation fioul	Fioul						2,8518906215	20	123,1519574643	0,7447774733	0,00009994	0,038504699
Santé Action Sociale	Hopital bloc	Chaudière condensation gaz	Gaz						2,0550313481	20	121,3969198354	0,954919	0,00009994	0,02204506
Santé Action Sociale	Hopital bloc	Chaudière fioul	Fioul						2,2815124972	20	123,1519574643	0,5965937227	0,0607947981	0,038504699
Santé Action Sociale	Hopital bloc	Chaudière gaz	Gaz						1,6440250785	20	121,3969198354	0,9192154544	0,5893550086	0,02204506
Santé Action Sociale	Hopital bloc	Electrique direct	Electricité						10	13	107,830360605	0,8950223572	0,1483064776	0,0935912807
Santé Action Sociale	Hopital bloc	Electrique direct performant	Electricité						12	13	107,830360605	1	0,00009994	0,0935912807
Santé Action Sociale	Hopital bloc	PAC	Electricité						30,6434102723	20	121,9879315937	2,7749776414	0,1384204505	0,0935912807
Santé Action Sociale	Hopital bloc	PAC performant	Electricité						38,3042628404	20	121,9879315937	2,9732135426	0,00009994	0,0935912807
Santé Action Sociale	Hopital maison	Autre système centralisé	Autres						13,1886358713	25	115,6542678414	0,7205856523	0,0224477545	0,0335847316
Santé Action Sociale	Hopital maison	Autre système centralisé	Urbain						12,9306503114	25	123,9303494437	0,731333674	0,0546971937	0,0424847883
Santé Action Sociale	Hopital maison	Autre système centralisé performant	Autres						16,4857948391	25	115,6542678414	0,8647027828	0,00009994	0,0335847316
Santé Action Sociale	Hopital maison	Autre système centralisé performant	Urbain						16,1633128893	25	123,9303494437	0,8776004089	0,00009994	0,0424847883
Santé Action Sociale	Hopital maison	Chaudière condensation fioul	Fioul						3,6116070898	20	115,7765162915	0,7435892582	0,00009994	0,038504699
Santé Action Sociale	Hopital maison	Chaudière condensation gaz	Gaz						2,7329254761	20	117,7484371453	0,9536136096	0,00009994	0,02204506
Santé Action Sociale	Hopital maison	Chaudière fioul	Fioul						2,8892856718	20	115,7765162915	0,5964656344	0,0591948521	0,038504699
Santé Action Sociale	Hopital maison	Chaudière gaz	Gaz						2,1863403808	20	117,7484371453	0,9189776458	0,5886602506	0,02204506
Santé Action Sociale	Hopital maison	Electrique direct	Electricité						10	13	111,5095122187	0,8945674006	0,1329426937	0,0935912807
Santé Action Sociale	Hopital maison	Electrique direct performant	Electricité						12	13	111,5095122187	1	0,00009994	0,0935912807
Santé Action Sociale	Hopital maison	PAC	Electricité						36,6556992443	20	119,3938995327	2,7737164469	0,1414576152	0,0935912807
Santé Action Sociale	Hopital maison	PAC performant	Electricité						45,8196240554	20	119,3938995327	2,9706434608	0,00009994	0,0935912807
Santé Action Sociale	Hopital pavillonnaire	Autre système centralisé	Autres						18,2839216599	25	178,1425155729	0,7353835034	0,0243213061	0,0335847316
Santé Action Sociale	Hopital pavillonnaire	Autre système centralisé	Urbain						18,2433252607	25	173,7150879061	0,7465292164	0,0970667935	0,0424847883
Santé Action Sociale	Hopital pavillonnaire	Autre système centralisé performant	Autres						22,8549020749	25	178,1425155729	0,8824602041	0,00009994	0,0335847316
Santé Action Sociale	Hopital pavillonnaire	Autre système centralisé performant	Urbain						22,8041565759	25	173,7150879061	0,8958350597	0,00009994	0,0424847883
Santé Action Sociale	Hopital pavillonnaire	Chaudière condensation fioul	Fioul						4,5478901864	20	171,8088150116	0,7466856827	0,00009994	0,038504699
Santé Action Sociale	Hopital pavillonnaire	Chaudière condensation gaz	Gaz						3,5185025574	20	174,5063771259	0,9587222491	0,00009994	0,02204506
Santé Action Sociale	Hopital pavillonnaire	Chaudière fioul	Fioul						3,6383121491	20	171,8088150116	0,597235057	0,0526582173	0,038504699
Santé Action Sociale	Hopital pavillonnaire	Chaudière gaz	Gaz						2,8148020459	20	174,5063771259	0,920892899	0,5866275475	0,02204506
Santé Action Sociale	Hopital pavillonnaire	Electrique direct	Electricité						10	13	175,544047872	0,8964169257	0,1120323364	0,0935912807
Santé Action Sociale	Hopital pavillonnaire	Electrique direct performant	Electricité						12	13	175,544047872	1	0,00009994	0,0935912807
Santé Action Sociale	Hopital pavillonnaire	PAC	Electricité						48,3826373068	20	175,6655333679	2,7914589578	0,126694159	0,0935912807
Santé Action Sociale	Hopital pavillonnaire	PAC performant	Electricité						60,4782966335	20	175,6655333679	3,0112261621	0,00009994	0,0935912807
Sport Loisir Culture	Grand bar café tabac	Autre système centralisé	Autres						20,3766961394	25	99,9508800147	0,8987670375	0,043096853	0,0335847316
Sport Loisir Culture	Grand bar café tabac	Autre système centralisé	Urbain						20,5784224964	25	112,7090223272	0,9737858691	0,0656489312	0,0424847883
Sport Loisir Culture	Grand bar café tabac	Autre système centralisé performant	Autres						25,4708701742	25	99,9508800147	1,0143183484	0,00009993	0,0335847316
Sport Loisir Culture	Grand bar café tabac	Autre système centralisé performant	Urbain						25,7230281204	25	112,7090223272	1,1002615687	0,00009993	0,0424847883
Sport Loisir Culture	Grand bar café tabac	Chaudière condensation fioul	Fioul						18,6798017021	20	103,420199854	0,7541438232	0,00009993	0,038504699
Sport Loisir Culture	Grand bar café tabac	Chaudière condensation gaz	Gaz						13,3073150218	20	104,7006385987	0,9817300126	0,00009993	0,02204506
Sport Loisir Culture	Grand bar café tabac	Chaudière fioul	Fioul						14,9438413617	20	103,420199854	0,5245281751	0,0524287012	0,038504699
Sport Loisir Culture	Grand bar café tabac	Chaudière gaz	Gaz						10,6458520174	20	104,7006385987	0,6124028201	0,3536047532	0,02204506
Sport Loisir Culture	Grand bar café tabac	Electrique direct	Electricité						10	13	93,7628093611	0,9	0,2752869277	0,0935912807
Sport Loisir Culture	Grand bar café tabac	Electrique direct performant	Electricité						12	13	93,7628093611	1	0,00009993	0,0935912807
Sport Loisir Culture	Grand bar café tabac	PAC	Electricité						11,4259999253	20	105,5145754516	2,8386139535	0,122068456	0,0935912807
Sport Loisir Culture	Grand bar café tabac	PAC performant	Electricité						14,2824999066	20	105,5145754516	3,4063367442	0,00009993	0,0935912807
Sport Loisir Culture	Grand bar café tabac	Rooftop	Electricité						10,644592	17	100,1295657055	2,679567309	0,0871658674	0,0935912807
Sport Loisir Culture	Grand bar café tabac	Rooftop performant	Electricité						13,30574	17	100,1295657055	3,3368196678	0,00009993	0,0935912807
Sport Loisir Culture	Grand cinéma	Autre système centralisé	Autres						28,6872511346	25	71,2116506043	2,4782358665	0,0268658951	0,0335847316
Sport Loisir Culture	Grand cinéma	Autre système centralisé	Urbain						25,1625954205	25	74,3808899413	2,0909704397	0,1675968776	0,0424847883
Sport Loisir Culture	Grand cinéma	Autre système centralisé performant	Autres						35,8590639183	25	71,2116506043	3,1770577773	9,9920063948841E-005	0,0335847316
Sport Loisir Culture	Grand cinéma	Autre système centralisé performant	Urbain						31,4532442756	25	74,3808899413	2,6649070105	9,9920063948841E-005	0,0424847883
Sport Loisir Culture	Grand cinéma	Cassette rayonnante	Electricité						10	10	66,0303319382	0,8	0,1262391388	0,0935912807
Sport Loisir Culture	Grand cinéma	Cassette rayonnante performant	Electricité						12	10	66,0303319382	1	9,9920063948841E-005	0,0935912807
Sport Loisir Culture	Grand cinéma	Chaudière condensation fioul	Fioul						14,2944633413	20	55,4959707574	0,7572566963	9,9920063948841E-005	0,038504699
Sport Loisir Culture	Grand cinéma	Chaudière condensation gaz	Gaz						10,3443826921	20	72,2067470168	0,9812393016	9,9920063948841E-005	0,02204506
Sport Loisir Culture	Grand cinéma	Chaudière fioul	Fioul						11,435570673	20	55,4959707574	0,6815297514	0,0376410403	0,038504699
Sport Loisir Culture	Grand cinéma	Chaudière gaz	Gaz						8,2755061536	20	72,2067470168	0,6637767363	0,3176349707	0,02204506
Sport Loisir Culture	Grand cinéma	Electrique direct	Electricité						10	13	59,0797914013	0,9	0,13490456	0,0935912807
Sport Loisir Culture	Grand cinéma	Electrique direct performant	Electricité						12	13	59,0797914013	1	9,9920063948841E-005	0,0935912807
Sport Loisir Culture	Grand cinéma	PAC	Electricité						20,5400865546	20	68,5006352115	2,8429116279	0,1233984461	0,0935912807
Sport Loisir Culture	Grand cinéma	PAC performant	Electricité						25,6751081932	20	68,5006352115	3,4114939535	9,9920063948841E-005	0,0935912807
Sport Loisir Culture	Grand cinéma	Rooftop	Electricité						3,6754503633	17	63,495817202	2,683624186	0,064919711	0,0935912807
Sport Loisir Culture	Grand cinéma	Rooftop performant	Electricité						4,5943129542	17	63,495817202	3,3418716279	9,9920063948841E-005	0,0935912807
Sport Loisir Culture	Grande salle de spectacle	Autre système centralisé	Autres						34,8529699139	25	57,6332151671	2,7674497845	0,0153202587	0,0335847316
Sport Loisir Culture	Grande salle de spectacle	Autre système centralisé	Urbain						26,6501252038	25	52,3632975395	2,1344821976	0,121281828	0,0424847883
Sport Loisir Culture	Grande salle de spectacle	Autre système centralisé performant	Autres						43,5662123924	25	57,6332151671	3,5505871883	9,99100809271656E-005	0,0335847316
Sport Loisir Culture	Grande salle de spectacle	Autre système centralisé performant	Urbain						33,3126565047	25	52,3632975395	2,7441333439	9,99100809271656E-005	0,0424847883
Sport Loisir Culture	Grande salle de spectacle	Cassette rayonnante	Electricité						10	10	45,1469811734	0,8	0,1109144329	0,0935912807
Sport Loisir Culture	Grande salle de spectacle	Cassette rayonnante performant	Electricité						12	10	45,1469811734	1	9,99100809271656E-005	0,0935912807
Sport Loisir Culture	Grande salle de spectacle	Chaudière condensation fioul	Fioul						6,0778801424	20	36,0614534814	0,7571829852	9,99100809271656E-005	0,038504699
Sport Loisir Culture	Grande salle de spectacle	Chaudière condensation gaz	Gaz						4,5838165194	20	48,3452972805	0,9780310982	9,99100809271656E-005	0,02204506
Sport Loisir Culture	Grande salle de spectacle	Chaudière fioul	Fioul						4,862304114	20	36,0614534814	0,6791150208	0,0436054842	0,038504699
Sport Loisir Culture	Grande salle de spectacle	Chaudière gaz	Gaz						3,6670532156	20	48,3452972805	0,6493535039	0,3576361739	0,02204506
Sport Loisir Culture	Grande salle de spectacle	Electrique direct	Electricité						10	13	39,233637642	0,9	0,1252794491	0,0935912807
Sport Loisir Culture	Grande salle de spectacle	Electrique direct performant	Electricité						12	13	39,233637642	1	9,99100809271656E-005	0,0935912807
Sport Loisir Culture	Grande salle de spectacle	PAC	Electricité						25,9072361935	20	45,2407844264	2,8015465116	0,1112478022	0,0935912807
Sport Loisir Culture	Grande salle de spectacle	PAC performant	Electricité						32,3840452419	20	45,2407844264	3,361855814	9,99100809271656E-005	0,0935912807
Sport Loisir Culture	Grande salle de spectacle	Rooftop	Electricité						3,5669561002	17	40,7298476234	2,6445767442	0,0677502843	0,0935912807
Sport Loisir Culture	Grande salle de spectacle	Rooftop performant	Electricité						4,4586951252	17	40,7298476234	3,2932465116	9,99100809271656E-005	0,0935912807
Sport Loisir Culture	Grande salle de spectacle	Tube radiant	Gaz						10	25	66,8445379716	0,8	0,0460650959	0,02204506
Sport Loisir Culture	Grande salle de spectacle	Tube radiant performant	Gaz						12	25	66,8445379716	1	9,99100809271656E-005	0,02204506
Sport Loisir Culture	Grande salle multisport	Autre système centralisé	Urbain						18,2820874392	25	21,9806459439	2,3343529234	0,0028574016	0,0424847883
Sport Loisir Culture	Grande salle multisport	Autre système centralisé	Autres						19,7416101648	25	32,1365350013	1,6537348479	0,0952771919	0,0335847316
Sport Loisir Culture	Grande salle multisport	Autre système centralisé performant	Autres						24,677012706	25	32,1365350013	2,1295160083	9,99100809271656E-005	0,0335847316
Sport Loisir Culture	Grande salle multisport	Autre système centralisé performant	Urbain						22,852609299	25	21,9806459439	2,9744612246	9,99100809271656E-005	0,0424847883
Sport Loisir Culture	Grande salle multisport	Cassette rayonnante	Electricité						10	10	23,1599662051	0,8	0,0603795195	0,0935912807
Sport Loisir Culture	Grande salle multisport	Cassette rayonnante performant	Electricité						12	10	23,1599662051	1	9,99100809271656E-005	0,0935912807
Sport Loisir Culture	Grande salle multisport	Chaudière condensation fioul	Fioul						11,1385254775	20	38,9264274959	0,7556337187	9,99100809271656E-005	0,038504699
Sport Loisir Culture	Grande salle multisport	Chaudière condensation gaz	Gaz						6,628935871	20	38,9546612596	0,9750851125	9,99100809271656E-005	0,02204506
Sport Loisir Culture	Grande salle multisport	Chaudière fioul	Fioul						8,910820382	20	38,9264274959	0,6812610845	0,0126138418	0,038504699
Sport Loisir Culture	Grande salle multisport	Chaudière gaz	Gaz						5,3031486968	20	38,9546612596	0,6448644305	0,5383379999	0,02204506
Sport Loisir Culture	Grande salle multisport	Electrique direct	Electricité						10	13	23,8450377091	0,9	0,0676430733	0,0935912807
Sport Loisir Culture	Grande salle multisport	Electrique direct performant	Electricité						12	13	23,8450377091	1	9,99100809271656E-005	0,0935912807
Sport Loisir Culture	Grande salle multisport	PAC	Electricité						12,5426417071	20	22,6233580952	2,8386139535	0,0334250852	0,0935912807
Sport Loisir Culture	Grande salle multisport	PAC performant	Electricité						15,6783021339	20	22,6233580952	3,4063367442	9,99100809271656E-005	0,0935912807
Sport Loisir Culture	Grande salle multisport	Rooftop	Electricité						2,6195055887	17	21,6471981604	2,679567309	0,0211859726	0,0935912807
Sport Loisir Culture	Grande salle multisport	Rooftop performant	Electricité						3,2743819859	17	21,6471981604	3,3368196678	9,99100809271656E-005	0,0935912807
Sport Loisir Culture	Grande salle multisport	Tube radiant	Gaz						10	25	35,1003550217	0,8	0,1673807234	0,02204506
Sport Loisir Culture	Grande salle multisport	Tube radiant performant	Gaz						12	25	35,1003550217	1	9,99100809271656E-005	0,02204506
Sport Loisir Culture	Immeuble péri urbain	Autre système centralisé	Autres						16,7890625433	25	113,5445297545	0,8506128168	0,0679813872	0,0335847316
Sport Loisir Culture	Immeuble péri urbain	Autre système centralisé	Urbain						14,826707047	25	117,234739486	0,8589461353	0,1641126709	0,0424847883
Sport Loisir Culture	Immeuble péri urbain	Autre système centralisé performant	Autres						20,9863281791	25	113,5445297545	0,9555682218	0,00009994	0,0335847316
Sport Loisir Culture	Immeuble péri urbain	Autre système centralisé performant	Urbain						18,5333838087	25	117,234739486	0,971485262	0,00009994	0,0424847883
Sport Loisir Culture	Immeuble péri urbain	Chaudière condensation fioul	Fioul						12,037950055	20	135,6153913092	0,7203554946	0,00009994	0,038504699
Sport Loisir Culture	Immeuble péri urbain	Chaudière condensation gaz	Gaz						8,4666910886	20	117,1284734705	0,9511357833	0,00009994	0,02204506
Sport Loisir Culture	Immeuble péri urbain	Chaudière fioul	Fioul						9,630360044	20	135,6153913092	0,5090017586	0,0556714187	0,038504699
Sport Loisir Culture	Immeuble péri urbain	Chaudière gaz	Gaz						6,7733528709	20	117,1284734705	0,6723288745	0,278384846	0,02204506
Sport Loisir Culture	Immeuble péri urbain	DRV	Electricité						12,6733020259	17	127,7357053185	2,2769439462	0,2760410849	0,0935912807
Sport Loisir Culture	Immeuble péri urbain	DRV performant	Electricité						15,8416275324	17	127,7357053185	3,1773097674	0,00009994	0,0935912807
Sport Loisir Culture	Immeuble péri urbain	Electrique direct	Electricité						10	13	120,153895695	0,9	0,157208952	0,0935912807
Sport Loisir Culture	Immeuble péri urbain	Electrique direct performant	Electricité						12	13	120,153895695	1	0,00009994	0,0935912807
Sport Loisir Culture	Musée	Autre système centralisé	Autres						26,1330253388	25	91,3099618491	2,1910879317	0,0299637892	0,0335847316
Sport Loisir Culture	Musée	Autre système centralisé	Urbain						31,7422110541	25	91,9752828322	2,3832072888	0,2367728072	0,0424847883
Sport Loisir Culture	Musée	Autre système centralisé performant	Autres						32,6662816735	25	91,3099618491	2,811703399	0,00009993	0,0335847316
Sport Loisir Culture	Musée	Autre système centralisé performant	Urbain						39,6777638177	25	91,9752828322	3,0636123931	0,00009993	0,0424847883
Sport Loisir Culture	Musée	Cassette rayonnante	Electricité						10	10	110,7316843287	0,8	0,0836237596	0,0935912807
Sport Loisir Culture	Musée	Cassette rayonnante performant	Electricité						12	10	110,7316843287	1	0,00009993	0,0935912807
Sport Loisir Culture	Musée	Chaudière condensation fioul	Fioul						16,6496509856	20	118,9533447162	0,7513368941	0,00009993	0,038504699
Sport Loisir Culture	Musée	Chaudière condensation gaz	Gaz						9,7724224424	20	110,2128278349	0,9757725064	0,00009993	0,02204506
Sport Loisir Culture	Musée	Chaudière fioul	Fioul						13,3197207885	20	118,9533447162	0,6798071575	0,0332933051	0,038504699
Sport Loisir Culture	Musée	Chaudière gaz	Gaz						7,8179379539	20	110,2128278349	0,6610580194	0,1771531034	0,02204506
Sport Loisir Culture	Musée	Electrique direct	Electricité						10	13	111,4630205571	0,9	0,1061406734	0,0935912807
Sport Loisir Culture	Musée	Electrique direct performant	Electricité						12	13	111,4630205571	1	0,00009993	0,0935912807
Sport Loisir Culture	Musée	PAC	Electricité						54,2067026991	20	90,1891694352	2,8429116279	0,3323530519	0,0935912807
Sport Loisir Culture	Musée	PAC performant	Electricité						67,7583783739	20	90,1891694352	3,4114939535	0,00009993	0,0935912807
Sport Loisir Culture	Patinoire	Autre système centralisé	Urbain						46,1859692589	25	141,8889307743	1,9954339735	0,0349078025	0,0424847883
Sport Loisir Culture	Patinoire	Autre système centralisé	Autres						33,701295302	25	46,4511953552	1,6794546001	0,1372237705	0,0335847316
Sport Loisir Culture	Patinoire	Autre système centralisé performant	Autres						42,1266191275	25	46,4511953552	2,1497751385	9,99100809271658E-005	0,0335847316
Sport Loisir Culture	Patinoire	Autre système centralisé performant	Urbain						57,7324615737	25	141,8889307743	2,5596988357	9,99100809271658E-005	0,0424847883
Sport Loisir Culture	Patinoire	Cassette rayonnante	Electricité						10	10	20,0419231238	0,8	0,0750779345	0,0935912807
Sport Loisir Culture	Patinoire	Cassette rayonnante performant	Electricité						12	10	20,0419231238	1	9,99100809271658E-005	0,0935912807
Sport Loisir Culture	Patinoire	Chaudière condensation fioul	Fioul						15,4910450484	20	56,2022684071	0,7558527575	9,99100809271658E-005	0,038504699
Sport Loisir Culture	Patinoire	Chaudière condensation gaz	Gaz						10,6644884963	20	46,5585056308	0,9746800091	9,99100809271658E-005	0,02204506
Sport Loisir Culture	Patinoire	Chaudière fioul	Fioul						12,3928360387	20	56,2022684071	0,6978978937	0,024034456	0,038504699
Sport Loisir Culture	Patinoire	Chaudière gaz	Gaz						8,531590797	20	46,5585056308	0,6442667612	0,4896835731	0,02204506
Sport Loisir Culture	Patinoire	Electrique direct	Electricité						10	13	23,5939119451	0,9	0,0957699669	0,0935912807
Sport Loisir Culture	Patinoire	Electrique direct performant	Electricité						12	13	23,5939119451	1	9,99100809271658E-005	0,0935912807
Sport Loisir Culture	Patinoire	PAC	Electricité						23,0995999746	20	43,1478427095	2,8386139535	0,0553601472	0,0935912807
Sport Loisir Culture	Patinoire	PAC performant	Electricité						28,8744999682	20	43,1478427095	3,4063367442	9,99100809271658E-005	0,0935912807
Sport Loisir Culture	Patinoire	Rooftop	Electricité						6,7751259985	17	33,2916713857	2,679567309	0,0481825411	0,0935912807
Sport Loisir Culture	Patinoire	Rooftop performant	Electricité						8,4689074981	17	33,2916713857	3,3368196678	9,99100809271658E-005	0,0935912807
Sport Loisir Culture	Patinoire	Tube radiant	Gaz						10	25	58,5415736137	0,8	0,0388606174	0,02204506
Sport Loisir Culture	Patinoire	Tube radiant performant	Gaz						12	25	58,5415736137	1	9,99100809271658E-005	0,02204506
Sport Loisir Culture	Petit cinéma	Autre système centralisé	Autres						48,0764807337	25	132,3110898925	1,966165499	0,0517644099	0,0335847316
Sport Loisir Culture	Petit cinéma	Autre système centralisé	Urbain						50,1775794869	25	173,5210618412	2,0135077916	0,0874713777	0,0424847883
Sport Loisir Culture	Petit cinéma	Autre système centralisé performant	Autres						60,0956009171	25	132,3110898925	2,5072407393	9,99200639488413E-005	0,0335847316
Sport Loisir Culture	Petit cinéma	Autre système centralisé performant	Urbain						62,7219743587	25	173,5210618412	2,573486556	9,99200639488413E-005	0,0424847883
Sport Loisir Culture	Petit cinéma	Cassette rayonnante	Electricité						10	10	126,3745098357	0,8	0,1485622255	0,0935912807
Sport Loisir Culture	Petit cinéma	Cassette rayonnante performant	Electricité						12	10	126,3745098357	1	9,99200639488413E-005	0,0935912807
Sport Loisir Culture	Petit cinéma	Chaudière condensation fioul	Fioul						30,582251441	20	133,090995005	0,7508125735	9,99200639488413E-005	0,038504699
Sport Loisir Culture	Petit cinéma	Chaudière condensation gaz	Gaz						20,7386464752	20	219,6782113556	0,9711049545	9,99200639488413E-005	0,02204506
Sport Loisir Culture	Petit cinéma	Chaudière fioul	Fioul						24,4658011528	20	133,090995005	0,6774794962	0,0481359516	0,038504699
Sport Loisir Culture	Petit cinéma	Chaudière gaz	Gaz						16,5909171802	20	219,6782113556	0,6402092619	0,3210337555	0,02204506
Sport Loisir Culture	Petit cinéma	Electrique direct	Electricité						10	13	129,4706258512	0,9	0,1966951676	0,0935912807
Sport Loisir Culture	Petit cinéma	Electrique direct performant	Electricité						12	13	129,4706258512	1	9,99200639488413E-005	0,0935912807
Sport Loisir Culture	Petit cinéma	PAC	Electricité						33,2288271121	20	149,6509615771	2,8429116279	0,0960704279	0,0935912807
Sport Loisir Culture	Petit cinéma	PAC performant	Electricité						41,5360338901	20	149,6509615771	3,4114939535	9,99200639488413E-005	0,0935912807
Sport Loisir Culture	Petit cinéma	Rooftop	Electricité						9,1443399938	17	172,3195585415	2,5984297674	0,0494673238	0,0935912807
Sport Loisir Culture	Petit cinéma	Rooftop performant	Electricité						11,4304249923	17	172,3195585415	3,2357804651	9,99200639488413E-005	0,0935912807
Sport Loisir Culture	Petite salle de spectacle	Autre système centralisé	Autres						50,9518948492	25	135,6110872529	1,9704637826	0,0487137542	0,0335847316
Sport Loisir Culture	Petite salle de spectacle	Autre système centralisé	Urbain						57,2451457937	25	154,731937057	2,0012901199	0,0721197573	0,0424847883
Sport Loisir Culture	Petite salle de spectacle	Autre système centralisé performant	Autres						63,6898685616	25	135,6110872529	2,5216710977	9,99100809271658E-005	0,0335847316
Sport Loisir Culture	Petite salle de spectacle	Autre système centralisé performant	Urbain						71,5564322421	25	154,731937057	2,5593292363	9,99100809271658E-005	0,0424847883
Sport Loisir Culture	Petite salle de spectacle	Cassette rayonnante	Electricité						10	10	125,6384299175	0,8	0,142822765	0,0935912807
Sport Loisir Culture	Petite salle de spectacle	Cassette rayonnante performant	Electricité						12	10	125,6384299175	1	9,99100809271658E-005	0,0935912807
Sport Loisir Culture	Petite salle de spectacle	Chaudière condensation fioul	Fioul						30,7376109193	20	130,9327360449	0,7524530175	9,99100809271658E-005	0,038504699
Sport Loisir Culture	Petite salle de spectacle	Chaudière condensation gaz	Gaz						20,3511936495	20	233,3796441898	0,9725165514	9,99100809271658E-005	0,02204506
Sport Loisir Culture	Petite salle de spectacle	Chaudière fioul	Fioul						24,5900887355	20	130,9327360449	0,6792176549	0,039879362	0,038504699
Sport Loisir Culture	Petite salle de spectacle	Chaudière gaz	Gaz						16,2809549196	20	233,3796441898	0,6414701083	0,2962486767	0,02204506
Sport Loisir Culture	Petite salle de spectacle	Electrique direct	Electricité						10	13	126,0826083469	0,9	0,1888361993	0,0935912807
Sport Loisir Culture	Petite salle de spectacle	Electrique direct performant	Electricité						12	13	126,0826083469	1	9,99100809271658E-005	0,0935912807
Sport Loisir Culture	Petite salle de spectacle	PAC	Electricité						65,3554258153	20	139,5483581262	2,8429116279	0,1284929467	0,0935912807
Sport Loisir Culture	Petite salle de spectacle	PAC performant	Electricité						81,6942822691	20	139,5483581262	3,4114939535	9,99100809271658E-005	0,0935912807
Sport Loisir Culture	Petite salle de spectacle	Rooftop	Electricité						9,9054768294	17	181,974266242	2,5984297674	0,0414230193	0,0935912807
Sport Loisir Culture	Petite salle de spectacle	Rooftop performant	Electricité						12,3818460368	17	181,974266242	3,2357804651	9,99100809271658E-005	0,0935912807
Sport Loisir Culture	Petite salle de spectacle	Tube radiant	Gaz						10	25	235,5109320628	0,8	0,0405643287	0,02204506
Sport Loisir Culture	Petite salle de spectacle	Tube radiant performant	Gaz						12	25	235,5109320628	1	9,99100809271658E-005	0,02204506
Sport Loisir Culture	Petite salle multisport	Autre système centralisé	Urbain						61,2113283278	25	118,9556333129	1,969054412	0,0051639578	0,0424847883
Sport Loisir Culture	Petite salle multisport	Autre système centralisé	Autres						59,2928142309	25	106,0527558491	1,6410990672	0,1065545065	0,0335847316
Sport Loisir Culture	Petite salle multisport	Autre système centralisé performant	Autres						74,1160177886	25	106,0527558491	2,1143063624	9,99100809271657E-005	0,0335847316
Sport Loisir Culture	Petite salle multisport	Autre système centralisé performant	Urbain						76,5141604098	25	118,9556333129	2,5223564908	9,99100809271657E-005	0,0424847883
Sport Loisir Culture	Petite salle multisport	Cassette rayonnante	Electricité						10	10	77,8470172741	0,8	0,0728921396	0,0935912807
Sport Loisir Culture	Petite salle multisport	Cassette rayonnante performant	Electricité						12	10	77,8470172741	1	9,99100809271657E-005	0,0935912807
Sport Loisir Culture	Petite salle multisport	Chaudière condensation fioul	Fioul						36,8608828789	20	112,2691385497	0,7523720568	9,99100809271657E-005	0,038504699
Sport Loisir Culture	Petite salle multisport	Chaudière condensation gaz	Gaz						22,5332410197	20	215,3958132427	0,9721472136	9,99100809271657E-005	0,02204506
Sport Loisir Culture	Petite salle multisport	Chaudière fioul	Fioul						29,4887063031	20	112,2691385497	0,6785739478	0,018518397	0,038504699
Sport Loisir Culture	Petite salle multisport	Chaudière gaz	Gaz						18,0265928157	20	215,3958132427	0,6415021118	0,3996496843	0,02204506
Sport Loisir Culture	Petite salle multisport	Electrique direct	Electricité						10	13	76,466408017	0,9	0,0852352701	0,0935912807
Sport Loisir Culture	Petite salle multisport	Electrique direct performant	Electricité						12	13	76,466408017	1	9,99100809271657E-005	0,0935912807
Sport Loisir Culture	Petite salle multisport	PAC	Electricité						42,8885624603	20	78,6502354282	2,8386139535	0,0486884352	0,0935912807
Sport Loisir Culture	Petite salle multisport	PAC performant	Electricité						53,6107030754	20	78,6502354282	3,4063367442	9,99100809271657E-005	0,0935912807
Sport Loisir Culture	Petite salle multisport	Rooftop	Electricité						8,7587386812	17	99,8351443099	2,5984297674	0,0190651453	0,0935912807
Sport Loisir Culture	Petite salle multisport	Rooftop performant	Electricité						10,9484233515	17	99,8351443099	3,2357804651	9,99100809271657E-005	0,0935912807
Sport Loisir Culture	Petite salle multisport	Tube radiant	Gaz						10	25	227,018554687	0,8	0,2433332735	0,02204506
Sport Loisir Culture	Petite salle multisport	Tube radiant performant	Gaz						12	25	227,018554687	1	9,99100809271657E-005	0,02204506
Sport Loisir Culture	Piscine	Autre système centralisé	Urbain						41,6748040913	25	60,572468405	1,9742872845	0,002409455	0,0424847883
Sport Loisir Culture	Piscine	Autre système centralisé	Autres						35,9353792002	25	48,6014636044	1,6663732865	0,1445608283	0,0335847316
Sport Loisir Culture	Piscine	Autre système centralisé performant	Autres						44,9192240002	25	48,6014636044	2,146694033	9,99100809271657E-005	0,0335847316
Sport Loisir Culture	Piscine	Autre système centralisé performant	Urbain						52,0935051141	25	60,572468405	2,5267917907	9,99100809271657E-005	0,0424847883
Sport Loisir Culture	Piscine	Cassette rayonnante	Electricité						10	10	41,4143168669	0,8	0,0574993739	0,0935912807
Sport Loisir Culture	Piscine	Cassette rayonnante performant	Electricité						12	10	41,4143168669	1	9,99100809271657E-005	0,0935912807
Sport Loisir Culture	Piscine	Chaudière condensation fioul	Fioul						16,7492806035	20	52,2843162213	0,7552160717	9,99100809271657E-005	0,038504699
Sport Loisir Culture	Piscine	Chaudière condensation gaz	Gaz						11,7334688912	20	60,460532154	0,9750446376	9,99100809271657E-005	0,02204506
Sport Loisir Culture	Piscine	Chaudière fioul	Fioul						13,3994244828	20	52,2843162213	0,6810152602	0,0121240413	0,038504699
Sport Loisir Culture	Piscine	Chaudière gaz	Gaz						9,3867751129	20	60,460532154	0,6444464212	0,6521043158	0,02204506
Sport Loisir Culture	Piscine	Electrique direct	Electricité						10	13	43,5732924487	0,9	0,0697299744	0,0935912807
Sport Loisir Culture	Piscine	Electrique direct performant	Electricité						12	13	43,5732924487	1	9,99100809271657E-005	0,0935912807
Sport Loisir Culture	Piscine	PAC	Electricité						25,4192758886	20	51,3662438777	2,8386139535	0,0273822213	0,0935912807
Sport Loisir Culture	Piscine	PAC performant	Electricité						31,7740948608	20	51,3662438777	3,4063367442	9,99100809271657E-005	0,0935912807
Sport Loisir Culture	Piscine	Rooftop	Electricité						6,0589521357	17	45,0372687269	2,7510697674	0,0138458602	0,0935912807
Sport Loisir Culture	Piscine	Rooftop performant	Electricité						7,5736901696	17	45,0372687269	3,4258604651	9,99100809271657E-005	0,0935912807
Sport Loisir Culture	Piscine	Tube radiant	Gaz						10	25	86,7930058774	0,8	0,0194447391	0,02204506
Sport Loisir Culture	Piscine	Tube radiant performant	Gaz						12	25	86,7930058774	1	9,99100809271657E-005	0,02204506
Sport Loisir Culture	Salle non spécialisée	Autre système centralisé	Urbain						51,5769102615	25	86,4246709789	1,9919466061	0,0026414402	0,0424847883
Sport Loisir Culture	Salle non spécialisée	Autre système centralisé	Autres						54,1085722728	25	92,0731682472	1,6120995737	0,1082740081	0,0335847316
Sport Loisir Culture	Salle non spécialisée	Autre système centralisé performant	Autres						67,6357153409	25	92,0731682472	2,0768342681	9,99200639488412E-005	0,0335847316
Sport Loisir Culture	Salle non spécialisée	Autre système centralisé performant	Urbain						64,4711378268	25	86,4246709789	2,5509894195	9,99200639488412E-005	0,0424847883
Sport Loisir Culture	Salle non spécialisée	Cassette rayonnante	Electricité						10	10	65,5976357848	0,8	0,1153575103	0,0935912807
Sport Loisir Culture	Salle non spécialisée	Cassette rayonnante performant	Electricité						12	10	65,5976357848	1	9,99200639488412E-005	0,0935912807
Sport Loisir Culture	Salle non spécialisée	Chaudière condensation fioul	Fioul						44,6912930808	20	91,4815835477	0,749026059	9,99200639488412E-005	0,038504699
Sport Loisir Culture	Salle non spécialisée	Chaudière condensation gaz	Gaz						29,8167203916	20	97,7920128834	0,9676709564	9,99200639488412E-005	0,02204506
Sport Loisir Culture	Salle non spécialisée	Chaudière fioul	Fioul						35,7530344646	20	91,4815835477	0,6712825774	0,0215070897	0,038504699
Sport Loisir Culture	Salle non spécialisée	Chaudière gaz	Gaz						23,8533763133	20	97,7920128834	0,6282522202	0,2598133241	0,02204506
Sport Loisir Culture	Salle non spécialisée	Electrique direct	Electricité						10	13	64,9883637042	0,9	0,1376508239	0,0935912807
Sport Loisir Culture	Salle non spécialisée	Electrique direct performant	Electricité						12	13	64,9883637042	1	9,99200639488412E-005	0,0935912807
Sport Loisir Culture	Salle non spécialisée	PAC	Electricité						59,3881717384	20	72,1836361258	2,8386139535	0,0830738478	0,0935912807
Sport Loisir Culture	Salle non spécialisée	PAC performant	Electricité						74,235214673	20	72,1836361258	3,4063367442	9,99200639488412E-005	0,0935912807
Sport Loisir Culture	Salle non spécialisée	Tube radiant	Gaz						10	25	118,0017108823	0,8	0,2708825953	0,02204506
Sport Loisir Culture	Salle non spécialisée	Tube radiant performant	Gaz						12	25	118,0017108823	1	9,99200639488412E-005	0,02204506
Sport Loisir Culture	Vestiaire et rangement	Autre système centralisé	Urbain						85,209903895	25	117,6022319465	1,943069522	0,0390509566	0,0424847883
Sport Loisir Culture	Vestiaire et rangement	Autre système centralisé	Autres						80,8744491511	25	100,3547873186	1,7927329984	0,0663074215	0,0335847316
Sport Loisir Culture	Vestiaire et rangement	Autre système centralisé performant	Autres						101,0930614389	25	100,3547873186	2,2947425578	9,99200639488412E-005	0,0335847316
Sport Loisir Culture	Vestiaire et rangement	Autre système centralisé performant	Urbain						106,5123798687	25	117,6022319465	2,4888226559	9,99200639488412E-005	0,0424847883
Sport Loisir Culture	Vestiaire et rangement	Cassette rayonnante	Electricité						10	10	88,8450293805	0,8	0,1394722333	0,0935912807
Sport Loisir Culture	Vestiaire et rangement	Cassette rayonnante performant	Electricité						12	10	88,8450293805	1	9,99200639488412E-005	0,0935912807
Sport Loisir Culture	Vestiaire et rangement	Chaudière condensation fioul	Fioul						80,3206853214	20	96,3336793598	0,7421396483	9,99200639488412E-005	0,038504699
Sport Loisir Culture	Vestiaire et rangement	Chaudière condensation gaz	Gaz						62,1952839301	20	172,4665197586	0,9609143733	9,99200639488412E-005	0,02204506
Sport Loisir Culture	Vestiaire et rangement	Chaudière fioul	Fioul						64,2565482571	20	96,3336793598	0,6587678781	0,0330065924	0,038504699
Sport Loisir Culture	Vestiaire et rangement	Chaudière gaz	Gaz						49,7562271441	20	172,4665197586	0,6159135211	0,1896427715	0,02204506
Sport Loisir Culture	Vestiaire et rangement	Electrique direct	Electricité						10	13	94,63015122	0,9	0,2017084516	0,0935912807
Sport Loisir Culture	Vestiaire et rangement	Electrique direct performant	Electricité						12	13	94,63015122	1	9,99200639488412E-005	0,0935912807
Sport Loisir Culture	Vestiaire et rangement	PAC	Electricité						51,3294474791	20	105,769278246	2,8429116279	0,1190012487	0,0935912807
Sport Loisir Culture	Vestiaire et rangement	PAC performant	Electricité						64,1618093489	20	105,769278246	3,4114939535	9,99200639488412E-005	0,0935912807
Sport Loisir Culture	Vestiaire et rangement	Tube radiant	Gaz						10	25	203,3495793392	0,8	0,2110109639	0,02204506
Sport Loisir Culture	Vestiaire et rangement	Tube radiant performant	Gaz						12	25	203,3495793392	1	9,99200639488412E-005	0,02204506
Transport	nr	nr	Autres						30,6911473981	20	173,6662094781	1	0,0410322532	0,0335847316
Transport	nr	nr	Electricité						30,6911473981	20	54,9850709688	1	0,3284884071	0,0935912807
Transport	nr	nr	Fioul						30,6911473981	20	209,8621633621	1	0,0839672688	0,038504699
Transport	nr	nr	Gaz						30,6911473981	20	167,3457821556	1	0,5025230046	0,02204506
Transport	nr	nr	Urbain						30,6911473981	20	172,041105016	1	0,0439890663	0,0424847883

## calc CI mutl
BRANCHE	BAT_TYPE	PRODUCTION_CHAUD	ENERGIE	ID_BRANCHE	ID_BAT_TYPE	ID_PRODUCTION_CHAUD	ID_ENERGIE	ID_AGREG2	COUT	DUREE_VIE	BESOIN_U	RDT	PM_2009	COUT_ENERGIE	CE	CINV	CE + CINV	CG	CINT	log(CINT)²		CG^-nu	PM 2009 calc	verif	BESOIN_2010	COUT_2010	RDT_2010	COUT_ENERGIE_2010	CE 2010	CG 2010	CG^-nu	PM 2010	Diff PM	coeff actu	CG 2010	CG^-nu	PM 2010
Bureaux Administration	immeuble peri urbain	Autre système centralisé	Autres	01	42	01	01	01420101	21,5340518239	25	154,2301390941	0,6374201601	0,0225680861	0,0335847316	8,1261594022	0,861362073	8,9875214751	9,12709242807868E-161	1,01552941523861E-161	-1,0000		#NUM !	#NUM !	#NUM !	30,9635835348	23,3400749546	0,6604349309	0,0368225314	1,7263737487	2,70128463027181E-161	#NUM !	#NUM !	#NUM !	15,6220799437	2,04363610821084E-161	#NUM !	#NUM !
Bureaux Administration	immeuble peri urbain	Autre système centralisé	Urbain	01	42	01	06	01420106	21,3034712	25	183,0880400552	0,649424652	0,0626123709	0,0424847883	11,9774582041	0,852138848	12,8295970521	8,03409145219459E-161	6,26215415775597E-162	-1,0000		#NUM !	#NUM !	#NUM !	30,9635835348	22,7213704445	0,6730903273	0,0407456492	1,8743863385	1,74290851786629E-161	#NUM !	#NUM !	#NUM !	15,6220799437	1,30260781132739E-161	#NUM !	#NUM !
Bureaux Administration	immeuble peri urbain	Autre système centralisé performant	Autres	01	42	21	01	01422101	26,9175647799	25	154,2301390941	0,7649041921	0,00009994	0,0335847316	6,7717995018	1,0767025912	7,848502093	1,79701561965318E-160	2,28962877038047E-161	-1,0000		#NUM !	#NUM !	#NUM !	30,9635835348	27,7858035174	0,7620403049	0,0368225314	1,4961905822	5,97048800857806E-161	#NUM !	#NUM !	#NUM !	15,6220799437	4,68544250055159E-161	#NUM !	#NUM !
Bureaux Administration	immeuble peri urbain	Autre système centralisé performant	Urbain	01	42	21	06	01422106	26,629339	25	183,0880400552	0,7793095825	0,00009994	0,0424847883	9,9812151701	1,06517356	11,0463887301	1,79701561965318E-160	1,62679013346996E-161	-1,0000		#NUM !	#NUM !	#NUM !	30,9635835348	27,0492505291	0,7766426853	0,0407456492	1,62446816	4,4028069299831E-161	#NUM !	#NUM !	#NUM !	15,6220799437	3,41149746974862E-161	#NUM !	#NUM !
Bureaux Administration	immeuble peri urbain	Chaudière condensation fioul	Fioul	01	42	23	03	01422303	14,7935991895	20	158,4983340526	0,7202014676	0,00009994	0,038504699	8,4739214265	0,7396799595	9,213601386	1,79701561965318E-160	1,95039436196031E-161	-1,0000		#NUM !	#NUM !	#NUM !	30,9635835348	15,3368777354	0,7203076318	0,0352242692	1,5141719357	4,44888039972518E-161	#NUM !	#NUM !	#NUM !	13,590326345	3,50241760208111E-161	#NUM !	#NUM !
Bureaux Administration	immeuble peri urbain	Chaudière condensation gaz	Gaz	01	42	24	04	01422404	10,4913102746	20	151,4761599504	0,9505201623	0,00009994	0,02204506	3,5131301379	0,5245655137	4,0376956516	1,79701561965318E-160	4,45059701051324E-161	-1,0000		#NUM !	#NUM !	#NUM !	30,9635835348	10,6821436305	0,9505916753	0,0247557438	0,806367824	5,96591405231869E-161	#NUM !	#NUM !	#NUM !	13,590326345	4,8157563702262E-161	#NUM !	#NUM !
Bureaux Administration	immeuble peri urbain	Chaudière fioul	Fioul	01	42	03	03	01420303	11,8348793516	20	158,4983340526	0,508932358	0,0355200804	0,038504699	11,9916341575	0,5917439676	12,583378125	8,62402580248206E-161	6,85350604327348E-162	-1,0000		#NUM !	#NUM !	#NUM !	30,9635835348	12,8829772978	0,5515851421	0,0352242692	1,9773368023	1,79663678625532E-161	#NUM !	#NUM !	#NUM !	13,590326345	1,36232724322115E-161	#NUM !	#NUM !
Bureaux Administration	immeuble peri urbain	Chaudière gaz	Gaz	01	42	04	04	01420404	8,3930482196	20	151,4761599504	0,6711817726	0,4428933134	0,02204506	4,975255833	0,419652411	5,394908244	6,29117693008234E-161	1,16613233173878E-161	-1,0000	-12	#NUM !	#NUM !	#NUM !	30,9635835348	8,9730006496	0,7273019441	0,0247557438	1,0539316538	1,75220908542027E-161	#NUM !	#NUM !	#NUM !	13,590326345	1,35832701920735E-161	#NUM !	#NUM !
Bureaux Administration	immeuble peri urbain	DRV	Electricité	01	42	05	02	01420502	26,3296673296	17	162,0223914063	2,2769439462	0,1563163746	0,0935912807	6,6597524864	1,5488039606	8,208556447	7,16586678741804E-161	8,72975270829956E-162	-1,0000		#NUM !	#NUM !	#NUM !	30,9635835348	28,9340366961	2,4570171105	0,095588842	1,2046204646	2,53740967169919E-161	#NUM !	#NUM !	#NUM !	12,1656688537	2,23836253211091E-161	#NUM !	#NUM !
Bureaux Administration	immeuble peri urbain	DRV performant	Electricité	01	42	25	02	01422502	32,912084162	17	162,0223914063	3,1773097674	0,00009994	0,0935912807	4,7725542101	1,9360049507	6,7085591608	1,79701561965318E-160	2,67869087324164E-161	-1,0000		#NUM !	#NUM !	#NUM !	30,9635835348	34,445281781	3,1773097674	0,095588842	0,9315343199	7,92283730030405E-161	#NUM !	#NUM !	#NUM !	12,1656688537	7,21324493803205E-161	#NUM !	#NUM !
Bureaux Administration	immeuble peri urbain	Electrique direct	Electricité	01	42	06	02	01420602	10	13	150,0533578441	0,9	0,2794901344	0,0935912807	15,6040954755	0,7692307692	16,3733262447	6,66382340304888E-161	4,06992647887412E-162	-1,0000		#NUM !	#NUM !	#NUM !	30,9635835348	10,4	0,92	0,095588842	3,2171446665	1,63494834476988E-161	#NUM !	#NUM !	#NUM !	9,9856478466	1,33134413461221E-161	#NUM !	#NUM !
Bureaux Administration	immeuble peri urbain	Electrique direct performant	Electricité	01	42	26	02	01422602	12	13	150,0533578441	1	0,00009994	0,0935912807	14,0436859279	0,9230769231	14,966762851	1,79701561965318E-160	1,20067087154708E-161	-1,0000		#NUM !	#NUM !	#NUM !	30,9635835348	12	1	0,095588842	2,9597730932	4,66202491311736E-161	#NUM !	#NUM !	#NUM !	9,9856478466	3,83801387796245E-161	#NUM !	#NUM !
Bureaux Administration	immeuble rénové	Autre système centralisé	Autres						16,7615768608	25	118,0564324074	0,6357798032	0,0203451973	0,0335847316	6,2362685579	0,6704630744	6,9067316324	6,60639638260581E-006	9,56515575563529E-007	9,14922046295628E-013		275602389209658000000000000000000000000000	2,03%	0,00%	17,3242650729	18,1719866737	0,6553362738	0,0368225314	0,9734289408	1,6263714752315E-006	20428760211918000000000000000000000000000000000	0,56%	-1,48%	15,6220799437	1,27710024183292E-006	141318852690149000000000000000000000000000000000	0,62%
Bureaux Administration	immeuble rénové	Autre système centralisé	Urbain						15,2189675271	25	129,8619576544	0,6465959633	0,0693870828	0,0424847883	8,5326202071	0,6087587011	9,1413789082	5,66712167709604E-006	6,19941666788285E-007	3,84327670220237E-013		939939068073772000000000000000000000000000	6,94%	0,00%	17,3242650729	15,6477134439	0,6668665303	0,0407456492	1,058515304	1,0442445240287E-006	707265294566383000000000000000000000000000000000	19,32%	12,39%	15,6220799437	7,98086223114429E-007	6075772288519300000000000000000000000000000000000	26,51%
Bureaux Administration	immeuble rénové	Autre système centralisé performant	Autres						20,9519710761	25	118,0564324074	0,7629357639	0,00009994	0,0335847316	5,196890465	0,838078843	6,034969308	1,28397015298458E-005	2,12755042727995E-006	4,52647082061908E-012		1353818902745620000000000000000000000000	0,01%	0,00%	17,3242650729	21,6333174687	0,756157239	0,0368225314	0,8436384153	3,63592222395033E-006	32740350377215500000000000000000000000000000	0,00%	-0,01%	15,6220799437	2,9626313509183E-006	168491922546802000000000000000000000000000000	0,00%
Bureaux Administration	immeuble rénové	Autre système centralisé performant	Urbain						19,0237094089	25	129,8619576544	0,775915156	0,00009994	0,0424847883	7,1105168393	0,7609483764	7,8714652156	1,28397015298458E-005	1,63117045913656E-006	2,66071706675976E-012		1353818902745620000000000000000000000000	0,01%	0,00%	17,3242650729	18,6282302904	0,7694613812	0,0407456492	0,9173799301	2,71183580004686E-006	341895104369305000000000000000000000000000000	0,01%	0,00%	15,6220799437	2,15050987611639E-006	2186092171535550000000000000000000000000000000	0,01%
Bureaux Administration	immeuble rénové	Chaudière condensation fioul	Fioul						10,8280219909	20	118,6485176586	0,7232466206	0,00009994	0,038504699	6,3166910591	0,5414010995	6,8580921587	1,28397015298458E-005	1,87219728647766E-006	3,5051226794943E-012		1353818902745620000000000000000000000000	0,01%	0,00%	17,3242650729	11,155918506	0,7232590211	0,0352242692	0,8437289525	2,62393107310942E-006	445021117024805000000000000000000000000000000	0,01%	0,00%	13,590326345	2,11768637703578E-006	2472332382986040000000000000000000000000000000	0,01%
Bureaux Administration	immeuble rénové	Chaudière condensation gaz	Gaz						7,6450304788	20	114,8398547444	0,9546923377	0,00009994	0,02204506	2,6517982641	0,3822515239	3,034049788	1,28397015298458E-005	4,23186909478242E-006	1,79087160353746E-011		1353818902745620000000000000000000000000	0,01%	0,00%	17,3242650729	7,7169751112	0,9546963711	0,0247557438	0,4492266656	3,533929866687E-006	41108969381167000000000000000000000000000000	0,00%	-0,01%	13,590326345	2,92466845098744E-006	186804303700023000000000000000000000000000000	0,00%
Bureaux Administration	immeuble rénové	Chaudière fioul	Fioul						8,6624175928	20	118,6485176586	0,51196395	0,0335802087	0,038504699	8,9235295997	0,4331208796	9,3566504794	6,20528798925063E-006	6,63195446163495E-007	4,39828199811997E-013		454887982672483000000000000000000000000000	3,36%	0,00%	17,3242650729	9,3709715451	0,5542374249	0,0352242692	1,1010345907	1,04094040933668E-006	725425895472520000000000000000000000000000000000	19,82%	16,46%	13,590326345	8,06922863135705E-007	5563445440930890000000000000000000000000000000000	24,27%
Bureaux Administration	immeuble rénové	Chaudière gaz	Gaz						6,1160243831	20	114,8398547444	0,6757739167	0,4563914558	0,02204506	3,7462994964	0,3058012192	4,0521007156	4,47821744904508E-006	1,10515946255064E-006	1,22137743766522E-012	3,83224126606684E-011	6182421026964530000000000000000000000000000	45,64%	0,00%	17,3242650729	6,4822590934	0,731566414	0,0247557438	0,5862421501	1,00608755829451E-006	952607010085369000000000000000000000000000000000	26,03%	-19,61%	13,590326345	7,98449045523075E-007	6053720301166210000000000000000000000000000000000	26,41%
Bureaux Administration	immeuble rénové	Electrique direct	Electricité						10	13	114,9262150838	0,9	0,2817107881	0,0935912807	11,9512129456	0,7692307692	12,7204437149	4,75660328157065E-006	3,7393375484354E-007	1,39826453011389E-013		3816142212565580000000000000000000000000000	28,17%	0,00%	17,3242650729	10,4	0,92	0,095588842	1,8000069959	9,72230378592266E-007	1252698345026030000000000000000000000000000000000	34,23%	6,06%	9,9856478466	8,16160353978805E-007	5079208532487740000000000000000000000000000000000	22,16%
Bureaux Administration	immeuble rénové	Electrique direct performant	Electricité						12	13	114,9262150838	1	0,00009994	0,0935912807	10,7560916511	0,9230769231	11,6791685741	1,28397015298458E-005	1,09936777163055E-006	1,20860949729993E-012		1353818902745620000000000000000000000000	0,01%	0,00%	17,3242650729	12	1	0,095588842	1,6560064362	2,83536112555742E-006	239404855825537000000000000000000000000000000	0,01%	0,00%	9,9856478466	2,41322195058653E-006	869404460615218000000000000000000000000000000	0,00%
Bureaux Administration	immeuble rénové	PAC	Electricité						45,3140174309	20	113,0748840029	2,8316302326	0,1379856271	0,0935912807	3,7373605786	2,2657008715	6,0030614501	5,20047645571694E-006	8,66304051512075E-007	7,50482709666235E-013		1869196347970160000000000000000000000000000	13,80%	0,00%	17,3242650729	49,6783880511	2,9448954419	0,095588842	0,5623311486	0,000002639	425120717321347000000000000000000000000000000	0,01%	-13,79%	13,590326345	2,4828556476874E-006	692449706400948000000000000000000000000000000	0,00%
Bureaux Administration	immeuble rénové	PAC performant	Electricité						56,6425217886	20	113,0748840029	3,3979562791	0,00009994	0,0935912807	3,1144671488	2,8321260894	5,9465932382	1,28397015298458E-005	2,15916929499518E-006	4,66201204444999E-012		1353818902745620000000000000000000000000	0,01%	0,00%	17,3242650729	59,140938156	3,3979562791	0,095588842	0,4873536621	0,000007437	106855582442921000000000000000000000000000	0,00%	-0,01%	13,590326345	7,09980568078322E-006	154891755104939000000000000000000000000000	0,00%
Bureaux Administration	immeuble résidentiel	Autre système centralisé	Autres						24,5731771194	25	168,4238531944	0,6418622957	0,021391296	0,0335847316
Bureaux Administration	immeuble résidentiel	Autre système centralisé	Urbain						24,5852079729	25	182,5358395591	0,6520303655	0,1008307997	0,0424847883
Bureaux Administration	immeuble résidentiel	Autre système centralisé performant	Autres						30,7164713992	25	168,4238531944	0,7702347549	0,00009995	0,0335847316
Bureaux Administration	immeuble résidentiel	Autre système centralisé performant	Urbain						30,7315099661	25	182,5358395591	0,7824364386	0,00009995	0,0424847883
Bureaux Administration	immeuble résidentiel	Chaudière condensation fioul	Fioul						33,0085308174	20	166,6586513968	0,7186216451	0,00009995	0,038504699
Bureaux Administration	immeuble résidentiel	Chaudière condensation gaz	Gaz						33,1144937457	20	169,599324426	0,9485758881	0,00009995	0,02204506
Bureaux Administration	immeuble résidentiel	Chaudière fioul	Fioul						26,4068246539	20	166,6586513968	0,5000376343	0,0336400271	0,038504699
Bureaux Administration	immeuble résidentiel	Chaudière gaz	Gaz						26,4915949965	20	169,599324426	0,6600394629	0,5067989951	0,02204506
Bureaux Administration	immeuble résidentiel	Electrique direct	Electricité						10	13	159,7971816079	0,9	0,336839132	0,0935912807
Bureaux Administration	immeuble résidentiel	Electrique direct performant	Electricité						12	13	159,7971816079	1	0,00009995	0,0935912807
Bureaux Administration	plateau large bureau paysagés	Autre système centralisé	Autres						14,7568328942	25	69,9474929469	0,6424199695	0,016658985	0,0335847316
Bureaux Administration	plateau large bureau paysagés	Autre système centralisé	Urbain						15,6737062864	25	67,8413209232	0,6561035957	0,0863693279	0,0424847883
Bureaux Administration	plateau large bureau paysagés	Autre système centralisé performant	Autres						18,4460411178	25	69,9474929469	0,7709039634	0,00009994	0,0335847316
Bureaux Administration	plateau large bureau paysagés	Autre système centralisé performant	Urbain						19,592132858	25	67,8413209232	0,7873243148	0,00009994	0,0424847883
Bureaux Administration	plateau large bureau paysagés	Chaudière condensation fioul	Fioul						5,2405354867	20	74,2519312622	0,7252163057	0,00009994	0,038504699
Bureaux Administration	plateau large bureau paysagés	Chaudière condensation gaz	Gaz						3,8974888916	20	71,7820661263	0,957295666	0,00009994	0,02204506
Bureaux Administration	plateau large bureau paysagés	Chaudière fioul	Fioul						4,1924283894	20	74,2519312622	0,5120520057	0,0339486195	0,038504699
Bureaux Administration	plateau large bureau paysagés	Chaudière gaz	Gaz						3,1179911133	20	71,7820661263	0,6759086476	0,4627492887	0,02204506
Bureaux Administration	plateau large bureau paysagés	Electrique direct	Electricité						10	13	69,2481504665	0,9	0,1074398655	0,0935912807
Bureaux Administration	plateau large bureau paysagés	Electrique direct performant	Electricité						12	13	69,2481504665	1	0,00009994	0,0935912807
Bureaux Administration	plateau large bureau paysagés	PAC	Electricité						42,6271020422	20	72,3689533762	2,8316302326	0,2922342732	0,0935912807
Bureaux Administration	plateau large bureau paysagés	PAC performant	Electricité						53,2838775528	20	72,3689533762	3,3979562791	0,00009994	0,0935912807
Bureaux Administration	plateau large bureaux cloisonnés	Autre système centralisé	Autres						15,9493438958	25	87,6484813847	0,6364510187	0,0211169984	0,0335847316
Bureaux Administration	plateau large bureaux cloisonnés	Autre système centralisé	Urbain						16,5762948363	25	99,6719018682	0,6526635749	0,0782341848	0,0424847883
Bureaux Administration	plateau large bureaux cloisonnés	Autre système centralisé performant	Autres						19,9366798697	25	87,6484813847	0,7637412225	0,00009994	0,0335847316
Bureaux Administration	plateau large bureaux cloisonnés	Autre système centralisé performant	Urbain						20,7203685454	25	99,6719018682	0,7831962899	0,00009994	0,0424847883
Bureaux Administration	plateau large bureaux cloisonnés	Chaudière condensation fioul	Fioul						5,2871635371	20	94,3121489494	0,7252590742	0,00009994	0,038504699
Bureaux Administration	plateau large bureaux cloisonnés	Chaudière condensation gaz	Gaz						4,1174184949	20	94,1059497707	0,95731213	0,00009994	0,02204506
Bureaux Administration	plateau large bureaux cloisonnés	Chaudière fioul	Fioul						4,2297308297	20	94,3121489494	0,5120520057	0,0352433	0,038504699
Bureaux Administration	plateau large bureaux cloisonnés	Chaudière gaz	Gaz						3,2939347959	20	94,1059497707	0,6759086476	0,4658339464	0,02204506
Bureaux Administration	plateau large bureaux cloisonnés	Electrique direct	Electricité						10	13	84,3001089202	0,9	0,120354273	0,0935912807
Bureaux Administration	plateau large bureaux cloisonnés	Electrique direct performant	Electricité						12	13	84,3001089202	1	0,00009994	0,0935912807
Bureaux Administration	plateau large bureaux cloisonnés	PAC	Electricité						46,5155903776	20	94,5436580404	2,8316302326	0,2786176573	0,0935912807
Bureaux Administration	plateau large bureaux cloisonnés	PAC performant	Electricité						58,144487972	20	94,5436580404	3,3979562791	0,00009994	0,0935912807
Bureaux Administration	plateau mince	Autre système centralisé	Autres						19,5135520387	25	97,1356885296	0,6490010266	0,015810885	0,0335847316
Bureaux Administration	plateau mince	Autre système centralisé	Urbain						19,8937807001	25	105,4664930663	0,6523816397	0,0923741577	0,0424847883
Bureaux Administration	plateau mince	Autre système centralisé performant	Autres						24,3919400484	25	97,1356885296	0,7788012319	0,00009994	0,0335847316
Bureaux Administration	plateau mince	Autre système centralisé performant	Urbain						24,8672258751	25	105,4664930663	0,7828579677	0,00009994	0,0424847883
Bureaux Administration	plateau mince	Chaudière condensation fioul	Fioul						5,9655243179	20	101,9522444563	0,7252783931	0,00009994	0,038504699
Bureaux Administration	plateau mince	Chaudière condensation gaz	Gaz						4,5738263258	20	105,5361056624	0,9573688301	0,00009994	0,02204506
Bureaux Administration	plateau mince	Chaudière fioul	Fioul						4,7724194543	20	101,9522444563	0,5120520057	0,0276381993	0,038504699
Bureaux Administration	plateau mince	Chaudière gaz	Gaz						3,6590610607	20	105,5361056624	0,6759086476	0,4650142948	0,02204506
Bureaux Administration	plateau mince	Electrique direct	Electricité						10	13	99,568934547	0,9	0,1009569062	0,0935912807
Bureaux Administration	plateau mince	Electrique direct performant	Electricité						12	13	99,568934547	1	0,00009994	0,0935912807
Bureaux Administration	plateau mince	PAC	Electricité						55,5870178452	20	105,1961591763	2,8316302326	0,2976059168	0,0935912807
Bureaux Administration	plateau mince	PAC performant	Electricité						69,4837723065	20	105,1961591763	3,3979562791	0,00009994	0,0935912807
Café Hôtel Restaurant	Grand bar café tabac	Autre système centralisé	Autres						24,268888841	25	114,35659517	0,7077315235	0,0310190586	0,0335847316
Café Hôtel Restaurant	Grand bar café tabac	Autre système centralisé	Urbain						24,438601459	25	124,0882838712	0,672936869	0,0412489983	0,0424847883
Café Hôtel Restaurant	Grand bar café tabac	Autre système centralisé performant	Autres						30,3361110512	25	114,35659517	0,8492778281	0,00009993	0,0335847316
Café Hôtel Restaurant	Grand bar café tabac	Autre système centralisé performant	Urbain						30,5482518238	25	124,0882838712	0,8075242428	0,00009993	0,0424847883
Café Hôtel Restaurant	Grand bar café tabac	Chaudière condensation fioul	Fioul						21,0515219162	20	92,6710151266	0,7541897531	0,00009993	0,038504699
Café Hôtel Restaurant	Grand bar café tabac	Chaudière condensation gaz	Gaz						14,9997759369	20	91,633787215	0,9817870822	0,00009993	0,02204506
Café Hôtel Restaurant	Grand bar café tabac	Chaudière fioul	Fioul						16,8412175329	20	92,6710151266	0,5244918237	0,0597804753	0,038504699
Café Hôtel Restaurant	Grand bar café tabac	Chaudière gaz	Gaz						11,9998207495	20	91,633787215	0,6122277342	0,5258659351	0,02204506
Café Hôtel Restaurant	Grand bar café tabac	Electrique direct	Electricité						10	13	76,7237816662	0,9	0,1408027736	0,0935912807
Café Hôtel Restaurant	Grand bar café tabac	Electrique direct performant	Electricité						12	13	76,7237816662	1	0,00009993	0,0935912807
Café Hôtel Restaurant	Grand bar café tabac	PAC	Electricité						63,0580518648	20	89,5450597506	2,8316302326	0,0921893946	0,0935912807
Café Hôtel Restaurant	Grand bar café tabac	PAC performant	Electricité						78,822564831	20	89,5450597506	3,3979562791	0,00009993	0,0935912807
Café Hôtel Restaurant	Grand bar café tabac	Rooftop	Electricité						31,5019210528	17	81,6897116092	2,6729748837	0,1083938543	0,0935912807
Café Hôtel Restaurant	Grand bar café tabac	Rooftop performant	Electricité						39,377401316	17	81,6897116092	3,3286102326	0,00009993	0,0935912807
Café Hôtel Restaurant	Grand Hotel avec restaurant Bas de gamme	Autre système centralisé	Autres						18,8886974987	25	84,0981278988	0,6720829497	0,0266809902	0,0335847316
Café Hôtel Restaurant	Grand Hotel avec restaurant Bas de gamme	Autre système centralisé	Urbain						19,0431111751	25	98,4408259665	0,5904821495	0,0524834545	0,0424847883
Café Hôtel Restaurant	Grand Hotel avec restaurant Bas de gamme	Autre système centralisé performant	Autres						23,6108718734	25	84,0981278988	0,8064995396	0,00009993	0,0335847316
Café Hôtel Restaurant	Grand Hotel avec restaurant Bas de gamme	Autre système centralisé performant	Urbain						23,8038889688	25	98,4408259665	0,7085785794	0,00009993	0,0424847883
Café Hôtel Restaurant	Grand Hotel avec restaurant Bas de gamme	Chaudière condensation fioul	Fioul						14,7509585071	20	74,8763676652	0,7538378658	0,00009993	0,038504699
Café Hôtel Restaurant	Grand Hotel avec restaurant Bas de gamme	Chaudière condensation gaz	Gaz						10,7516033617	20	74,9839102057	0,9814349505	0,00009993	0,02204506
Café Hôtel Restaurant	Grand Hotel avec restaurant Bas de gamme	Chaudière fioul	Fioul						11,8007668057	20	74,8763676652	0,5181673504	0,0488490825	0,038504699
Café Hôtel Restaurant	Grand Hotel avec restaurant Bas de gamme	Chaudière gaz	Gaz						8,6012826894	20	74,9839102057	0,6059004218	0,3202231203	0,02204506
Café Hôtel Restaurant	Grand Hotel avec restaurant Bas de gamme	Electrique direct	Electricité						10	13	60,1501151945	0,9	0,2511073798	0,0935912807
Café Hôtel Restaurant	Grand Hotel avec restaurant Bas de gamme	Electrique direct performant	Electricité						12	13	60,1501151945	1	0,00009993	0,0935912807
Café Hôtel Restaurant	Grand Hotel avec restaurant Bas de gamme	PAC	Electricité						50,8346003058	20	70,5546690992	2,8316302326	0,1297524014	0,0935912807
Café Hôtel Restaurant	Grand Hotel avec restaurant Bas de gamme	PAC performant	Electricité						63,5432503823	20	70,5546690992	3,3979562791	0,00009993	0,0935912807
Café Hôtel Restaurant	Grand Hotel avec restaurant Bas de gamme	Rooftop	Electricité						23,1520107185	17	71,5723375308	2,6729748837	0,1702040609	0,0935912807
Café Hôtel Restaurant	Grand Hotel avec restaurant Bas de gamme	Rooftop performant	Electricité						28,9400133982	17	71,5723375308	3,3286102326	0,00009993	0,0935912807
Café Hôtel Restaurant	Grand Hotel avec restaurant Haut de gamme	Autre système centralisé	Autres						17,8738158644	25	87,5248583471	0,6920625973	0,0204042141	0,0335847316
Café Hôtel Restaurant	Grand Hotel avec restaurant Haut de gamme	Autre système centralisé	Urbain						17,9651333542	25	88,0756482457	0,6219990291	0,0597421901	0,0424847883
Café Hôtel Restaurant	Grand Hotel avec restaurant Haut de gamme	Autre système centralisé performant	Autres						22,3422698304	25	87,5248583471	0,8304751167	0,00009993	0,0335847316
Café Hôtel Restaurant	Grand Hotel avec restaurant Haut de gamme	Autre système centralisé performant	Urbain						22,4564166927	25	88,0756482457	0,7463988349	0,00009993	0,0424847883
Café Hôtel Restaurant	Grand Hotel avec restaurant Haut de gamme	Chaudière condensation fioul	Fioul						13,302445927	20	70,447106415	0,7583524051	0,00009993	0,038504699
Café Hôtel Restaurant	Grand Hotel avec restaurant Haut de gamme	Chaudière condensation gaz	Gaz						9,7516255051	20	70,8659583317	0,9822989204	0,00009993	0,02204506
Café Hôtel Restaurant	Grand Hotel avec restaurant Haut de gamme	Chaudière fioul	Fioul						10,6419567416	20	70,447106415	0,5371193734	0,0406747844	0,038504699
Café Hôtel Restaurant	Grand Hotel avec restaurant Haut de gamme	Chaudière gaz	Gaz						7,8013004041	20	70,8659583317	0,6075655526	0,3908206932	0,02204506
Café Hôtel Restaurant	Grand Hotel avec restaurant Haut de gamme	Electrique direct	Electricité						10	13	53,9519934844	0,9	0,2234919117	0,0935912807
Café Hôtel Restaurant	Grand Hotel avec restaurant Haut de gamme	Electrique direct performant	Electricité						12	13	53,9519934844	1	0,00009993	0,0935912807
Café Hôtel Restaurant	Grand Hotel avec restaurant Haut de gamme	PAC	Electricité						48,6083814235	20	65,0744285673	2,8316302326	0,1138016353	0,0935912807
Café Hôtel Restaurant	Grand Hotel avec restaurant Haut de gamme	PAC performant	Electricité						60,7604767793	20	65,0744285673	3,3979562791	0,00009993	0,0935912807
Café Hôtel Restaurant	Grand Hotel avec restaurant Haut de gamme	Rooftop	Electricité						21,5613811424	17	65,986033298	2,6729748837	0,1503650608	0,0935912807
Café Hôtel Restaurant	Grand Hotel avec restaurant Haut de gamme	Rooftop performant	Electricité						26,951726428	17	65,986033298	3,3286102326	0,00009993	0,0935912807
Café Hôtel Restaurant	Grand Hotel avec restaurant Luxe	Autre système centralisé	Autres						23,2722982159	25	122,0354459518	0,6813992593	0,0221053096	0,0335847316
Café Hôtel Restaurant	Grand Hotel avec restaurant Luxe	Autre système centralisé	Urbain						23,3830061065	25	132,6844913268	0,6575535064	0,0461717006	0,0424847883
Café Hôtel Restaurant	Grand Hotel avec restaurant Luxe	Autre système centralisé performant	Autres						29,0903727699	25	122,0354459518	0,8176791112	0,00009993	0,0335847316
Café Hôtel Restaurant	Grand Hotel avec restaurant Luxe	Autre système centralisé performant	Urbain						29,2287576331	25	132,6844913268	0,7890642077	0,00009993	0,0424847883
Café Hôtel Restaurant	Grand Hotel avec restaurant Luxe	Chaudière condensation fioul	Fioul						13,1461311576	20	101,4015903212	0,7624986598	0,00009993	0,038504699
Café Hôtel Restaurant	Grand Hotel avec restaurant Luxe	Chaudière condensation gaz	Gaz						9,784518223	20	100,7375776133	0,9900946398	0,00009993	0,02204506
Café Hôtel Restaurant	Grand Hotel avec restaurant Luxe	Chaudière fioul	Fioul						10,5169049261	20	101,4015903212	0,5278170784	0,043500762	0,038504699
Café Hôtel Restaurant	Grand Hotel avec restaurant Luxe	Chaudière gaz	Gaz						7,8276145784	20	100,7375776133	0,6155488008	0,3605496985	0,02204506
Café Hôtel Restaurant	Grand Hotel avec restaurant Luxe	Electrique direct	Electricité						10	13	82,0566081058	0,9	0,2417361284	0,0935912807
Café Hôtel Restaurant	Grand Hotel avec restaurant Luxe	Electrique direct performant	Electricité						12	13	82,0566081058	1	0,00009993	0,0935912807
Café Hôtel Restaurant	Grand Hotel avec restaurant Luxe	PAC	Electricité						64,6743248264	20	95,405280292	2,8316302326	0,1227949086	0,0935912807
Café Hôtel Restaurant	Grand Hotel avec restaurant Luxe	PAC performant	Electricité						80,842906033	20	95,405280292	3,3979562791	0,00009993	0,0935912807
Café Hôtel Restaurant	Grand Hotel avec restaurant Luxe	Rooftop	Electricité						27,0327833717	17	92,2217289342	2,6729748837	0,1624419819	0,0935912807
Café Hôtel Restaurant	Grand Hotel avec restaurant Luxe	Rooftop performant	Electricité						33,7909792146	17	92,2217289342	3,3286102326	0,00009993	0,0935912807
Café Hôtel Restaurant	Grand Hotel sans restaurant Bas de gamme	Autre système centralisé	Autres						19,3217407539	25	76,1033951813	0,7054049878	0,0182388402	0,0335847316
Café Hôtel Restaurant	Grand Hotel sans restaurant Bas de gamme	Autre système centralisé	Urbain						19,4140532555	25	72,7924942011	0,6380806987	0,0641461665	0,0424847883
Café Hôtel Restaurant	Grand Hotel sans restaurant Bas de gamme	Autre système centralisé performant	Autres						24,1521759423	25	76,1033951813	0,8464859854	0,00009993	0,0335847316
Café Hôtel Restaurant	Grand Hotel sans restaurant Bas de gamme	Autre système centralisé performant	Urbain						24,2675665694	25	72,7924942011	0,7656968385	0,00009993	0,0424847883
Café Hôtel Restaurant	Grand Hotel sans restaurant Bas de gamme	Chaudière condensation fioul	Fioul						15,0146862224	20	81,4526365659	0,7538442972	0,00009993	0,038504699
Café Hôtel Restaurant	Grand Hotel sans restaurant Bas de gamme	Chaudière condensation gaz	Gaz						10,9373943252	20	78,6862079056	0,9814365142	0,00009993	0,02204506
Café Hôtel Restaurant	Grand Hotel sans restaurant Bas de gamme	Chaudière fioul	Fioul						12,0117489779	20	81,4526365659	0,5186840625	0,0338057148	0,038504699
Café Hôtel Restaurant	Grand Hotel sans restaurant Bas de gamme	Chaudière gaz	Gaz						8,7499154602	20	78,6862079056	0,6064030401	0,3908939255	0,02204506
Café Hôtel Restaurant	Grand Hotel sans restaurant Bas de gamme	Electrique direct	Electricité						10	13	64,1466954842	0,9	0,2292050639	0,0935912807
Café Hôtel Restaurant	Grand Hotel sans restaurant Bas de gamme	Electrique direct performant	Electricité						12	13	64,1466954842	1	0,00009993	0,0935912807
Café Hôtel Restaurant	Grand Hotel sans restaurant Bas de gamme	PAC	Electricité						51,9670480596	20	76,163593755	2,8316302326	0,1119654545	0,0935912807
Café Hôtel Restaurant	Grand Hotel sans restaurant Bas de gamme	PAC performant	Electricité						64,9588100745	20	76,163593755	3,3979562791	0,00009993	0,0935912807
Café Hôtel Restaurant	Grand Hotel sans restaurant Bas de gamme	Rooftop	Electricité						23,6512297831	17	74,7269462194	2,6729748837	0,1510453243	0,0935912807
Café Hôtel Restaurant	Grand Hotel sans restaurant Bas de gamme	Rooftop performant	Electricité						29,5640372288	17	74,7269462194	3,3286102326	0,00009993	0,0935912807
Café Hôtel Restaurant	Grand Hotel sans restaurant Haut de gamme	Autre système centralisé	Autres						18,3778836128	25	64,5491215994	0,75	0,0208634858	0,0335847316
Café Hôtel Restaurant	Grand Hotel sans restaurant Haut de gamme	Autre système centralisé	Urbain						18,3746803406	25	68,4190793865	0,6922235303	0,0723251024	0,0424847883
Café Hôtel Restaurant	Grand Hotel sans restaurant Haut de gamme	Autre système centralisé performant	Autres						22,972354516	25	64,5491215994	0,9	0,00009993	0,0335847316
Café Hôtel Restaurant	Grand Hotel sans restaurant Haut de gamme	Autre système centralisé performant	Urbain						22,9683504257	25	68,4190793865	0,8306682364	0,00009993	0,0424847883
Café Hôtel Restaurant	Grand Hotel sans restaurant Haut de gamme	Chaudière condensation fioul	Fioul						13,5829864598	20	83,7698590931	0,7629904952	0,00009993	0,038504699
Café Hôtel Restaurant	Grand Hotel sans restaurant Haut de gamme	Chaudière condensation gaz	Gaz						9,921164155	20	78,1663810211	0,9880265507	0,00009993	0,02204506
Café Hôtel Restaurant	Grand Hotel sans restaurant Haut de gamme	Chaudière fioul	Fioul						10,8663891678	20	83,7698590931	0,5593007102	0,0361236898	0,038504699
Café Hôtel Restaurant	Grand Hotel sans restaurant Haut de gamme	Chaudière gaz	Gaz						7,936931324	20	78,1663810211	0,6490606343	0,295204162	0,02204506
Café Hôtel Restaurant	Grand Hotel sans restaurant Haut de gamme	Electrique direct	Electricité						10	13	60,956313777	0,9	0,26933018	0,0935912807
Café Hôtel Restaurant	Grand Hotel sans restaurant Haut de gamme	Electrique direct performant	Electricité						12	13	60,956313777	1	0,00009993	0,0935912807
Café Hôtel Restaurant	Grand Hotel sans restaurant Haut de gamme	PAC	Electricité						49,8191453618	20	74,2083665489	2,8316302326	0,1294062859	0,0935912807
Café Hôtel Restaurant	Grand Hotel sans restaurant Haut de gamme	PAC performant	Electricité						62,2739317022	20	74,2083665489	3,3979562791	0,00009993	0,0935912807
Café Hôtel Restaurant	Grand Hotel sans restaurant Haut de gamme	Rooftop	Electricité						22,1171274564	17	72,5129362564	2,6729748837	0,1760475839	0,0935912807
Café Hôtel Restaurant	Grand Hotel sans restaurant Haut de gamme	Rooftop performant	Electricité						27,6464093205	17	72,5129362564	3,3286102326	0,00009993	0,0935912807
Café Hôtel Restaurant	Grand Hotel sans restaurant Luxe	Autre système centralisé	Urbain						23,6471806901	25	98,52175852	0,7	0,1549142277	0,0424847883
Café Hôtel Restaurant	Grand Hotel sans restaurant Luxe	Autre système centralisé performant	Urbain						29,5589758627	25	98,52175852	0,84	0,00009994	0,0424847883
Café Hôtel Restaurant	Grand Hotel sans restaurant Luxe	Chaudière condensation fioul	Fioul						13,35117801	20	67,6814564045	0,7369039632	0,00009994	0,038504699
Café Hôtel Restaurant	Grand Hotel sans restaurant Luxe	Chaudière condensation gaz	Gaz						9,9019606384	20	83,9520278774	0,9887236487	0,00009994	0,02204506
Café Hôtel Restaurant	Grand Hotel sans restaurant Luxe	Chaudière fioul	Fioul						10,680942408	20	67,6814564045	0,4065683801	0,0186378288	0,038504699
Café Hôtel Restaurant	Grand Hotel sans restaurant Luxe	Chaudière gaz	Gaz						7,9215685107	20	83,9520278774	0,606819682	0,3653902848	0,02204506
Café Hôtel Restaurant	Grand Hotel sans restaurant Luxe	Electrique direct	Electricité						10	13	88,014161166	0,9	0,2209100948	0,0935912807
Café Hôtel Restaurant	Grand Hotel sans restaurant Luxe	Electrique direct performant	Electricité						12	13	88,014161166	1	0,00009994	0,0935912807
Café Hôtel Restaurant	Grand Hotel sans restaurant Luxe	PAC	Electricité						65,8190467271	20	100,6179845523	2,900572093	0,0995467352	0,0935912807
Café Hôtel Restaurant	Grand Hotel sans restaurant Luxe	PAC performant	Electricité						82,2738084088	20	100,6179845523	3,4806865116	0,00009994	0,0935912807
Café Hôtel Restaurant	Grand Hotel sans restaurant Luxe	Rooftop	Electricité						27,5589399878	17	95,9776201049	2,7380539535	0,1400011884	0,0935912807
Café Hôtel Restaurant	Grand Hotel sans restaurant Luxe	Rooftop performant	Electricité						34,4486749848	17	95,9776201049	3,409652093	0,00009994	0,0935912807
Café Hôtel Restaurant	Grand restaurant rapide	Autre système centralisé	Autres						48,7564232733	25	141,705604403	0,7190091655	0,0131972098	0,0335847316
Café Hôtel Restaurant	Grand restaurant rapide	Autre système centralisé	Urbain						49,1067579975	25	132,7042649128	0,6768602273	0,0539383699	0,0424847883
Café Hôtel Restaurant	Grand restaurant rapide	Autre système centralisé performant	Autres						60,9455290916	25	141,705604403	0,8628109986	0,00009993	0,0335847316
Café Hôtel Restaurant	Grand restaurant rapide	Autre système centralisé performant	Urbain						61,3834474968	25	132,7042649128	0,8122322728	0,00009993	0,0424847883
Café Hôtel Restaurant	Grand restaurant rapide	Chaudière condensation fioul	Fioul						38,6158469832	20	179,7045830773	0,7574924494	0,00009993	0,038504699
Café Hôtel Restaurant	Grand restaurant rapide	Chaudière condensation gaz	Gaz						28,0998666952	20	178,8784075607	0,9850898706	0,00009993	0,02204506
Café Hôtel Restaurant	Grand restaurant rapide	Chaudière fioul	Fioul						30,8926775865	20	179,7045830773	0,5256882207	0,0364625172	0,038504699
Café Hôtel Restaurant	Grand restaurant rapide	Chaudière gaz	Gaz						22,4798933561	20	178,8784075607	0,6134222387	0,427556754	0,02204506
Café Hôtel Restaurant	Grand restaurant rapide	Electrique direct	Electricité						10	13	145,2758072937	0,9	0,2517173694	0,0935912807
Café Hôtel Restaurant	Grand restaurant rapide	Electrique direct performant	Electricité						12	13	145,2758072937	1	0,00009993	0,0935912807
Café Hôtel Restaurant	Grand restaurant rapide	PAC	Electricité						131,2054652336	20	170,3529560904	2,8316302326	0,0938638111	0,0935912807
Café Hôtel Restaurant	Grand restaurant rapide	PAC performant	Electricité						164,006831542	20	170,3529560904	3,3979562791	0,00009993	0,0935912807
Café Hôtel Restaurant	Grand restaurant rapide	Rooftop	Electricité						60,2081210623	17	162,4401495326	2,6729748837	0,1225644581	0,0935912807
Café Hôtel Restaurant	Grand restaurant rapide	Rooftop performant	Electricité						75,2601513279	17	162,4401495326	3,3286102326	0,00009993	0,0935912807
Café Hôtel Restaurant	Grand restaurant traditionnel	Autre système centralisé	Autres						34,1511452229	25	83,8835621868	0,692732828	0,0179498034	0,0335847316
Café Hôtel Restaurant	Grand restaurant traditionnel	Autre système centralisé	Urbain						34,1652346388	25	81,293901737	0,6715879016	0,0383267927	0,0424847883
Café Hôtel Restaurant	Grand restaurant traditionnel	Autre système centralisé performant	Autres						42,6889315286	25	83,8835621868	0,8312793935	0,00009993	0,0335847316
Café Hôtel Restaurant	Grand restaurant traditionnel	Autre système centralisé performant	Urbain						42,7065432985	25	81,293901737	0,8059054819	0,00009993	0,0424847883
Café Hôtel Restaurant	Grand restaurant traditionnel	Chaudière condensation fioul	Fioul						29,0145646437	20	111,4006920467	0,7568189406	0,00009993	0,038504699
Café Hôtel Restaurant	Grand restaurant traditionnel	Chaudière condensation gaz	Gaz						20,7966362825	20	109,9002417122	0,9844144258	0,00009993	0,02204506
Café Hôtel Restaurant	Grand restaurant traditionnel	Chaudière fioul	Fioul						23,2116517149	20	111,4006920467	0,5251489737	0,0386885607	0,038504699
Café Hôtel Restaurant	Grand restaurant traditionnel	Chaudière gaz	Gaz						16,637309026	20	109,9002417122	0,6128681581	0,4255350765	0,02204506
Café Hôtel Restaurant	Grand restaurant traditionnel	Electrique direct	Electricité						10	13	92,5207924164	0,9	0,2563293053	0,0935912807
Café Hôtel Restaurant	Grand restaurant traditionnel	Electrique direct performant	Electricité						12	13	92,5207924164	1	0,00009993	0,0935912807
Café Hôtel Restaurant	Grand restaurant traditionnel	PAC	Electricité						89,3944987315	20	106,6067628375	2,8316302326	0,0967260926	0,0935912807
Café Hôtel Restaurant	Grand restaurant traditionnel	PAC performant	Electricité						111,7431234144	20	106,6067628375	3,3979562791	0,00009993	0,0935912807
Café Hôtel Restaurant	Grand restaurant traditionnel	Rooftop	Electricité						43,6230906316	17	98,9386870911	2,6729748837	0,1257448585	0,0935912807
Café Hôtel Restaurant	Grand restaurant traditionnel	Rooftop performant	Electricité						54,5288632895	17	98,9386870911	3,3286102326	0,00009993	0,0935912807
Café Hôtel Restaurant	Grande cantine	Autre système centralisé	Autres						32,8960962261	25	107,8719616567	0,7006140189	0,0309233323	0,0335847316
Café Hôtel Restaurant	Grande cantine	Autre système centralisé	Urbain						33,1527989483	25	113,3086816739	0,6596091869	0,0752130583	0,0424847883
Café Hôtel Restaurant	Grande cantine	Autre système centralisé performant	Autres						41,1201202826	25	107,8719616567	0,8407368227	0,00009993	0,0335847316
Café Hôtel Restaurant	Grande cantine	Autre système centralisé performant	Urbain						41,4409986854	25	113,3086816739	0,7915310242	0,00009993	0,0424847883
Café Hôtel Restaurant	Grande cantine	Chaudière condensation fioul	Fioul						28,1781196509	20	86,0998062399	0,7566555379	0,00009993	0,038504699
Café Hôtel Restaurant	Grande cantine	Chaudière condensation gaz	Gaz						20,2613812921	20	88,4032065134	0,9842764669	0,00009993	0,02204506
Café Hôtel Restaurant	Grande cantine	Chaudière fioul	Fioul						22,5424957207	20	86,0998062399	0,5241996962	0,0565290075	0,038504699
Café Hôtel Restaurant	Grande cantine	Chaudière gaz	Gaz						16,2091050337	20	88,4032065134	0,6119747598	0,4880106447	0,02204506
Café Hôtel Restaurant	Grande cantine	Electrique direct	Electricité						10	13	69,8572268541	0,9	0,1460477196	0,0935912807
Café Hôtel Restaurant	Grande cantine	Electrique direct performant	Electricité						12	13	69,8572268541	1	0,00009993	0,0935912807
Café Hôtel Restaurant	Grande cantine	PAC	Electricité						86,3722723975	20	84,2548908559	2,8316302326	0,0923364924	0,0935912807
Café Hôtel Restaurant	Grande cantine	PAC performant	Electricité						107,9653404969	20	84,2548908559	3,3979562791	0,00009993	0,0935912807
Café Hôtel Restaurant	Grande cantine	Rooftop	Electricité						42,4755500612	17	81,3582842101	2,6729748837	0,1102402348	0,0935912807
Café Hôtel Restaurant	Grande cantine	Rooftop performant	Electricité						53,0944375765	17	81,3582842101	3,3286102326	0,00009993	0,0935912807
Café Hôtel Restaurant	Hotel d'affaire avec restaurant Haut de gamme	Autre système centralisé	Urbain						25,3687560436	25	119,3639214001	0,7	0,143300808	0,0424847883
Café Hôtel Restaurant	Hotel d'affaire avec restaurant Haut de gamme	Autre système centralisé performant	Urbain						31,7109450545	25	119,3639214001	0,84	0,00009994	0,0424847883
Café Hôtel Restaurant	Hotel d'affaire avec restaurant Haut de gamme	Chaudière condensation fioul	Fioul						16,9681074655	20	96,3970278711	0,7664070665	0,00009994	0,038504699
Café Hôtel Restaurant	Hotel d'affaire avec restaurant Haut de gamme	Chaudière condensation gaz	Gaz						12,530465685	20	97,7665393598	0,9908073022	0,00009994	0,02204506
Café Hôtel Restaurant	Hotel d'affaire avec restaurant Haut de gamme	Chaudière fioul	Fioul						13,5744859724	20	96,3970278711	0,5762959553	0,0397799815	0,038504699
Café Hôtel Restaurant	Hotel d'affaire avec restaurant Haut de gamme	Chaudière gaz	Gaz						10,024372548	20	97,7665393598	0,6643308092	0,3433644758	0,02204506
Café Hôtel Restaurant	Hotel d'affaire avec restaurant Haut de gamme	Electrique direct	Electricité						10	13	75,4258803095	0,9	0,2165875565	0,0935912807
Café Hôtel Restaurant	Hotel d'affaire avec restaurant Haut de gamme	Electrique direct performant	Electricité						12	13	75,4258803095	1	0,00009994	0,0935912807
Café Hôtel Restaurant	Hotel d'affaire avec restaurant Haut de gamme	PAC	Electricité						69,9768987273	20	89,0341638816	2,8617139535	0,1105030115	0,0935912807
Café Hôtel Restaurant	Hotel d'affaire avec restaurant Haut de gamme	PAC performant	Electricité						87,4711234092	20	89,0341638816	3,4340567442	0,00009994	0,0935912807
Café Hôtel Restaurant	Hotel d'affaire avec restaurant Haut de gamme	Rooftop	Electricité						30,0742924018	17	90,1321702312	2,7013730233	0,1458645265	0,0935912807
Café Hôtel Restaurant	Hotel d'affaire avec restaurant Haut de gamme	Rooftop performant	Electricité						37,5928655023	17	90,1321702312	3,3639739535	0,00009994	0,0935912807
Café Hôtel Restaurant	Hotel d'affaire avec restaurant Luxe	Autre système centralisé	Autres						21,5606035803	25	71,8478313679	0,6275	0,0138232279	0,0335847316
Café Hôtel Restaurant	Hotel d'affaire avec restaurant Luxe	Autre système centralisé	Urbain						21,580695065	25	90,4253170598	0,6166666667	0,0854046966	0,0424847883
Café Hôtel Restaurant	Hotel d'affaire avec restaurant Luxe	Autre système centralisé performant	Autres						26,9507544754	25	71,8478313679	0,753	0,00009993	0,0335847316
Café Hôtel Restaurant	Hotel d'affaire avec restaurant Luxe	Autre système centralisé performant	Urbain						26,9758688313	25	90,4253170598	0,74	0,00009993	0,0424847883
Café Hôtel Restaurant	Hotel d'affaire avec restaurant Luxe	Chaudière condensation fioul	Fioul						12,4843825824	20	66,6664741305	0,7618341831	0,00009993	0,038504699
Café Hôtel Restaurant	Hotel d'affaire avec restaurant Luxe	Chaudière condensation gaz	Gaz						9,3027715415	20	63,832632948	0,9875671628	0,00009993	0,02204506
Café Hôtel Restaurant	Hotel d'affaire avec restaurant Luxe	Chaudière fioul	Fioul						9,987506066	20	66,6664741305	0,5449164274	0,0417889915	0,038504699
Café Hôtel Restaurant	Hotel d'affaire avec restaurant Luxe	Chaudière gaz	Gaz						7,4422172332	20	63,832632948	0,6276993455	0,3698211011	0,02204506
Café Hôtel Restaurant	Hotel d'affaire avec restaurant Luxe	Electrique direct	Electricité						10	13	53,7571572893	0,9	0,2233367405	0,0935912807
Café Hôtel Restaurant	Hotel d'affaire avec restaurant Luxe	Electrique direct performant	Electricité						12	13	53,7571572893	1	0,00009993	0,0935912807
Café Hôtel Restaurant	Hotel d'affaire avec restaurant Luxe	PAC	Electricité						59,5614747794	20	63,1218855966	2,8316302326	0,1144080911	0,0935912807
Café Hôtel Restaurant	Hotel d'affaire avec restaurant Luxe	PAC performant	Electricité						74,4518434743	20	63,1218855966	3,3979562791	0,00009993	0,0935912807
Café Hôtel Restaurant	Hotel d'affaire avec restaurant Luxe	Rooftop	Electricité						25,0049030881	17	60,0600596347	2,6729748837	0,1507176409	0,0935912807
Café Hôtel Restaurant	Hotel d'affaire avec restaurant Luxe	Rooftop performant	Electricité						31,2561288601	17	60,0600596347	3,3286102326	0,00009993	0,0935912807
Café Hôtel Restaurant	Hotel d'affaire sans restaurant Haut de Gamme	Autre système centralisé	Urbain						25,8157327279	25	85,8820668521	0,7	0,0670177098	0,0424847883
Café Hôtel Restaurant	Hotel d'affaire sans restaurant Haut de Gamme	Autre système centralisé performant	Urbain						32,2696659099	25	85,8820668521	0,84	0,00009994	0,0424847883
Café Hôtel Restaurant	Hotel d'affaire sans restaurant Haut de Gamme	Chaudière condensation fioul	Fioul						17,2216293398	20	79,5442480242	0,7546409402	0,00009994	0,038504699
Café Hôtel Restaurant	Hotel d'affaire sans restaurant Haut de Gamme	Chaudière condensation gaz	Gaz						12,6839263692	20	98,1509335453	0,9907975165	0,00009994	0,02204506
Café Hôtel Restaurant	Hotel d'affaire sans restaurant Haut de Gamme	Chaudière fioul	Fioul						13,7773034718	20	79,5442480242	0,5201767499	0,0519733723	0,038504699
Café Hôtel Restaurant	Hotel d'affaire sans restaurant Haut de Gamme	Chaudière gaz	Gaz						10,1471410954	20	98,1509335453	0,6645163731	0,3525631445	0,02204506
Café Hôtel Restaurant	Hotel d'affaire sans restaurant Haut de Gamme	Electrique direct	Electricité						10	13	61,5959856705	0,9	0,2379363804	0,0935912807
Café Hôtel Restaurant	Hotel d'affaire sans restaurant Haut de Gamme	Electrique direct performant	Electricité						12	13	61,5959856705	1	0,00009994	0,0935912807
Café Hôtel Restaurant	Hotel d'affaire sans restaurant Haut de Gamme	PAC	Electricité						71,1796735942	20	74,3101425823	2,8184686047	0,1263585756	0,0935912807
Café Hôtel Restaurant	Hotel d'affaire sans restaurant Haut de Gamme	PAC performant	Electricité						88,9745919928	20	74,3101425823	3,3821623256	0,00009994	0,0935912807
Café Hôtel Restaurant	Hotel d'affaire sans restaurant Haut de Gamme	Rooftop	Electricité						30,6102780976	17	73,0511615443	2,6605506977	0,1635511772	0,0935912807
Café Hôtel Restaurant	Hotel d'affaire sans restaurant Haut de Gamme	Rooftop performant	Electricité						38,262847622	17	73,0511615443	3,3131386047	0,00009994	0,0935912807
Café Hôtel Restaurant	Hotel d'affaire sans restaurant Luxe	Chaudière condensation gaz	Gaz						9,2927654012	20	73,1416226421	0,9923344037	0,00009999	0,02204506
Café Hôtel Restaurant	Hotel d'affaire sans restaurant Luxe	Chaudière gaz	Gaz						7,4342123209	20	73,1416226421	0,6635719281	0,99990001	0,02204506
Café Hôtel Restaurant	Moyen Hotel avec restaurant Bas de gamme	Autre système centralisé	Autres						30,525825533	25	164,5489645142	0,6604107446	0,0183454789	0,0335847316
Café Hôtel Restaurant	Moyen Hotel avec restaurant Bas de gamme	Autre système centralisé	Urbain						30,6827900888	25	187,9299683241	0,6866369491	0,0503450209	0,0424847883
Café Hôtel Restaurant	Moyen Hotel avec restaurant Bas de gamme	Autre système centralisé performant	Autres						38,1572819162	25	164,5489645142	0,7924928935	0,00009993	0,0335847316
Café Hôtel Restaurant	Moyen Hotel avec restaurant Bas de gamme	Autre système centralisé performant	Urbain						38,353487611	25	187,9299683241	0,8239643389	0,00009993	0,0424847883
Café Hôtel Restaurant	Moyen Hotel avec restaurant Bas de gamme	Chaudière condensation fioul	Fioul						24,9821343918	20	142,5695339452	0,7542058931	0,00009993	0,038504699
Café Hôtel Restaurant	Moyen Hotel avec restaurant Bas de gamme	Chaudière condensation gaz	Gaz						18,0675110462	20	142,7607012333	0,9818035536	0,00009993	0,02204506
Café Hôtel Restaurant	Moyen Hotel avec restaurant Bas de gamme	Chaudière fioul	Fioul						19,9857075134	20	142,5695339452	0,5216369777	0,0340603462	0,038504699
Café Hôtel Restaurant	Moyen Hotel avec restaurant Bas de gamme	Chaudière gaz	Gaz						14,4540088369	20	142,7607012333	0,6093706563	0,5188887714	0,02204506
Café Hôtel Restaurant	Moyen Hotel avec restaurant Bas de gamme	Electrique direct	Electricité						10	13	111,6934722023	0,9	0,1718002631	0,0935912807
Café Hôtel Restaurant	Moyen Hotel avec restaurant Bas de gamme	Electrique direct performant	Electricité						12	13	111,6934722023	1	0,00009993	0,0935912807
Café Hôtel Restaurant	Moyen Hotel avec restaurant Bas de gamme	PAC	Electricité						81,4879499033	20	130,7409507252	2,8316302326	0,0891563129	0,0935912807
Café Hôtel Restaurant	Moyen Hotel avec restaurant Bas de gamme	PAC performant	Electricité						101,8599373791	20	130,7409507252	3,3979562791	0,00009993	0,0935912807
Café Hôtel Restaurant	Moyen Hotel avec restaurant Bas de gamme	Rooftop	Electricité						37,9111916855	17	132,3577515554	2,6729748837	0,1167042963	0,0935912807
Café Hôtel Restaurant	Moyen Hotel avec restaurant Bas de gamme	Rooftop performant	Electricité						47,3889896068	17	132,3577515554	3,3286102326	0,00009993	0,0935912807
Café Hôtel Restaurant	Moyen Hotel avec restaurant Haut de gamme	Autre système centralisé	Urbain						28,7353000879	25	165,3954742051	0,6495883488	0,0159487648	0,0424847883
Café Hôtel Restaurant	Moyen Hotel avec restaurant Haut de gamme	Autre système centralisé	Autres						28,67925949	25	151,7952991333	0,6923759544	0,0263724581	0,0335847316
Café Hôtel Restaurant	Moyen Hotel avec restaurant Haut de gamme	Autre système centralisé performant	Autres						35,8490743625	25	151,7952991333	0,8308511453	0,00009993	0,0335847316
Café Hôtel Restaurant	Moyen Hotel avec restaurant Haut de gamme	Autre système centralisé performant	Urbain						35,9191251099	25	165,3954742051	0,7795060185	0,00009993	0,0424847883
Café Hôtel Restaurant	Moyen Hotel avec restaurant Haut de gamme	Chaudière condensation fioul	Fioul						22,5548069271	20	133,4210495795	0,7550091354	0,00009993	0,038504699
Café Hôtel Restaurant	Moyen Hotel avec restaurant Haut de gamme	Chaudière condensation gaz	Gaz						16,3975767286	20	130,0436769154	0,9826035231	0,00009993	0,02204506
Café Hôtel Restaurant	Moyen Hotel avec restaurant Haut de gamme	Chaudière fioul	Fioul						18,0438455417	20	133,4210495795	0,5230982699	0,0472075906	0,038504699
Café Hôtel Restaurant	Moyen Hotel avec restaurant Haut de gamme	Chaudière gaz	Gaz						13,1180613829	20	130,0436769154	0,6108230015	0,3876209455	0,02204506
Café Hôtel Restaurant	Moyen Hotel avec restaurant Haut de gamme	Electrique direct	Electricité						10	13	104,757923244	0,9	0,23747157	0,0935912807
Café Hôtel Restaurant	Moyen Hotel avec restaurant Haut de gamme	Electrique direct performant	Electricité						12	13	104,757923244	1	0,00009993	0,0935912807
Café Hôtel Restaurant	Moyen Hotel avec restaurant Haut de gamme	PAC	Electricité						77,1264721362	20	122,8327924204	2,8316302326	0,1233131824	0,0935912807
Café Hôtel Restaurant	Moyen Hotel avec restaurant Haut de gamme	PAC performant	Electricité						96,4080901703	20	122,8327924204	3,3979562791	0,00009993	0,0935912807
Café Hôtel Restaurant	Moyen Hotel avec restaurant Haut de gamme	Rooftop	Electricité						35,016695255	17	124,3738406426	2,6729748837	0,1613659782	0,0935912807
Café Hôtel Restaurant	Moyen Hotel avec restaurant Haut de gamme	Rooftop performant	Electricité						43,7708690688	17	124,3738406426	3,3286102326	0,00009993	0,0935912807
Café Hôtel Restaurant	Moyen Hotel avec restaurant Luxe	Autre système centralisé	Autres						25,8952413057	25	134,9468564042	0,6842122784	0,0249152847	0,0335847316
Café Hôtel Restaurant	Moyen Hotel avec restaurant Luxe	Autre système centralisé	Urbain						25,9844620496	25	154,3526494897	0,6205861055	0,0296977204	0,0424847883
Café Hôtel Restaurant	Moyen Hotel avec restaurant Luxe	Autre système centralisé performant	Autres						32,3690516322	25	134,9468564042	0,8210547341	0,00009993	0,0335847316
Café Hôtel Restaurant	Moyen Hotel avec restaurant Luxe	Autre système centralisé performant	Urbain						32,480577562	25	154,3526494897	0,7447033265	0,00009993	0,0424847883
Café Hôtel Restaurant	Moyen Hotel avec restaurant Luxe	Chaudière condensation fioul	Fioul						18,1489982136	20	113,3289057774	0,7625007083	0,00009993	0,038504699
Café Hôtel Restaurant	Moyen Hotel avec restaurant Luxe	Chaudière condensation gaz	Gaz						13,3628422949	20	114,7696798269	0,9900967284	0,00009993	0,02204506
Café Hôtel Restaurant	Moyen Hotel avec restaurant Luxe	Chaudière fioul	Fioul						14,5191985709	20	113,3289057774	0,5275790628	0,0505493227	0,038504699
Café Hôtel Restaurant	Moyen Hotel avec restaurant Luxe	Chaudière gaz	Gaz						10,690273836	20	114,7696798269	0,6153059797	0,3013624523	0,02204506
Café Hôtel Restaurant	Moyen Hotel avec restaurant Luxe	Electrique direct	Electricité						10	13	93,0814507713	0,9	0,2711131934	0,0935912807
Café Hôtel Restaurant	Moyen Hotel avec restaurant Luxe	Electrique direct performant	Electricité						12	13	93,0814507713	1	0,00009993	0,0935912807
Café Hôtel Restaurant	Moyen Hotel avec restaurant Luxe	PAC	Electricité						70,9845637666	20	107,4122491282	2,8316302326	0,138774871	0,0935912807
Café Hôtel Restaurant	Moyen Hotel avec restaurant Luxe	PAC performant	Electricité						88,7307047082	20	107,4122491282	3,3979562791	0,00009993	0,0935912807
Café Hôtel Restaurant	Moyen Hotel avec restaurant Luxe	Rooftop	Electricité						30,8510880889	17	105,4653677058	2,6729748837	0,1828876451	0,0935912807
Café Hôtel Restaurant	Moyen Hotel avec restaurant Luxe	Rooftop performant	Electricité						38,5638601112	17	105,4653677058	3,3286102326	0,00009993	0,0935912807
Café Hôtel Restaurant	Moyen Hotel sans restaurant Bas de gamme	Autre système centralisé	Autres						30,8740399799	25	133,1849400673	0,7036130155	0,0177324814	0,0335847316
Café Hôtel Restaurant	Moyen Hotel sans restaurant Bas de gamme	Autre système centralisé	Urbain						31,1410584408	25	135,4692134159	0,6372888736	0,0633191268	0,0424847883
Café Hôtel Restaurant	Moyen Hotel sans restaurant Bas de gamme	Autre système centralisé performant	Autres						38,5925499749	25	133,1849400673	0,8443356186	0,00009993	0,0335847316
Café Hôtel Restaurant	Moyen Hotel sans restaurant Bas de gamme	Autre système centralisé performant	Urbain						38,926323051	25	135,4692134159	0,7647466484	0,00009993	0,0424847883
Café Hôtel Restaurant	Moyen Hotel sans restaurant Bas de gamme	Chaudière condensation fioul	Fioul						25,2895126282	20	145,245343367	0,754216465	0,00009993	0,038504699
Café Hôtel Restaurant	Moyen Hotel sans restaurant Bas de gamme	Chaudière condensation gaz	Gaz						18,2749370361	20	139,7839738563	0,9818109974	0,00009993	0,02204506
Café Hôtel Restaurant	Moyen Hotel sans restaurant Bas de gamme	Chaudière fioul	Fioul						20,2316101025	20	145,245343367	0,5219728513	0,0047574596	0,038504699
Café Hôtel Restaurant	Moyen Hotel sans restaurant Bas de gamme	Chaudière gaz	Gaz						14,6199496289	20	139,7839738563	0,6096965014	0,4221468047	0,02204506
Café Hôtel Restaurant	Moyen Hotel sans restaurant Bas de gamme	Electrique direct	Electricité						10	13	113,2011996657	0,9	0,2432935788	0,0935912807
Café Hôtel Restaurant	Moyen Hotel sans restaurant Bas de gamme	Electrique direct performant	Electricité						12	13	113,2011996657	1	0,00009993	0,0935912807
Café Hôtel Restaurant	Moyen Hotel sans restaurant Bas de gamme	PAC	Electricité						82,6935334299	20	130,8997339923	2,8316302326	0,1001719073	0,0935912807
Café Hôtel Restaurant	Moyen Hotel sans restaurant Bas de gamme	PAC performant	Electricité						103,3669167874	20	130,8997339923	3,3979562791	0,00009993	0,0935912807
Café Hôtel Restaurant	Moyen Hotel sans restaurant Bas de gamme	Rooftop	Electricité						38,4323873284	17	130,0910522338	2,6729748837	0,1478791311	0,0935912807
Café Hôtel Restaurant	Moyen Hotel sans restaurant Bas de gamme	Rooftop performant	Electricité						48,0404841605	17	130,0910522338	3,3286102326	0,00009993	0,0935912807
Café Hôtel Restaurant	Moyen Hotel sans restaurant Haut de gamme	Autre système centralisé	Autres						28,7261433556	25	114,674567344	0,6642920866	0,0209622152	0,0335847316
Café Hôtel Restaurant	Moyen Hotel sans restaurant Haut de gamme	Autre système centralisé	Urbain						28,8633036616	25	125,0762568571	0,6449801032	0,0621825053	0,0424847883
Café Hôtel Restaurant	Moyen Hotel sans restaurant Haut de gamme	Autre système centralisé performant	Autres						35,9076791945	25	114,674567344	0,7971505039	0,00009993	0,0335847316
Café Hôtel Restaurant	Moyen Hotel sans restaurant Haut de gamme	Autre système centralisé performant	Urbain						36,079129577	25	125,0762568571	0,7739761238	0,00009993	0,0424847883
Café Hôtel Restaurant	Moyen Hotel sans restaurant Haut de gamme	Chaudière condensation fioul	Fioul						22,6423735198	20	135,15587651	0,754990906	0,00009993	0,038504699
Café Hôtel Restaurant	Moyen Hotel sans restaurant Haut de gamme	Chaudière condensation gaz	Gaz						16,4614859425	20	130,0551850857	0,982585748	0,00009993	0,02204506
Café Hôtel Restaurant	Moyen Hotel sans restaurant Haut de gamme	Chaudière fioul	Fioul						18,1138988158	20	135,15587651	0,5234494389	0,0239655304	0,038504699
Café Hôtel Restaurant	Moyen Hotel sans restaurant Haut de gamme	Chaudière gaz	Gaz						13,169188754	20	130,0551850857	0,6111740236	0,3796246434	0,02204506
Café Hôtel Restaurant	Moyen Hotel sans restaurant Haut de gamme	Electrique direct	Electricité						10	13	105,2512625269	0,9	0,2443000325	0,0935912807
Café Hôtel Restaurant	Moyen Hotel sans restaurant Haut de gamme	Electrique direct performant	Electricité						12	13	105,2512625269	1	0,00009993	0,0935912807
Café Hôtel Restaurant	Moyen Hotel sans restaurant Haut de gamme	PAC	Electricité						77,4172294403	20	121,6789781832	2,8316302326	0,1120993312	0,0935912807
Café Hôtel Restaurant	Moyen Hotel sans restaurant Haut de gamme	PAC performant	Electricité						96,7715368004	20	121,6789781832	3,3979562791	0,00009993	0,0935912807
Café Hôtel Restaurant	Moyen Hotel sans restaurant Haut de gamme	Rooftop	Electricité						35,1771075841	17	120,5583024034	2,6729748837	0,1561662317	0,0935912807
Café Hôtel Restaurant	Moyen Hotel sans restaurant Haut de gamme	Rooftop performant	Electricité						43,9713844801	17	120,5583024034	3,3286102326	0,00009993	0,0935912807
Café Hôtel Restaurant	Moyen Hotel sans restaurant Luxe	Autre système centralisé	Autres						26,1177011389	25	93,0773117089	0,84	0,0032721869	0,0335847316
Café Hôtel Restaurant	Moyen Hotel sans restaurant Luxe	Autre système centralisé	Urbain						26,1114202071	25	112,8361518186	0,685	0,1524147293	0,0424847883
Café Hôtel Restaurant	Moyen Hotel sans restaurant Luxe	Autre système centralisé performant	Autres						32,6471264236	25	93,0773117089	1,008	0,00009993	0,0335847316
Café Hôtel Restaurant	Moyen Hotel sans restaurant Luxe	Autre système centralisé performant	Urbain						32,6392752589	25	112,8361518186	0,822	0,00009993	0,0424847883
Café Hôtel Restaurant	Moyen Hotel sans restaurant Luxe	Chaudière condensation fioul	Fioul						18,2812825406	20	120,1060334438	0,7637182242	0,00009993	0,038504699
Café Hôtel Restaurant	Moyen Hotel sans restaurant Luxe	Chaudière condensation gaz	Gaz						13,4610981492	20	129,2606243077	0,9909235713	0,00009993	0,02204506
Café Hôtel Restaurant	Moyen Hotel sans restaurant Luxe	Chaudière fioul	Fioul						14,6250260325	20	120,1060334438	0,5325954158	0,0336421969	0,038504699
Café Hôtel Restaurant	Moyen Hotel sans restaurant Luxe	Chaudière gaz	Gaz						10,7688785194	20	129,2606243077	0,6205385836	0,3177271229	0,02204506
Café Hôtel Restaurant	Moyen Hotel sans restaurant Luxe	Electrique direct	Electricité						10	13	103,9996377623	0,9	0,2293010284	0,0935912807
Café Hôtel Restaurant	Moyen Hotel sans restaurant Luxe	Electrique direct performant	Electricité						12	13	103,9996377623	1	0,00009993	0,0935912807
Café Hôtel Restaurant	Moyen Hotel sans restaurant Luxe	PAC	Electricité						71,3655284099	20	126,1623756617	2,8386139535	0,1119057295	0,0935912807
Café Hôtel Restaurant	Moyen Hotel sans restaurant Luxe	PAC performant	Electricité						89,2069105124	20	126,1623756617	3,4063367442	0,00009993	0,0935912807
Café Hôtel Restaurant	Moyen Hotel sans restaurant Luxe	Rooftop	Electricité						31,0464435634	17	122,2267024795	2,679567309	0,1510374958	0,0935912807
Café Hôtel Restaurant	Moyen Hotel sans restaurant Luxe	Rooftop performant	Electricité						38,8080544542	17	122,2267024795	3,3368196678	0,00009993	0,0935912807
Café Hôtel Restaurant	Petit bar café tabac	Autre système centralisé	Autres						36,9780054219	25	173,7997190483	0,7039258769	0,0617248088	0,0335847316
Café Hôtel Restaurant	Petit bar café tabac	Autre système centralisé	Urbain						36,9889106391	25	183,5009359373	0,690991691	0,1011835349	0,0424847883
Café Hôtel Restaurant	Petit bar café tabac	Autre système centralisé performant	Autres						46,2225067774	25	173,7997190483	0,8447110523	0,00009993	0,0335847316
Café Hôtel Restaurant	Petit bar café tabac	Autre système centralisé performant	Urbain						46,2361382989	25	183,5009359373	0,8291900292	0,00009993	0,0424847883
Café Hôtel Restaurant	Petit bar café tabac	Chaudière condensation fioul	Fioul						50,194	20	133,06887952	0,7473925819	0,00009993	0,038504699
Café Hôtel Restaurant	Petit bar café tabac	Chaudière condensation gaz	Gaz						50,194	20	133,8838834225	0,9749987443	0,00009993	0,02204506
Café Hôtel Restaurant	Petit bar café tabac	Chaudière fioul	Fioul						40,1552	20	133,06887952	0,5097744216	0,0309426829	0,038504699
Café Hôtel Restaurant	Petit bar café tabac	Chaudière gaz	Gaz						40,1552	20	133,8838834225	0,5975237533	0,4508767655	0,02204506
Café Hôtel Restaurant	Petit bar café tabac	Electrique direct	Electricité						10	13	105,4526924587	0,9	0,1618150073	0,0935912807
Café Hôtel Restaurant	Petit bar café tabac	Electrique direct performant	Electricité						12	13	105,4526924587	1	0,00009993	0,0935912807
Café Hôtel Restaurant	Petit bar café tabac	PAC	Electricité						68,8544414701	20	128,6023319379	2,8316302326	0,0832916127	0,0935912807
Café Hôtel Restaurant	Petit bar café tabac	PAC performant	Electricité						86,0680518376	20	128,6023319379	3,3979562791	0,00009993	0,0935912807
Café Hôtel Restaurant	Petit bar café tabac	Rooftop	Electricité						66,5287	17	119,6938961671	2,6729748837	0,1094660776	0,0935912807
Café Hôtel Restaurant	Petit bar café tabac	Rooftop performant	Electricité						83,160875	17	119,6938961671	3,3286102326	0,00009993	0,0935912807
Café Hôtel Restaurant	Petit Hotel avec restaurant Bas de gamme	Autre système centralisé	Autres						43,3627731087	25	248,4802830462	0,6862532627	0,0505409114	0,0335847316
Café Hôtel Restaurant	Petit Hotel avec restaurant Bas de gamme	Autre système centralisé	Urbain						43,6234537531	25	274,0554124905	0,6884392385	0,067442602	0,0424847883
Café Hôtel Restaurant	Petit Hotel avec restaurant Bas de gamme	Autre système centralisé performant	Autres						54,2034663859	25	248,4802830462	0,8235039153	0,00009993	0,0335847316
Café Hôtel Restaurant	Petit Hotel avec restaurant Bas de gamme	Autre système centralisé performant	Urbain						54,5293171914	25	274,0554124905	0,8261270862	0,00009993	0,0424847883
Café Hôtel Restaurant	Petit Hotel avec restaurant Bas de gamme	Chaudière condensation fioul	Fioul						38,1040692689	20	197,1354542275	0,751779607	0,00009993	0,038504699
Café Hôtel Restaurant	Petit Hotel avec restaurant Bas de gamme	Chaudière condensation gaz	Gaz						26,5273635421	20	211,627264875	0,9793789445	0,00009993	0,02204506
Café Hôtel Restaurant	Petit Hotel avec restaurant Bas de gamme	Chaudière fioul	Fioul						30,4832554151	20	197,1354542275	0,5149914508	0,0498895482	0,038504699
Café Hôtel Restaurant	Petit Hotel avec restaurant Bas de gamme	Chaudière gaz	Gaz						21,2218908337	20	211,627264875	0,6027261996	0,2164412836	0,02204506
Café Hôtel Restaurant	Petit Hotel avec restaurant Bas de gamme	Electrique direct	Electricité						10	13	149,799811206	0,9	0,2825482981	0,0935912807
Café Hôtel Restaurant	Petit Hotel avec restaurant Bas de gamme	Electrique direct performant	Electricité						12	13	149,799811206	1	0,00009993	0,0935912807
Café Hôtel Restaurant	Petit Hotel avec restaurant Bas de gamme	PAC	Electricité						109,5824112805	20	178,7197852813	2,8316302326	0,1429530482	0,0935912807
Café Hôtel Restaurant	Petit Hotel avec restaurant Bas de gamme	PAC performant	Electricité						136,9780141006	20	178,7197852813	3,3979562791	0,00009993	0,0935912807
Café Hôtel Restaurant	Petit Hotel avec restaurant Bas de gamme	Rooftop	Electricité						58,808939586	17	181,0435140943	2,6729748837	0,1894847981	0,0935912807
Café Hôtel Restaurant	Petit Hotel avec restaurant Bas de gamme	Rooftop performant	Electricité						73,5111744824	17	181,0435140943	3,3286102326	0,00009993	0,0935912807
Café Hôtel Restaurant	Petit Hotel avec restaurant Haut de gamme	Autre système centralisé	Urbain						40,6438544563	25	237,5316642304	0,686629245	0,0064250983	0,0424847883
Café Hôtel Restaurant	Petit Hotel avec restaurant Haut de gamme	Autre système centralisé	Autres						40,4129397469	25	209,2126929367	0,704830015	0,0332266762	0,0335847316
Café Hôtel Restaurant	Petit Hotel avec restaurant Haut de gamme	Autre système centralisé performant	Autres						50,5161746837	25	209,2126929367	0,845796018	0,00009993	0,0335847316
Café Hôtel Restaurant	Petit Hotel avec restaurant Haut de gamme	Autre système centralisé performant	Urbain						50,8048180704	25	237,5316642304	0,823955094	0,00009993	0,0424847883
Café Hôtel Restaurant	Petit Hotel avec restaurant Haut de gamme	Chaudière condensation fioul	Fioul						35,5814425294	20	181,9506863514	0,7523770365	0,00009993	0,038504699
Café Hôtel Restaurant	Petit Hotel avec restaurant Haut de gamme	Chaudière condensation gaz	Gaz						24,9626708332	20	192,9143237681	0,9799755151	0,00009993	0,02204506
Café Hôtel Restaurant	Petit Hotel avec restaurant Haut de gamme	Chaudière fioul	Fioul						28,4651540235	20	181,9506863514	0,5164550723	0,0486163946	0,038504699
Café Hôtel Restaurant	Petit Hotel avec restaurant Haut de gamme	Chaudière gaz	Gaz						19,9701366666	20	192,9143237681	0,6041878556	0,4275586183	0,02204506
Café Hôtel Restaurant	Petit Hotel avec restaurant Haut de gamme	Electrique direct	Electricité						10	13	137,1647099035	0,9	0,2174286538	0,0935912807
Café Hôtel Restaurant	Petit Hotel avec restaurant Haut de gamme	Electrique direct performant	Electricité						12	13	137,1647099035	1	0,00009993	0,0935912807
Café Hôtel Restaurant	Petit Hotel avec restaurant Haut de gamme	PAC	Electricité						104,1372762378	20	160,0229322341	2,8316302326	0,1161412983	0,0935912807
Café Hôtel Restaurant	Petit Hotel avec restaurant Haut de gamme	PAC performant	Electricité						130,1715952972	20	160,0229322341	3,3979562791	0,00009993	0,0935912807
Café Hôtel Restaurant	Petit Hotel avec restaurant Haut de gamme	Rooftop	Electricité						53,6233323833	17	162,3200247294	2,6729748837	0,1499037501	0,0935912807
Café Hôtel Restaurant	Petit Hotel avec restaurant Haut de gamme	Rooftop performant	Electricité						67,0291654791	17	162,3200247294	3,3286102326	0,00009993	0,0935912807
Café Hôtel Restaurant	Petit Hotel avec restaurant Luxe	Autre système centralisé	Urbain						37,1777841897	25	227,9880547859	0,7	0,0024051738	0,0424847883
Café Hôtel Restaurant	Petit Hotel avec restaurant Luxe	Autre système centralisé	Autres						37,1637953872	25	165,6157725857	0,614	0,0323221603	0,0335847316
Café Hôtel Restaurant	Petit Hotel avec restaurant Luxe	Autre système centralisé performant	Autres						46,454744234	25	165,6157725857	0,7368	0,00009993	0,0335847316
Café Hôtel Restaurant	Petit Hotel avec restaurant Luxe	Autre système centralisé performant	Urbain						46,4722302371	25	227,9880547859	0,84	0,00009993	0,0424847883
Café Hôtel Restaurant	Petit Hotel avec restaurant Luxe	Chaudière condensation fioul	Fioul						31,0087421678	20	151,9130936648	0,7604425911	0,00009993	0,038504699
Café Hôtel Restaurant	Petit Hotel avec restaurant Luxe	Chaudière condensation gaz	Gaz						22,3442898042	20	165,7015263493	0,9880450905	0,00009993	0,02204506
Café Hôtel Restaurant	Petit Hotel avec restaurant Luxe	Chaudière fioul	Fioul						24,8069937342	20	151,9130936648	0,5262586452	0,03987525	0,038504699
Café Hôtel Restaurant	Petit Hotel avec restaurant Luxe	Chaudière gaz	Gaz						17,8754318434	20	165,7015263493	0,6139993613	0,5162074988	0,02204506
Café Hôtel Restaurant	Petit Hotel avec restaurant Luxe	Electrique direct	Electricité						10	13	120,5071676674	0,9	0,1843075783	0,0935912807
Café Hôtel Restaurant	Petit Hotel avec restaurant Luxe	Electrique direct performant	Electricité						12	13	120,5071676674	1	0,00009993	0,0935912807
Café Hôtel Restaurant	Petit Hotel avec restaurant Luxe	PAC	Electricité						98,4799753573	20	139,0759948644	2,8316302326	0,0976481813	0,0935912807
Café Hôtel Restaurant	Petit Hotel avec restaurant Luxe	PAC performant	Electricité						123,0999691966	20	139,0759948644	3,3979562791	0,00009993	0,0935912807
Café Hôtel Restaurant	Petit Hotel avec restaurant Luxe	Rooftop	Electricité						46,5044684936	17	141,2199110629	2,6729748837	0,126534647	0,0935912807
Café Hôtel Restaurant	Petit Hotel avec restaurant Luxe	Rooftop performant	Electricité						58,130585617	17	141,2199110629	3,3286102326	0,00009993	0,0935912807
Café Hôtel Restaurant	Petit Hotel sans restaurant Bas de gamme	Autre système centralisé	Autres						44,3494539046	25	197,7241063583	0,6910454129	0,0264894406	0,0335847316
Café Hôtel Restaurant	Petit Hotel sans restaurant Bas de gamme	Autre système centralisé	Urbain						44,4992544769	25	196,8638307798	0,6433333333	0,0996126327	0,0424847883
Café Hôtel Restaurant	Petit Hotel sans restaurant Bas de gamme	Autre système centralisé performant	Autres						55,4368173808	25	197,7241063583	0,8292544955	0,00009993	0,0335847316
Café Hôtel Restaurant	Petit Hotel sans restaurant Bas de gamme	Autre système centralisé performant	Urbain						55,6240680961	25	196,8638307798	0,772	0,00009993	0,0424847883
Café Hôtel Restaurant	Petit Hotel sans restaurant Bas de gamme	Chaudière condensation fioul	Fioul						38,9785656068	20	221,2584534139	0,7517948942	0,00009993	0,038504699
Café Hôtel Restaurant	Petit Hotel sans restaurant Bas de gamme	Chaudière condensation gaz	Gaz						27,085446335	20	199,7506386082	0,979389222	0,00009993	0,02204506
Café Hôtel Restaurant	Petit Hotel sans restaurant Bas de gamme	Chaudière fioul	Fioul						31,1828524854	20	221,2584534139	0,515390381	0,0243032077	0,038504699
Café Hôtel Restaurant	Petit Hotel sans restaurant Bas de gamme	Chaudière gaz	Gaz						21,668357068	20	199,7506386082	0,6031180289	0,2565511525	0,02204506
Café Hôtel Restaurant	Petit Hotel sans restaurant Bas de gamme	Electrique direct	Electricité						10	13	169,0880913368	0,9	0,2840204243	0,0935912807
Café Hôtel Restaurant	Petit Hotel sans restaurant Bas de gamme	Electrique direct performant	Electricité						12	13	169,0880913368	1	0,00009993	0,0935912807
Café Hôtel Restaurant	Petit Hotel sans restaurant Bas de gamme	PAC	Electricité						112,1700663056	20	193,5347687812	2,8316302326	0,1281900943	0,0935912807
Café Hôtel Restaurant	Petit Hotel sans restaurant Bas de gamme	PAC performant	Electricité						140,212582882	20	193,5347687812	3,3979562791	0,00009993	0,0935912807
Café Hôtel Restaurant	Petit Hotel sans restaurant Bas de gamme	Rooftop	Electricité						59,8958746195	17	197,1674417922	2,6729748837	0,1801335376	0,0935912807
Café Hôtel Restaurant	Petit Hotel sans restaurant Bas de gamme	Rooftop performant	Electricité						74,8698432744	17	197,1674417922	3,3286102326	0,00009993	0,0935912807
Café Hôtel Restaurant	Petit Hotel sans restaurant Haut de gamme	Autre système centralisé	Autres						40,8741779975	25	187,196857601	0,740717047	0,0464539312	0,0335847316
Café Hôtel Restaurant	Petit Hotel sans restaurant Haut de gamme	Autre système centralisé performant	Autres						51,0927224968	25	187,196857601	0,8888604564	0,00009994	0,0335847316
Café Hôtel Restaurant	Petit Hotel sans restaurant Haut de gamme	Chaudière condensation fioul	Fioul						35,8985809394	20	167,2986418785	0,7525101858	0,00009994	0,038504699
Café Hôtel Restaurant	Petit Hotel sans restaurant Haut de gamme	Chaudière condensation gaz	Gaz						25,1837768069	20	180,7251655823	0,980105767	0,00009994	0,02204506
Café Hôtel Restaurant	Petit Hotel sans restaurant Haut de gamme	Chaudière fioul	Fioul						28,7188647515	20	167,2986418785	0,5169016026	0,0254330842	0,038504699
Café Hôtel Restaurant	Petit Hotel sans restaurant Haut de gamme	Chaudière gaz	Gaz						20,1470214456	20	180,7251655823	0,6046309933	0,3524990296	0,02204506
Café Hôtel Restaurant	Petit Hotel sans restaurant Haut de gamme	Electrique direct	Electricité						10	13	135,4433371555	0,9	0,2747906152	0,0935912807
Café Hôtel Restaurant	Petit Hotel sans restaurant Haut de gamme	Electrique direct performant	Electricité						12	13	135,4433371555	1	0,00009994	0,0935912807
Café Hôtel Restaurant	Petit Hotel sans restaurant Haut de gamme	PAC	Electricité						104,8723569808	20	151,9373016938	2,8316302326	0,1251760966	0,0935912807
Café Hôtel Restaurant	Petit Hotel sans restaurant Haut de gamme	PAC performant	Electricité						131,090446226	20	151,9373016938	3,3979562791	0,00009994	0,0935912807
Café Hôtel Restaurant	Petit Hotel sans restaurant Haut de gamme	Rooftop	Electricité						53,9754461642	17	155,4287025264	2,6729748837	0,1750476028	0,0935912807
Café Hôtel Restaurant	Petit Hotel sans restaurant Haut de gamme	Rooftop performant	Electricité						67,4693077052	17	155,4287025264	3,3286102326	0,00009994	0,0935912807
Café Hôtel Restaurant	Petit Hotel sans restaurant Luxe	Autre système centralisé	Autres						37,7705556015	25	157,7100102013	0,7200373134	0,1308064546	0,0335847316
Café Hôtel Restaurant	Petit Hotel sans restaurant Luxe	Autre système centralisé performant	Autres						47,2131945019	25	157,7100102013	0,8640447761	0,00009994	0,0335847316
Café Hôtel Restaurant	Petit Hotel sans restaurant Luxe	Chaudière condensation fioul	Fioul						31,4946943533	20	160,9226032266	0,76783233	0,00009994	0,038504699
Café Hôtel Restaurant	Petit Hotel sans restaurant Luxe	Chaudière condensation gaz	Gaz						22,7816478737	20	135,0880828608	0,9827997636	0,00009994	0,02204506
Café Hôtel Restaurant	Petit Hotel sans restaurant Luxe	Chaudière fioul	Fioul						25,1957554826	20	160,9226032266	0,5594870206	0,0354934529	0,038504699
Café Hôtel Restaurant	Petit Hotel sans restaurant Luxe	Chaudière gaz	Gaz						18,225318299	20	135,0880828608	0,5772110615	0,2210629083	0,02204506
Café Hôtel Restaurant	Petit Hotel sans restaurant Luxe	Electrique direct	Electricité						10	13	118,6830583141	0,9	0,2882720456	0,0935912807
Café Hôtel Restaurant	Petit Hotel sans restaurant Luxe	Electrique direct performant	Electricité						12	13	118,6830583141	1	0,00009994	0,0935912807
Café Hôtel Restaurant	Petit Hotel sans restaurant Luxe	PAC	Electricité						100,5961836158	20	140,5411835764	2,8493581395	0,13660489	0,0935912807
Café Hôtel Restaurant	Petit Hotel sans restaurant Luxe	PAC performant	Electricité						125,7452295197	20	140,5411835764	3,4192297674	0,00009994	0,0935912807
Café Hôtel Restaurant	Petit Hotel sans restaurant Luxe	Rooftop	Electricité						47,4383773331	17	138,3928042344	2,6897095017	0,1871606085	0,0935912807
Café Hôtel Restaurant	Petit Hotel sans restaurant Luxe	Rooftop performant	Electricité						59,2979716663	17	138,3928042344	3,3494495681	0,00009994	0,0935912807
Café Hôtel Restaurant	Petit restaurant rapide	Autre système centralisé	Autres						73,78	25	124,1601321504	0,7031698054	0,0122633993	0,0335847316
Café Hôtel Restaurant	Petit restaurant rapide	Autre système centralisé	Urbain						73,78	25	108,8436452814	0,6791526129	0,2617740475	0,0424847883
Café Hôtel Restaurant	Petit restaurant rapide	Autre système centralisé performant	Autres						92,225	25	124,1601321504	0,8438037665	0,00009993	0,0335847316
Café Hôtel Restaurant	Petit restaurant rapide	Autre système centralisé performant	Urbain						92,225	25	108,8436452814	0,8149831355	0,00009993	0,0424847883
Café Hôtel Restaurant	Petit restaurant rapide	Chaudière condensation fioul	Fioul						100,388	20	150,8650358154	0,7462843228	0,00009993	0,038504699
Café Hôtel Restaurant	Petit restaurant rapide	Chaudière condensation gaz	Gaz						100,388	20	132,7414794688	0,9738788896	0,00009993	0,02204506
Café Hôtel Restaurant	Petit restaurant rapide	Chaudière fioul	Fioul						80,3104	20	150,8650358154	0,5060633	0,0271723267	0,038504699
Café Hôtel Restaurant	Petit restaurant rapide	Chaudière gaz	Gaz						80,3104	20	132,7414794688	0,5937951461	0,2508237698	0,02204506
Café Hôtel Restaurant	Petit restaurant rapide	Electrique direct	Electricité						10	13	107,2738074478	0,9	0,2466223065	0,0935912807
Café Hôtel Restaurant	Petit restaurant rapide	Electrique direct performant	Electricité						12	13	107,2738074478	1	0,00009993	0,0935912807
Café Hôtel Restaurant	Petit restaurant rapide	PAC	Electricité						47,079928832	20	114,3499718888	2,8316302326	0,0856923213	0,0935912807
Café Hôtel Restaurant	Petit restaurant rapide	PAC performant	Electricité						58,84991104	20	114,3499718888	3,3979562791	0,00009993	0,0935912807
Café Hôtel Restaurant	Petit restaurant rapide	Rooftop	Electricité						133,0574	17	120,3249357857	2,6729748837	0,1149523186	0,0935912807
Café Hôtel Restaurant	Petit restaurant rapide	Rooftop performant	Electricité						166,32175	17	120,3249357857	3,3286102326	0,00009993	0,0935912807
Café Hôtel Restaurant	Petit restaurant traditionnel	Autre système centralisé	Autres						73,78	25	114,4330648165	0,7014801094	0,0176743839	0,0335847316
Café Hôtel Restaurant	Petit restaurant traditionnel	Autre système centralisé	Urbain						73,78	25	109,0791277302	0,6848071248	0,208857793	0,0424847883
Café Hôtel Restaurant	Petit restaurant traditionnel	Autre système centralisé performant	Autres						92,225	25	114,4330648165	0,8417761313	0,00009993	0,0335847316
Café Hôtel Restaurant	Petit restaurant traditionnel	Autre système centralisé performant	Urbain						92,225	25	109,0791277302	0,8217685498	0,00009993	0,0424847883
Café Hôtel Restaurant	Petit restaurant traditionnel	Chaudière condensation fioul	Fioul						100,388	20	145,0125251179	0,7462821221	0,00009993	0,038504699
Café Hôtel Restaurant	Petit restaurant traditionnel	Chaudière condensation gaz	Gaz						100,388	20	132,3613222808	0,9738774558	0,00009993	0,02204506
Café Hôtel Restaurant	Petit restaurant traditionnel	Chaudière fioul	Fioul						80,3104	20	145,0125251179	0,5060597998	0,0355517291	0,038504699
Café Hôtel Restaurant	Petit restaurant traditionnel	Chaudière gaz	Gaz						80,3104	20	132,3613222808	0,5937927371	0,2377761543	0,02204506
Café Hôtel Restaurant	Petit restaurant traditionnel	Electrique direct	Electricité						10	13	107,2100362921	0,9	0,2712228743	0,0935912807
Café Hôtel Restaurant	Petit restaurant traditionnel	Electrique direct performant	Electricité						12	13	107,2100362921	1	0,00009993	0,0935912807
Café Hôtel Restaurant	Petit restaurant traditionnel	PAC	Electricité						46,84699233	20	117,4439898194	2,8316302326	0,0983973678	0,0935912807
Café Hôtel Restaurant	Petit restaurant traditionnel	PAC performant	Electricité						58,5587404126	20	117,4439898194	3,3979562791	0,00009993	0,0935912807
Café Hôtel Restaurant	Petit restaurant traditionnel	Rooftop	Electricité						133,0574	17	123,3511514568	2,6729748837	0,1298201872	0,0935912807
Café Hôtel Restaurant	Petit restaurant traditionnel	Rooftop performant	Electricité						166,32175	17	123,3511514568	3,3286102326	0,00009993	0,0935912807
Café Hôtel Restaurant	Petite cantine	Autre système centralisé	Autres						73,78	25	154,8793587857	0,7073714451	0,0319877062	0,0335847316
Café Hôtel Restaurant	Petite cantine	Autre système centralisé	Urbain						73,78	25	151,5276466908	0,6647767153	0,0583211256	0,0424847883
Café Hôtel Restaurant	Petite cantine	Autre système centralisé performant	Autres						92,225	25	154,8793587857	0,8488457342	0,00009993	0,0335847316
Café Hôtel Restaurant	Petite cantine	Autre système centralisé performant	Urbain						92,225	25	151,5276466908	0,7977320584	0,00009993	0,0424847883
Café Hôtel Restaurant	Petite cantine	Chaudière condensation fioul	Fioul						100,388	20	124,7804382802	0,7462087778	0,00009993	0,038504699
Café Hôtel Restaurant	Petite cantine	Chaudière condensation gaz	Gaz						100,388	20	126,7921685218	0,9738115995	0,00009993	0,02204506
Café Hôtel Restaurant	Petite cantine	Chaudière fioul	Fioul						80,3104	20	124,7804382802	0,5054893444	0,0575809407	0,038504699
Café Hôtel Restaurant	Petite cantine	Chaudière gaz	Gaz						80,3104	20	126,7921685218	0,5932412888	0,5111168315	0,02204506
Café Hôtel Restaurant	Petite cantine	Electrique direct	Electricité						10	13	96,3535323633	0,9	0,1413564725	0,0935912807
Café Hôtel Restaurant	Petite cantine	Electrique direct performant	Electricité						12	13	96,3535323633	1	0,00009993	0,0935912807
Café Hôtel Restaurant	Petite cantine	PAC	Electricité						45,6017771427	20	112,1643267507	2,8316302326	0,0910911534	0,0935912807
Café Hôtel Restaurant	Petite cantine	PAC performant	Electricité						57,0022214284	20	112,1643267507	3,3979562791	0,00009993	0,0935912807
Café Hôtel Restaurant	Petite cantine	Rooftop	Electricité						133,0574	17	120,1616896211	2,6729748837	0,1078462598	0,0935912807
Café Hôtel Restaurant	Petite cantine	Rooftop performant	Electricité						166,32175	17	120,1616896211	3,3286102326	0,00009993	0,0935912807
Commerce	Complexe brico	Autre système centralisé	Urbain						22,5612061754	25	55,693739533	1,5424207532	0,0219381806	0,0424847883
Commerce	Complexe brico	Autre système centralisé	Autres						22,717633637	25	56,3160572224	1,5453857802	0,0380370699	0,0335847316
Commerce	Complexe brico	Autre système centralisé performant	Autres						28,3970420463	25	56,3160572224	1,8544629362	0,00009994	0,0335847316
Commerce	Complexe brico	Autre système centralisé performant	Urbain						28,2015077193	25	55,693739533	1,8509049038	0,00009994	0,0424847883
Commerce	Complexe brico	Chaudière condensation fioul	Fioul						11,8013555188	20	55,6350307617	0,7615831389	0,00009994	0,038504699
Commerce	Complexe brico	Chaudière condensation gaz	Gaz						8,7993809212	20	57,3189266542	0,9893671035	0,00009994	0,02204506
Commerce	Complexe brico	Chaudière fioul	Fioul						9,4410844151	20	55,6350307617	0,6713266	0,0648452339	0,038504699
Commerce	Complexe brico	Chaudière gaz	Gaz						7,039504737	20	57,3189266542	0,7285856441	0,4362641274	0,02204506
Commerce	Complexe brico	Electrique direct	Electricité						10	13	60,8497010171	0,9	0,234589138	0,0935912807
Commerce	Complexe brico	Electrique direct performant	Electricité						12	13	60,8497010171	1	0,00009994	0,0935912807
Commerce	Complexe brico	Rooftop	Electricité						25,7861145018	17	54,6692802404	2,6729748837	0,20372661	0,0935912807
Commerce	Complexe brico	Rooftop performant	Electricité						32,2326431272	17	54,6692802404	3,3286102326	0,00009994	0,0935912807
Commerce	Entrepôt	Autre système centralisé	Urbain						21,2755776465	25	57,1720107378	1,557308421	0,0364619282	0,0424847883
Commerce	Entrepôt	Autre système centralisé	Autres						21,0318139071	25	61,250409434	1,569943943	0,0502030359	0,0335847316
Commerce	Entrepôt	Autre système centralisé performant	Autres						26,2897673839	25	61,250409434	1,8839327316	0,00009994	0,0335847316
Commerce	Entrepôt	Autre système centralisé performant	Urbain						26,5944720582	25	57,1720107378	1,8687701052	0,00009994	0,0424847883
Commerce	Entrepôt	Chaudière condensation fioul	Fioul						8,5404098978	20	61,8818661608	0,7615831389	0,00009994	0,038504699
Commerce	Entrepôt	Chaudière condensation gaz	Gaz						6,4267749894	20	61,482216616	0,9893671035	0,00009994	0,02204506
Commerce	Entrepôt	Chaudière fioul	Fioul						6,8323279182	20	61,8818661608	0,6713266	0,0977854101	0,038504699
Commerce	Entrepôt	Chaudière gaz	Gaz						5,1414199915	20	61,482216616	0,7285856441	0,5089198569	0,02204506
Commerce	Entrepôt	Electrique direct	Electricité						10	13	61,1342313629	0,9	0,1585380298	0,0935912807
Commerce	Entrepôt	Electrique direct performant	Electricité						12	13	61,1342313629	1	0,00009994	0,0935912807
Commerce	Entrepôt	Rooftop	Electricité						23,9680619094	17	61,1342313629	2,6729748837	0,1474920989	0,0935912807
Commerce	Entrepôt	Rooftop performant	Electricité						29,9600773868	17	61,1342313629	3,3286102326	0,00009994	0,0935912807
Commerce	Grand alimentaire	Autre système centralisé	Urbain						26,3785557423	25	91,1912939847	1,685	0,023433456	0,0424847883
Commerce	Grand alimentaire	Autre système centralisé	Autres						26,8649828338	25	91,6173495528	1,6506578728	0,0449376692	0,0335847316
Commerce	Grand alimentaire	Autre système centralisé performant	Autres						33,5812285423	25	91,6173495528	1,9807894474	0,00009994	0,0335847316
Commerce	Grand alimentaire	Autre système centralisé performant	Urbain						32,9731946779	25	91,1912939847	2,022	0,00009994	0,0424847883
Commerce	Grand alimentaire	Chaudière condensation fioul	Fioul						18,5596836392	20	86,0603726264	0,7575001764	0,00009994	0,038504699
Commerce	Grand alimentaire	Chaudière condensation gaz	Gaz						13,6067536288	20	86,4751726426	0,9867871643	0,00009994	0,02204506
Commerce	Grand alimentaire	Chaudière fioul	Fioul						14,8477469113	20	86,0603726264	0,6637697964	0,0506847825	0,038504699
Commerce	Grand alimentaire	Chaudière gaz	Gaz						10,8854029031	20	86,4751726426	0,7274473109	0,5417820977	0,02204506
Commerce	Grand alimentaire	Electrique direct	Electricité						10	13	86,3269076912	0,9	0,1811408167	0,0935912807
Commerce	Grand alimentaire	Electrique direct performant	Electricité						12	13	86,3269076912	1	0,00009994	0,0935912807
Commerce	Grand alimentaire	PAC	Electricité						74,8973869117	20	80,5456124066	3,2108902326	0,1574215378	0,0935912807
Commerce	Grand alimentaire	PAC performant	Electricité						93,6217336397	20	80,5456124066	3,3637897674	0,00009994	0,0935912807
Commerce	Grand brico	Autre système centralisé	Urbain						30,341414207	25	111,4002863465	1,5651456226	0,0132758621	0,0424847883
Commerce	Grand brico	Autre système centralisé	Autres						30,5816557153	25	113,3594350928	1,568275434	0,0339216023	0,0335847316
Commerce	Grand brico	Autre système centralisé performant	Autres						38,2270696441	25	113,3594350928	1,8819305208	0,00009994	0,0335847316
Commerce	Grand brico	Autre système centralisé performant	Urbain						37,9267677587	25	111,4002863465	1,8781747471	0,00009994	0,0424847883
Commerce	Grand brico	Chaudière condensation fioul	Fioul						26,2439322474	20	112,9546342666	0,7615831389	0,00009994	0,038504699
Commerce	Grand brico	Chaudière condensation gaz	Gaz						18,7010780705	20	114,4173887795	0,9893671035	0,00009994	0,02204506
Commerce	Grand brico	Chaudière fioul	Fioul						20,9951457979	20	112,9546342666	0,6713266	0,0698066773	0,038504699
Commerce	Grand brico	Chaudière gaz	Gaz						14,9608624564	20	114,4173887795	0,7285856441	0,4249304278	0,02204506
Commerce	Grand brico	Electrique direct	Electricité						10	13	110,8270688253	0,9	0,2262921284	0,0935912807
Commerce	Grand brico	Electrique direct performant	Electricité						12	13	110,8270688253	1	0,00009994	0,0935912807
Commerce	Grand brico	Rooftop	Electricité						38,9943569809	17	115,6580770257	2,6729748837	0,2311736619	0,0935912807
Commerce	Grand brico	Rooftop performant	Electricité						48,7429462261	17	115,6580770257	3,3286102326	0,00009994	0,0935912807
Commerce	Grand commerce de gros	Autre système centralisé	Urbain						27,7860433333	25	81,3167865411	1,585338183	0,0214653871	0,0424847883
Commerce	Grand commerce de gros	Autre système centralisé	Autres						27,8631831327	25	85,5068656389	1,5623180858	0,032905377	0,0335847316
Commerce	Grand commerce de gros	Autre système centralisé performant	Autres						34,8289789158	25	85,5068656389	1,8747817029	0,00009994	0,0335847316
Commerce	Grand commerce de gros	Autre système centralisé performant	Urbain						34,7325541667	25	81,3167865411	1,9024058195	0,00009994	0,0424847883
Commerce	Grand commerce de gros	Chaudière condensation fioul	Fioul						10,0509521567	20	83,8258153916	0,7615831389	0,00009994	0,038504699
Commerce	Grand commerce de gros	Chaudière condensation gaz	Gaz						7,5558956651	20	83,8667454854	0,9893671035	0,00009994	0,02204506
Commerce	Grand commerce de gros	Chaudière fioul	Fioul						8,0407617254	20	83,8258153916	0,6713266	0,0566422384	0,038504699
Commerce	Grand commerce de gros	Chaudière gaz	Gaz						6,0447165321	20	83,8667454854	0,7285856441	0,4801350913	0,02204506
Commerce	Grand commerce de gros	Electrique direct	Electricité						10	13	85,485283384	0,9	0,1657466698	0,0935912807
Commerce	Grand commerce de gros	Electrique direct performant	Electricité						12	13	85,485283384	1	0,00009994	0,0935912807
Commerce	Grand commerce de gros	Rooftop	Electricité						31,3830875643	17	82,702052567	2,6729748837	0,242505596	0,0935912807
Commerce	Grand commerce de gros	Rooftop performant	Electricité						39,2288594554	17	82,702052567	3,3286102326	0,00009994	0,0935912807
Commerce	Grand librairie	Autre système centralisé	Urbain						26,3046217401	25	76,0973368003	1,5687403052	0,0271910939	0,0424847883
Commerce	Grand librairie	Autre système centralisé	Autres						26,3429253901	25	72,0848332895	1,5587635136	0,0293493503	0,0335847316
Commerce	Grand librairie	Autre système centralisé performant	Autres						32,9286567376	25	72,0848332895	1,8705162163	0,00009994	0,0335847316
Commerce	Grand librairie	Autre système centralisé performant	Urbain						32,8807771751	25	76,0973368003	1,8824883662	0,00009994	0,0424847883
Commerce	Grand librairie	Chaudière condensation fioul	Fioul						18,1120317655	20	74,0669898065	0,7588658903	0,00009994	0,038504699
Commerce	Grand librairie	Chaudière condensation gaz	Gaz						13,3321176175	20	75,718178004	0,9866375687	0,00009994	0,02204506
Commerce	Grand librairie	Chaudière fioul	Fioul						14,4896254124	20	74,0669898065	0,6699872185	0,0719326181	0,038504699
Commerce	Grand librairie	Chaudière gaz	Gaz						10,665694094	20	75,718178004	0,7272288119	0,3994861006	0,02204506
Commerce	Grand librairie	Electrique direct	Electricité						10	13	76,8210780042	0,9	0,2520993965	0,0935912807
Commerce	Grand librairie	Electrique direct performant	Electricité						12	13	76,8210780042	1	0,00009994	0,0935912807
Commerce	Grand librairie	PAC	Electricité						72,7147255976	20	71,7924475995	3,2435037209	0,2193418004	0,0935912807
Commerce	Grand librairie	PAC performant	Electricité						90,893406997	20	71,7924475995	3,3979562791	0,00009994	0,0935912807
Commerce	Grand Mode	Autre système centralisé	Autres						26,4154516318	25	71,5010218235	1,5564592751	0,0307934843	0,0335847316
Commerce	Grand Mode	Autre système centralisé	Urbain						26,3985523667	25	74,806777676	1,5705903325	0,0356387694	0,0424847883
Commerce	Grand Mode	Autre système centralisé performant	Autres						33,0193145398	25	71,5010218235	1,8677511301	0,00009994	0,0335847316
Commerce	Grand Mode	Autre système centralisé performant	Urbain						32,9981904584	25	74,806777676	1,884708399	0,00009994	0,0424847883
Commerce	Grand Mode	Chaudière condensation fioul	Fioul						18,1310072568	20	74,5222766786	0,7588766207	0,00009994	0,038504699
Commerce	Grand Mode	Chaudière condensation gaz	Gaz						13,3123889033	20	77,093301937	0,9866236668	0,00009994	0,02204506
Commerce	Grand Mode	Chaudière fioul	Fioul						14,5048058054	20	74,5222766786	0,6700027518	0,0666326463	0,038504699
Commerce	Grand Mode	Chaudière gaz	Gaz						10,6499111227	20	77,093301937	0,7272094697	0,4217880956	0,02204506
Commerce	Grand Mode	Electrique direct	Electricité						10	13	77,6090907246	0,9	0,2378377857	0,0935912807
Commerce	Grand Mode	Electrique direct performant	Electricité						12	13	77,6090907246	1	0,00009994	0,0935912807
Commerce	Grand Mode	PAC	Electricité						72,7403291907	20	72,5205050458	3,2435037209	0,2067095785	0,0935912807
Commerce	Grand Mode	PAC performant	Electricité						90,9254114884	20	72,5205050458	3,3979562791	0,00009994	0,0935912807
Commerce	Grand process	Autre système centralisé	Urbain						28,2880358805	25	100,6923106118	1,6033166827	0,0191876612	0,0424847883
Commerce	Grand process	Autre système centralisé	Autres						28,2675781995	25	99,2594473326	1,5499212456	0,0350921474	0,0335847316
Commerce	Grand process	Autre système centralisé performant	Autres						35,3344727493	25	99,2594473326	1,8599054947	0,00009994	0,0335847316
Commerce	Grand process	Autre système centralisé performant	Urbain						35,3600448507	25	100,6923106118	1,9239800193	0,00009994	0,0424847883
Commerce	Grand process	Chaudière condensation fioul	Fioul						18,9789197374	20	99,8536182936	0,7591438637	0,00009994	0,038504699
Commerce	Grand process	Chaudière condensation gaz	Gaz						13,99645478	20	100,8616687912	0,9869254012	0,00009994	0,02204506
Commerce	Grand process	Chaudière fioul	Fioul						15,1831357899	20	99,8536182936	0,6704062305	0,0732286923	0,038504699
Commerce	Grand process	Chaudière gaz	Gaz						11,197163824	20	100,8616687912	0,7276605605	0,3821402732	0,02204506
Commerce	Grand process	Electrique direct	Electricité						10	13	103,4353309631	0,9	0,2620405028	0,0935912807
Commerce	Grand process	Electrique direct performant	Electricité						12	13	103,4353309631	1	0,00009994	0,0935912807
Commerce	Grand process	PAC	Electricité						78,1323886361	20	97,2044898858	3,2435037209	0,2277110828	0,0935912807
Commerce	Grand process	PAC performant	Electricité						97,6654857951	20	97,2044898858	3,3979562791	0,00009994	0,0935912807
Commerce	Hypermarché	Autre système centralisé	Urbain						32,2900525333	25	115,5081552819	1,5367933706	0,0150962837	0,0424847883
Commerce	Hypermarché	Autre système centralisé	Autres						31,7324552591	25	111,2879706949	1,5589517243	0,034585569	0,0335847316
Commerce	Hypermarché	Autre système centralisé performant	Autres						39,6655690739	25	111,2879706949	1,8707420692	0,00009994	0,0335847316
Commerce	Hypermarché	Autre système centralisé performant	Urbain						40,3625656667	25	115,5081552819	1,8441520447	0,00009994	0,0424847883
Commerce	Hypermarché	Chaudière condensation fioul	Fioul						10,848711499	20	113,0967669394	0,7615831389	0,00009994	0,038504699
Commerce	Hypermarché	Chaudière condensation gaz	Gaz						8,1421185789	20	111,555067432	0,9893671035	0,00009994	0,02204506
Commerce	Hypermarché	Chaudière fioul	Fioul						8,6789691992	20	113,0967669394	0,6713266	0,0565827572	0,038504699
Commerce	Hypermarché	Chaudière gaz	Gaz						6,5136948631	20	111,555067432	0,7285856441	0,5051115835	0,02204506
Commerce	Hypermarché	Electrique direct	Electricité						10	13	113,806452688	0,9	0,2077550158	0,0935912807
Commerce	Hypermarché	Electrique direct performant	Electricité						12	13	113,806452688	1	0,00009994	0,0935912807
Commerce	Hypermarché	Rooftop	Electricité						35,9983790782	17	107,674554141	2,6729748837	0,1802691506	0,0935912807
Commerce	Hypermarché	Rooftop performant	Electricité						44,9979738478	17	107,674554141	3,3286102326	0,00009994	0,0935912807
Commerce	Petit boulangerie	Autre système centralisé	Urbain						48,5701357396	25	143,8022983938	1,6338750525	0,0652310719	0,0424847883
Commerce	Petit boulangerie	Autre système centralisé	Autres						49,0999443411	25	130,8393610362	1,5595748293	0,0723140037	0,0335847316
Commerce	Petit boulangerie	Autre système centralisé performant	Autres						61,3749304264	25	130,8393610362	1,8714897951	0,00009994	0,0335847316
Commerce	Petit boulangerie	Autre système centralisé performant	Urbain						60,7126696745	25	143,8022983938	1,960650063	0,00009994	0,0424847883
Commerce	Petit boulangerie	Chaudière condensation fioul	Fioul						41,5287109685	20	133,0528564816	0,7516175544	0,00009994	0,038504699
Commerce	Petit boulangerie	Chaudière condensation gaz	Gaz						30,9442608911	20	146,5961653084	0,9849491967	0,00009994	0,02204506
Commerce	Petit boulangerie	Chaudière fioul	Fioul						33,2229687748	20	133,0528564816	0,6547868605	0,0526600912	0,038504699
Commerce	Petit boulangerie	Chaudière gaz	Gaz						24,7554087129	20	146,5961653084	0,7426982475	0,3283269055	0,02204506
Commerce	Petit boulangerie	Electrique direct	Electricité						10	13	125,404290924	0,9	0,259211549	0,0935912807
Commerce	Petit boulangerie	Electrique direct performant	Electricité						12	13	125,404290924	1	0,00009994	0,0935912807
Commerce	Petit boulangerie	PAC	Electricité						119,7772293728	20	119,2556171353	3,2435037209	0,2216567385	0,0935912807
Commerce	Petit boulangerie	PAC performant	Electricité						149,721536716	20	119,2556171353	3,3979562791	0,00009994	0,0935912807
Commerce	Petit brico	Autre système centralisé	Autres						32,6885920616	25	81,9223757662	1,5591949136	0,0321544555	0,0335847316
Commerce	Petit brico	Autre système centralisé	Urbain						32,500371127	25	90,8673292187	1,5766196893	0,0352238274	0,0424847883
Commerce	Petit brico	Autre système centralisé performant	Autres						40,860740077	25	81,9223757662	1,8710338963	0,00009994	0,0335847316
Commerce	Petit brico	Autre système centralisé performant	Urbain						40,6254639088	25	90,8673292187	1,8919436272	0,00009994	0,0424847883
Commerce	Petit brico	Chaudière condensation fioul	Fioul						30,8886153846	20	85,6577714879	0,7492238776	0,00009994	0,038504699
Commerce	Petit brico	Chaudière condensation gaz	Gaz						30,8886153846	20	91,7377348482	0,9769944244	0,00009994	0,02204506
Commerce	Petit brico	Chaudière fioul	Fioul						24,7108923077	20	85,6577714879	0,6517441305	0,0719789054	0,038504699
Commerce	Petit brico	Chaudière gaz	Gaz						24,7108923077	20	91,7377348482	0,7089861986	0,393040239	0,02204506
Commerce	Petit brico	Electrique direct	Electricité						10	13	83,329142754	0,9	0,2929752259	0,0935912807
Commerce	Petit brico	Electrique direct performant	Electricité						12	13	83,329142754	1	0,00009994	0,0935912807
Commerce	Petit brico	PAC	Electricité						73,2398821095	20	81,9372619394	3,2435037209	0,1740277066	0,0935912807
Commerce	Petit brico	PAC performant	Electricité						91,5498526369	20	81,9372619394	3,3979562791	0,00009994	0,0935912807
Commerce	Petit commerce de gros	Autre système centralisé	Urbain						27,9509474646	25	81,2049989034	1,5672153879	0,0353374192	0,0424847883
Commerce	Petit commerce de gros	Autre système centralisé	Autres						28,2312804721	25	83,837137017	1,5577806905	0,0353834358	0,0335847316
Commerce	Petit commerce de gros	Autre système centralisé performant	Autres						35,2891005902	25	83,837137017	1,8693368286	0,00009994	0,0335847316
Commerce	Petit commerce de gros	Autre système centralisé performant	Urbain						34,9386843307	25	81,2049989034	1,8806584655	0,00009994	0,0424847883
Commerce	Petit commerce de gros	Chaudière condensation fioul	Fioul						14,7359319557	20	82,7358778119	0,7615831389	0,00009994	0,038504699
Commerce	Petit commerce de gros	Chaudière condensation gaz	Gaz						10,9427703567	20	83,0486993299	0,9893671035	0,00009994	0,02204506
Commerce	Petit commerce de gros	Chaudière fioul	Fioul						11,7887455645	20	82,7358778119	0,6713266	0,0510592081	0,038504699
Commerce	Petit commerce de gros	Chaudière gaz	Gaz						8,7542162854	20	83,0486993299	0,7285856441	0,4266283857	0,02204506
Commerce	Petit commerce de gros	Electrique direct	Electricité						10	13	84,1235112742	0,9	0,2220658825	0,0935912807
Commerce	Petit commerce de gros	Electrique direct performant	Electricité						12	13	84,1235112742	1	0,00009994	0,0935912807
Commerce	Petit commerce de gros	Rooftop	Electricité						32,0726128393	17	82,8086322863	2,6729748837	0,2289260286	0,0935912807
Commerce	Petit commerce de gros	Rooftop performant	Electricité						40,0907660492	17	82,8086322863	3,3286102326	0,00009994	0,0935912807
Commerce	Petit librairie	Autre système centralisé	Autres						32,8388245306	25	79,9981051697	1,5557869799	0,0342736549	0,0335847316
Commerce	Petit librairie	Autre système centralisé	Urbain						32,5074018213	25	90,9849648876	1,6038481125	0,0567016819	0,0424847883
Commerce	Petit librairie	Autre système centralisé performant	Autres						41,0485306632	25	79,9981051697	1,8669443759	0,00009994	0,0335847316
Commerce	Petit librairie	Autre système centralisé performant	Urbain						40,6342522767	25	90,9849648876	1,9246177349	0,00009994	0,0424847883
Commerce	Petit librairie	Chaudière condensation fioul	Fioul						30,8886153846	20	85,1974074764	0,7492659566	0,00009994	0,038504699
Commerce	Petit librairie	Chaudière condensation gaz	Gaz						30,8886153846	20	93,3022484155	0,9796125588	0,00009994	0,02204506
Commerce	Petit librairie	Chaudière fioul	Fioul						24,7108923077	20	85,1974074764	0,6517997787	0,0603812796	0,038504699
Commerce	Petit librairie	Chaudière gaz	Gaz						24,7108923077	20	93,3022484155	0,7233410035	0,3909783475	0,02204506
Commerce	Petit librairie	Electrique direct	Electricité						10	13	79,990607097	0,9	0,2453478398	0,0935912807
Commerce	Petit librairie	Electrique direct performant	Electricité						12	13	79,990607097	1	0,00009994	0,0935912807
Commerce	Petit librairie	PAC	Electricité						73,6233634505	20	74,7861801607	3,2435037209	0,2117175561	0,0935912807
Commerce	Petit librairie	PAC performant	Electricité						92,0292043132	20	74,7861801607	3,3979562791	0,00009994	0,0935912807
Commerce	Petit mode	Autre système centralisé	Autres						32,8519390847	25	78,2982319874	1,5449196737	0,0294974627	0,0335847316
Commerce	Petit mode	Autre système centralisé	Urbain						32,3861464949	25	91,3128470289	1,6246796701	0,1215153335	0,0424847883
Commerce	Petit mode	Autre système centralisé performant	Autres						41,0649238559	25	78,2982319874	1,8539036084	0,00009994	0,0335847316
Commerce	Petit mode	Autre système centralisé performant	Urbain						40,4826831187	25	91,3128470289	1,9496156041	0,00009994	0,0424847883
Commerce	Petit mode	Chaudière condensation fioul	Fioul						30,8886153846	20	84,3349544126	0,7492598615	0,00009994	0,038504699
Commerce	Petit mode	Chaudière condensation gaz	Gaz						30,8886153846	20	93,116083694	0,982567001	0,00009994	0,02204506
Commerce	Petit mode	Chaudière fioul	Fioul						24,7108923077	20	84,3349544126	0,6517874647	0,0594012225	0,038504699
Commerce	Petit mode	Chaudière gaz	Gaz						24,7108923077	20	93,116083694	0,7396894757	0,3450704667	0,02204506
Commerce	Petit mode	Electrique direct	Electricité						10	13	78,1728025612	0,9	0,2382136086	0,0935912807
Commerce	Petit mode	Electrique direct performant	Electricité						12	13	78,1728025612	1	0,00009994	0,0935912807
Commerce	Petit mode	PAC	Electricité						73,4173749589	20	72,9596043224	3,2435037209	0,2057022657	0,0935912807
Commerce	Petit mode	PAC performant	Electricité						91,7717186986	20	72,9596043224	3,3979562791	0,00009994	0,0935912807
Commerce	Petit poissonnerie	Autre système centralisé	Autres						46,2140405901	25	123,3805971796	1,5607924801	0,065867974	0,0335847316
Commerce	Petit poissonnerie	Autre système centralisé	Urbain						45,7471679005	25	139,9205787405	1,6272940426	0,0746285853	0,0424847883
Commerce	Petit poissonnerie	Autre système centralisé performant	Autres						57,7675507376	25	123,3805971796	1,8729509761	0,00009994	0,0335847316
Commerce	Petit poissonnerie	Autre système centralisé performant	Urbain						57,1839598756	25	139,9205787405	1,9527528511	0,00009994	0,0424847883
Commerce	Petit poissonnerie	Chaudière condensation fioul	Fioul						38,5342196775	20	127,4466136579	0,7513678449	0,00009994	0,038504699
Commerce	Petit poissonnerie	Chaudière condensation gaz	Gaz						30,8886153846	20	143,8560896839	0,9846908554	0,00009994	0,02204506
Commerce	Petit poissonnerie	Chaudière fioul	Fioul						30,827375742	20	127,4466136579	0,6543486472	0,0521175407	0,038504699
Commerce	Petit poissonnerie	Chaudière gaz	Gaz						24,7108923077	20	143,8560896839	0,7422447967	0,3199932526	0,02204506
Commerce	Petit poissonnerie	Electrique direct	Electricité						10	13	120,2216309358	0,9	0,2625243999	0,0935912807
Commerce	Petit poissonnerie	Electrique direct performant	Electricité						12	13	120,2216309358	1	0,00009994	0,0935912807
Commerce	Petit poissonnerie	PAC	Electricité						111,6409476071	20	114,3655285956	3,2435037209	0,2242686073	0,0935912807
Commerce	Petit poissonnerie	PAC performant	Electricité						139,5511845089	20	114,3655285956	3,3979562791	0,00009994	0,0935912807
Commerce	Petit process	Autre système centralisé	Autres						35,114935684	25	104,3906368487	1,5498211101	0,0387784549	0,0335847316
Commerce	Petit process	Autre système centralisé	Urbain						34,8036291888	25	123,024219198	1,5796657456	0,042328204	0,0424847883
Commerce	Petit process	Autre système centralisé performant	Autres						43,893669605	25	104,3906368487	1,8597853321	0,00009994	0,0335847316
Commerce	Petit process	Autre système centralisé performant	Urbain						43,5045364859	25	123,024219198	1,8955988947	0,00009994	0,0424847883
Commerce	Petit process	Chaudière condensation fioul	Fioul						30,8886153846	20	111,5555005903	0,7494705215	0,00009994	0,038504699
Commerce	Petit process	Chaudière condensation gaz	Gaz						30,8886153846	20	120,2457653202	0,9772683547	0,00009994	0,02204506
Commerce	Petit process	Chaudière fioul	Fioul						24,7108923077	20	111,5555005903	0,6522184573	0,0681719468	0,038504699
Commerce	Petit process	Chaudière gaz	Gaz						24,7108923077	20	120,2457653202	0,7094827376	0,3897804558	0,02204506
Commerce	Petit process	Electrique direct	Electricité						10	13	109,8092739585	0,9	0,2851402603	0,0935912807
Commerce	Petit process	Electrique direct performant	Electricité						12	13	109,8092739585	1	0,00009994	0,0935912807
Commerce	Petit process	PAC	Electricité						79,3195516734	20	106,9489807584	3,2435037209	0,1752010379	0,0935912807
Commerce	Petit process	PAC performant	Electricité						99,1494395918	20	106,9489807584	3,3979562791	0,00009994	0,0935912807
Commerce	Superette	Autre système centralisé	Autres						33,635922548	25	86,753909715	1,5555457107	0,0286380058	0,0335847316
Commerce	Superette	Autre système centralisé	Urbain						33,5623488225	25	104,0857167312	1,5508430171	0,1502022953	0,0424847883
Commerce	Superette	Autre système centralisé performant	Autres						42,044903185	25	86,753909715	1,8666548528	0,00009994	0,0335847316
Commerce	Superette	Autre système centralisé performant	Urbain						41,9529360282	25	104,0857167312	1,8610116206	0,00009994	0,0424847883
Commerce	Superette	Chaudière condensation fioul	Fioul						29,3470508164	20	92,5001171899	0,7520579124	0,00009994	0,038504699
Commerce	Superette	Chaudière condensation gaz	Gaz						20,148693538	20	107,3890518194	0,9798468565	0,00009994	0,02204506
Commerce	Superette	Chaudière fioul	Fioul						23,4776406531	20	92,5001171899	0,6578776795	0,0311241484	0,038504699
Commerce	Superette	Chaudière gaz	Gaz						16,1189548304	20	107,3890518194	0,715122252	0,5304294112	0,02204506
Commerce	Superette	Electrique direct	Electricité						10	13	87,9960508824	0,9	0,1393411597	0,0935912807
Commerce	Superette	Electrique direct performant	Electricité						12	13	87,9960508824	1	0,00009994	0,0935912807
Commerce	Superette	PAC	Electricité						84,8755886708	20	82,8849520507	2,8316302326	0,1196653394	0,0935912807
Commerce	Superette	PAC performant	Electricité						106,0944858385	20	82,8849520507	3,3979562791	0,00009994	0,0935912807
Commerce	Supermarché	Autre système centralisé	Urbain						30,1788422704	25	100,0940822872	1,5713681185	0,0206066538	0,0424847883
Commerce	Supermarché	Autre système centralisé	Autres						30,393964993	25	98,6306276573	1,5584564412	0,0536947969	0,0335847316
Commerce	Supermarché	Autre système centralisé performant	Autres						37,9924562413	25	98,6306276573	1,8701477294	0,00009994	0,0335847316
Commerce	Supermarché	Autre système centralisé performant	Urbain						37,7235528381	25	100,0940822872	1,8856417422	0,00009994	0,0424847883
Commerce	Supermarché	Chaudière condensation fioul	Fioul						15,5156504988	20	103,9497823525	0,7615831389	0,00009994	0,038504699
Commerce	Supermarché	Chaudière condensation gaz	Gaz						11,5329496041	20	102,5241681293	0,9893671035	0,00009994	0,02204506
Commerce	Supermarché	Chaudière fioul	Fioul						12,412520399	20	103,9497823525	0,6713266	0,0476781489	0,038504699
Commerce	Supermarché	Chaudière gaz	Gaz						9,2263596833	20	102,5241681293	0,7285856441	0,5716358237	0,02204506
Commerce	Supermarché	Electrique direct	Electricité						10	13	102,8063129524	0,9	0,1456619971	0,0935912807
Commerce	Supermarché	Electrique direct performant	Electricité						12	13	102,8063129524	1	0,00009994	0,0935912807
Commerce	Supermarché	Rooftop	Electricité						34,9088673912	17	103,5457561265	2,6729748837	0,1601229394	0,0935912807
Commerce	Supermarché	Rooftop performant	Electricité						43,636084239	17	103,5457561265	3,3286102326	0,00009994	0,0935912807
Commerce	ZAC Mode	Autre système centralisé	Urbain						30,2126704553	25	106,2419086313	1,575613447	0,0237148748	0,0424847883
Commerce	ZAC Mode	Autre système centralisé	Autres						30,5636914666	25	101,2027727726	1,5484112865	0,0280629766	0,0335847316
Commerce	ZAC Mode	Autre système centralisé performant	Autres						38,2046143332	25	101,2027727726	1,8580935438	0,00009994	0,0335847316
Commerce	ZAC Mode	Autre système centralisé performant	Urbain						37,7658380692	25	106,2419086313	1,8907361364	0,00009994	0,0424847883
Commerce	ZAC Mode	Chaudière condensation fioul	Fioul						21,1229109324	20	102,9647399779	0,7615831389	0,00009994	0,038504699
Commerce	ZAC Mode	Chaudière condensation gaz	Gaz						15,5134032775	20	107,5577994929	0,9893671035	0,00009994	0,02204506
Commerce	ZAC Mode	Chaudière fioul	Fioul						16,8983287459	20	102,9647399779	0,6713266	0,0690866018	0,038504699
Commerce	ZAC Mode	Chaudière gaz	Gaz						12,410722622	20	107,5577994929	0,7285856441	0,4457597005	0,02204506
Commerce	ZAC Mode	Electrique direct	Electricité						10	13	101,7723027684	0,9	0,2311182531	0,0935912807
Commerce	ZAC Mode	Electrique direct performant	Electricité						12	13	101,7723027684	1	0,00009994	0,0935912807
Commerce	ZAC Mode	Rooftop	Electricité						35,9509422996	17	96,2883326865	2,6729748837	0,2016579529	0,0935912807
Commerce	ZAC Mode	Rooftop performant	Electricité						44,9386778745	17	96,2883326865	3,3286102326	0,00009994	0,0935912807
Enseignement Recherche	Cantine collége	Autre système centralisé	Autres						42,5167772726	25	305,2150206061	0,8442228053	0,12892556	0,0335847316
Enseignement Recherche	Cantine collége	Autre système centralisé	Urbain						42,0613173187	25	319,7526913604	0,842576102	0,2982443677	0,0424847883
Enseignement Recherche	Cantine collége	Autre système centralisé performant	Autres						53,1459715908	25	305,2150206061	1,0130673663	0,00009994	0,0335847316
Enseignement Recherche	Cantine collége	Autre système centralisé performant	Urbain						52,5766466484	25	319,7526913604	1,0110913224	0,00009994	0,0424847883
Enseignement Recherche	Cantine collége	Chaudière condensation fioul	Fioul						34,4691692062	20	283,1692742847	0,7600678647	0,00009994	0,038504699
Enseignement Recherche	Cantine collége	Chaudière condensation gaz	Gaz						24,8915447467	20	243,3167195479	0,9864703158	0,00009994	0,02204506
Enseignement Recherche	Cantine collége	Chaudière fioul	Fioul						27,5753353649	20	283,1692742847	0,7315788912	0,0317164389	0,038504699
Enseignement Recherche	Cantine collége	Chaudière gaz	Gaz						19,9132357973	20	243,3167195479	0,8480323699	0,3312133638	0,02204506
Enseignement Recherche	Cantine collége	Electrique direct	Electricité						10	13	299,5415061705	0,9	0,1001537294	0,0935912807
Enseignement Recherche	Cantine collége	Electrique direct performant	Electricité						12	13	299,5415061705	1	0,00009994	0,0935912807
Enseignement Recherche	Cantine collége	PAC	Electricité						118,2021260577	20	318,1277204975	2,7838186047	0,1091468999	0,0935912807
Enseignement Recherche	Cantine collége	PAC performant	Electricité						147,7526575721	20	318,1277204975	3,3405823256	0,00009994	0,0935912807
Enseignement Recherche	Cantine élémentaire	Autre système centralisé	Autres						46,1117022251	25	263,6117343942	0,7585116346	0,0147248574	0,0335847316
Enseignement Recherche	Cantine élémentaire	Autre système centralisé	Urbain						46,4679369383	25	289,7330698656	0,9043526295	0,2370043195	0,0424847883
Enseignement Recherche	Cantine élémentaire	Autre système centralisé performant	Autres						57,6396277814	25	263,6117343942	0,9102139615	0,00009994	0,0335847316
Enseignement Recherche	Cantine élémentaire	Autre système centralisé performant	Urbain						58,0849211729	25	289,7330698656	1,0852231554	0,00009994	0,0424847883
Enseignement Recherche	Cantine élémentaire	Chaudière condensation fioul	Fioul						36,386308515	20	259,5511815674	0,7606728119	0,00009994	0,038504699
Enseignement Recherche	Cantine élémentaire	Chaudière condensation gaz	Gaz						26,5605745053	20	230,1993086381	0,9870706263	0,00009994	0,02204506
Enseignement Recherche	Cantine élémentaire	Chaudière fioul	Fioul						29,109046812	20	259,5511815674	0,5593073484	0,083027466	0,038504699
Enseignement Recherche	Cantine élémentaire	Chaudière gaz	Gaz						21,2484596043	20	230,1993086381	0,8754298876	0,3924596382	0,02204506
Enseignement Recherche	Cantine élémentaire	Electrique direct	Electricité						10	13	285,5395428756	0,9	0,1372657538	0,0935912807
Enseignement Recherche	Cantine élémentaire	Electrique direct performant	Electricité						12	13	285,5395428756	1	0,00009994	0,0935912807
Enseignement Recherche	Cantine élémentaire	PAC	Electricité						128,0026150198	20	291,4951637848	2,7838186047	0,1349183248	0,0935912807
Enseignement Recherche	Cantine élémentaire	PAC performant	Electricité						160,0032687747	20	291,4951637848	3,3405823256	0,00009994	0,0935912807
Enseignement Recherche	Cantine LEGT	Autre système centralisé	Autres						46,5664797123	25	326,9250511712	0,9016165252	0,0637427215	0,0335847316
Enseignement Recherche	Cantine LEGT	Autre système centralisé	Urbain						43,721815123	25	326,4995468091	0,8416871599	0,3313992409	0,0424847883
Enseignement Recherche	Cantine LEGT	Autre système centralisé performant	Autres						58,2080996404	25	326,9250511712	1,0819398302	0,00009994	0,0335847316
Enseignement Recherche	Cantine LEGT	Autre système centralisé performant	Urbain						54,6522689038	25	326,4995468091	1,0100245918	0,00009994	0,0424847883
Enseignement Recherche	Cantine LEGT	Chaudière condensation fioul	Fioul						35,5728756825	20	297,2814797608	0,7600662741	0,00009994	0,038504699
Enseignement Recherche	Cantine LEGT	Chaudière condensation gaz	Gaz						25,5075824397	20	277,8443156113	0,9864744113	0,00009994	0,02204506
Enseignement Recherche	Cantine LEGT	Chaudière fioul	Fioul						28,458300546	20	297,2814797608	0,7316602935	0,0225479364	0,038504699
Enseignement Recherche	Cantine LEGT	Chaudière gaz	Gaz						20,4060659518	20	277,8443156113	0,8480959123	0,4821113136	0,02204506
Enseignement Recherche	Cantine LEGT	Electrique direct	Electricité						10	13	288,1854684906	0,9	0,0509240966	0,0935912807
Enseignement Recherche	Cantine LEGT	Electrique direct performant	Electricité						12	13	288,1854684906	1	0,00009994	0,0935912807
Enseignement Recherche	Cantine LEGT	PAC	Electricité						121,6233162952	20	316,786822031	2,7838186047	0,0486750506	0,0935912807
Enseignement Recherche	Cantine LEGT	PAC performant	Electricité						152,029145369	20	316,786822031	3,3405823256	0,00009994	0,0935912807
Enseignement Recherche	Cantine LP	Autre système centralisé	Autres						43,2194718966	25	314,7442988615	0,8417547937	0,1220972309	0,0335847316
Enseignement Recherche	Cantine LP	Autre système centralisé	Urbain						42,3864737413	25	320,1682156688	0,8983961145	0,2834095894	0,0424847883
Enseignement Recherche	Cantine LP	Autre système centralisé performant	Autres						54,0243398707	25	314,7442988615	1,0101057524	0,00009994	0,0335847316
Enseignement Recherche	Cantine LP	Autre système centralisé performant	Urbain						52,9830921766	25	320,1682156688	1,0780753374	0,00009994	0,0424847883
Enseignement Recherche	Cantine LP	Chaudière condensation fioul	Fioul						34,337214314	20	282,1177721211	0,7600802448	0,00009994	0,038504699
Enseignement Recherche	Cantine LP	Chaudière condensation gaz	Gaz						25,0562633676	20	264,5290114446	0,9864739766	0,00009994	0,02204506
Enseignement Recherche	Cantine LP	Chaudière fioul	Fioul						27,4697714512	20	282,1177721211	0,7315698125	0,0320535767	0,038504699
Enseignement Recherche	Cantine LP	Chaudière gaz	Gaz						20,0450106941	20	264,5290114446	0,848050405	0,3946268789	0,02204506
Enseignement Recherche	Cantine LP	Electrique direct	Electricité						10	13	300,4865773407	0,9	0,0844310966	0,0935912807
Enseignement Recherche	Cantine LP	Electrique direct performant	Electricité						12	13	300,4865773407	1	0,00009994	0,0935912807
Enseignement Recherche	Cantine LP	PAC	Electricité						116,0086620366	20	317,4572023495	2,7838186047	0,0827819874	0,0935912807
Enseignement Recherche	Cantine LP	PAC performant	Electricité						145,0108275458	20	317,4572023495	3,3405823256	0,00009994	0,0935912807
Enseignement Recherche	Cantine préélémentaire	Autre système centralisé	Autres						49,5847001399	25	277,2494346699	0,776900515	0,0067016503	0,0335847316
Enseignement Recherche	Cantine préélémentaire	Autre système centralisé	Urbain						46,9430119865	25	291,8295335652	0,9132441095	0,2842287755	0,0424847883
Enseignement Recherche	Cantine préélémentaire	Autre système centralisé performant	Autres						61,9808751748	25	277,2494346699	0,932280618	0,00009994	0,0335847316
Enseignement Recherche	Cantine préélémentaire	Autre système centralisé performant	Urbain						58,6787649831	25	291,8295335652	1,0958929314	0,00009994	0,0424847883
Enseignement Recherche	Cantine préélémentaire	Chaudière condensation fioul	Fioul						36,3100720997	20	263,9161864155	0,7606730125	0,00009994	0,038504699
Enseignement Recherche	Cantine préélémentaire	Chaudière condensation gaz	Gaz						26,3389759133	20	233,6090794665	0,9870577306	0,00009994	0,02204506
Enseignement Recherche	Cantine préélémentaire	Chaudière fioul	Fioul						29,0480576797	20	263,9161864155	0,5593014366	0,068220174	0,038504699
Enseignement Recherche	Cantine préélémentaire	Chaudière gaz	Gaz						21,0711807307	20	233,6090794665	0,8754072566	0,4459928598	0,02204506
Enseignement Recherche	Cantine préélémentaire	Electrique direct	Electricité						10	13	273,8713024759	0,9	0,0985241414	0,0935912807
Enseignement Recherche	Cantine préélémentaire	Electrique direct performant	Electricité						12	13	273,8713024759	1	0,00009994	0,0935912807
Enseignement Recherche	Cantine préélémentaire	PAC	Electricité						128,6594684762	20	290,3263447341	2,7838186047	0,0957327589	0,0935912807
Enseignement Recherche	Cantine préélémentaire	PAC performant	Electricité						160,8243355953	20	290,3263447341	3,3405823256	0,00009994	0,0935912807
Enseignement Recherche	Collège	Autre système centralisé	Urbain						17,9499344071	25	73,629185795	0,8196746009	0,0358577213	0,0424847883
Enseignement Recherche	Collège	Autre système centralisé	Autres						17,2675765528	25	67,3131137688	0,7871637271	0,0476325528	0,0335847316
Enseignement Recherche	Collège	Autre système centralisé performant	Autres						21,584470691	25	67,3131137688	0,9445964725	0,00009994	0,0335847316
Enseignement Recherche	Collège	Autre système centralisé performant	Urbain						22,4374180089	25	73,629185795	0,9836095211	0,00009994	0,0424847883
Enseignement Recherche	Collège	Chaudière condensation fioul	Fioul						9,4072233207	20	67,2586902321	0,7640691378	0,00009994	0,038504699
Enseignement Recherche	Collège	Chaudière condensation gaz	Gaz						7,0097728858	20	67,5341214486	0,9904596906	0,00009994	0,02204506
Enseignement Recherche	Collège	Chaudière fioul	Fioul						7,5257786566	20	67,2586902321	0,7328123392	0,061876117	0,038504699
Enseignement Recherche	Collège	Chaudière gaz	Gaz						5,6078183086	20	67,5341214486	0,8492782595	0,6276139353	0,02204506
Enseignement Recherche	Collège	Electrique direct	Electricité						10	13	63,2056488669	0,9	0,1215179679	0,0935912807
Enseignement Recherche	Collège	Electrique direct performant	Electricité						12	13	63,2056488669	1	0,00009994	0,0935912807
Enseignement Recherche	Collège	PAC	Electricité						49,5915827983	20	73,8208034439	2,7838186047	0,1049020654	0,0935912807
Enseignement Recherche	Collège	PAC performant	Electricité						61,9894784978	20	73,8208034439	3,3405823256	0,00009994	0,0935912807
Enseignement Recherche	école	Autre système centralisé	Autres						18,3916349789	25	85,7494415014	0,7559101537	0,0563232518	0,0335847316
Enseignement Recherche	école	Autre système centralisé	Urbain						18,2304188147	25	86,4591862294	0,8673703458	0,1261369483	0,0424847883
Enseignement Recherche	école	Autre système centralisé performant	Autres						22,9895437236	25	85,7494415014	0,9070921844	0,00009994	0,0335847316
Enseignement Recherche	école	Autre système centralisé performant	Urbain						22,7880235184	25	86,4591862294	1,040844415	0,00009994	0,0424847883
Enseignement Recherche	école	Chaudière condensation fioul	Fioul						13,8656389137	20	78,0157809845	0,7662105957	0,00009994	0,038504699
Enseignement Recherche	école	Chaudière condensation gaz	Gaz						10,2429585592	20	74,3233328048	0,9926085556	0,00009994	0,02204506
Enseignement Recherche	école	Chaudière fioul	Fioul						11,0925111309	20	78,0157809845	0,7146806073	0,0033750726	0,038504699
Enseignement Recherche	école	Chaudière gaz	Gaz						8,1943668474	20	74,3233328048	0,7316220298	0,6948795437	0,02204506
Enseignement Recherche	école	Electrique direct	Electricité						10	13	69,2653832811	0,9	0,0783935956	0,0935912807
Enseignement Recherche	école	Electrique direct performant	Electricité						12	13	69,2653832811	1	0,00009994	0,0935912807
Enseignement Recherche	école	PAC	Electricité						60,1564945757	20	93,2555919944	2,6661697674	0,0402919479	0,0935912807
Enseignement Recherche	école	PAC performant	Electricité						75,1956182197	20	93,2555919944	3,1994037209	0,00009994	0,0935912807
Enseignement Recherche	Elémentaire	Autre système centralisé	Autres						22,4241904168	25	95,5929647605	0,7687190939	0,0189287078	0,0335847316
Enseignement Recherche	Elémentaire	Autre système centralisé	Urbain						21,1197299922	25	89,1393110757	0,8961923868	0,0218282482	0,0424847883
Enseignement Recherche	Elémentaire	Autre système centralisé performant	Autres						28,030238021	25	95,5929647605	0,9224629127	0,00009994	0,0335847316
Enseignement Recherche	Elémentaire	Autre système centralisé performant	Urbain						26,3996624902	25	89,1393110757	1,0754308641	0,00009994	0,0424847883
Enseignement Recherche	Elémentaire	Chaudière condensation fioul	Fioul						15,2940843031	20	87,888048121	0,760166146	0,00009994	0,038504699
Enseignement Recherche	Elémentaire	Chaudière condensation gaz	Gaz						11,2591578946	20	87,0590550117	0,9864976613	0,00009994	0,02204506
Enseignement Recherche	Elémentaire	Chaudière fioul	Fioul						12,2352674424	20	87,888048121	0,5574354542	0,0903657237	0,038504699
Enseignement Recherche	Elémentaire	Chaudière gaz	Gaz						9,0073263157	20	87,0590550117	0,873413768	0,6167399058	0,02204506
Enseignement Recherche	Elémentaire	Electrique direct	Electricité						10	13	84,1110437964	0,9	0,1290722633	0,0935912807
Enseignement Recherche	Elémentaire	Electrique direct performant	Electricité						12	13	84,1110437964	1	0,00009994	0,0935912807
Enseignement Recherche	Elémentaire	PAC	Electricité						62,2340185022	20	92,1230773983	2,7838186047	0,1224655112	0,0935912807
Enseignement Recherche	Elémentaire	PAC performant	Electricité						77,7925231278	20	92,1230773983	3,3405823256	0,00009994	0,0935912807
Enseignement Recherche	Internat college	Autre système centralisé	Autres						15,9438942276	25	118,1187795408	0,8387774569	0,1303847864	0,0335847316
Enseignement Recherche	Internat college	Autre système centralisé	Urbain						13,5399042349	25	116,1582489182	0,8136995376	0,2956749087	0,0424847883
Enseignement Recherche	Internat college	Autre système centralisé performant	Autres						19,9298677845	25	118,1187795408	1,0065329483	0,00009994	0,0335847316
Enseignement Recherche	Internat college	Autre système centralisé performant	Urbain						16,9248802936	25	116,1582489182	0,9764394452	0,00009994	0,0424847883
Enseignement Recherche	Internat college	Chaudière condensation fioul	Fioul						8,1273838838	20	117,1079385761	0,7650023261	0,00009994	0,038504699
Enseignement Recherche	Internat college	Chaudière condensation gaz	Gaz						5,705225563	20	89,6831684247	0,9914290443	0,00009994	0,02204506
Enseignement Recherche	Internat college	Chaudière fioul	Fioul						6,501907107	20	117,1079385761	0,7328123392	0,0401127096	0,038504699
Enseignement Recherche	Internat college	Chaudière gaz	Gaz						4,5641804504	20	89,6831684247	0,8492782595	0,3213665194	0,02204506
Enseignement Recherche	Internat college	Electrique direct	Electricité						10	13	101,1318771304	0,9	0,1202995909	0,0935912807
Enseignement Recherche	Internat college	Electrique direct performant	Electricité						12	13	101,1318771304	1	0,00009994	0,0935912807
Enseignement Recherche	Internat college	PAC	Electricité						45,1720966628	20	123,6306879413	2,7838186047	0,0915618447	0,0935912807
Enseignement Recherche	Internat college	PAC performant	Electricité						56,4651208285	20	123,6306879413	3,3405823256	0,00009994	0,0935912807
Enseignement Recherche	Internat LEGT	Autre système centralisé	Autres						16,8054336597	25	138,782196539	0,8264393159	0,1030290608	0,0335847316
Enseignement Recherche	Internat LEGT	Autre système centralisé	Urbain						17,0953551907	25	132,5168166857	0,8942608277	0,3362307686	0,0424847883
Enseignement Recherche	Internat LEGT	Autre système centralisé performant	Autres						21,0067920746	25	138,782196539	0,9917271791	0,00009994	0,0335847316
Enseignement Recherche	Internat LEGT	Autre système centralisé performant	Urbain						21,3691939884	25	132,5168166857	1,0731129932	0,00009994	0,0424847883
Enseignement Recherche	Internat LEGT	Chaudière condensation fioul	Fioul						8,4323148112	20	126,3759298806	0,764992872	0,00009994	0,038504699
Enseignement Recherche	Internat LEGT	Chaudière condensation gaz	Gaz						6,3348460384	20	110,7697031704	0,9913899073	0,00009994	0,02204506
Enseignement Recherche	Internat LEGT	Chaudière fioul	Fioul						6,7458518489	20	126,3759298806	0,7328123392	0,02762543	0,038504699
Enseignement Recherche	Internat LEGT	Chaudière gaz	Gaz						5,0678768307	20	110,7697031704	0,8492782595	0,3907708367	0,02204506
Enseignement Recherche	Internat LEGT	Electrique direct	Electricité						10	13	126,4085940236	0,9	0,0729173406	0,0935912807
Enseignement Recherche	Internat LEGT	Electrique direct performant	Electricité						12	13	126,4085940236	1	0,00009994	0,0935912807
Enseignement Recherche	Internat LEGT	PAC	Electricité						50,3503989796	20	131,0200123057	2,7838186047	0,068826923	0,0935912807
Enseignement Recherche	Internat LEGT	PAC performant	Electricité						62,9379987245	20	131,0200123057	3,3405823256	0,00009994	0,0935912807
Enseignement Recherche	Internat LP	Autre système centralisé	Autres						17,6663245901	25	127,0757616912	0,8821686662	0,091329244	0,0335847316
Enseignement Recherche	Internat LP	Autre système centralisé	Urbain						15,1898143141	25	125,9197758399	0,8691243377	0,2668362078	0,0424847883
Enseignement Recherche	Internat LP	Autre système centralisé performant	Autres						22,0829057377	25	127,0757616912	1,0586023995	0,00009994	0,0335847316
Enseignement Recherche	Internat LP	Autre système centralisé performant	Urbain						18,9872678926	25	125,9197758399	1,0429492052	0,00009994	0,0424847883
Enseignement Recherche	Internat LP	Chaudière condensation fioul	Fioul						8,1458407344	20	126,9802532044	0,7641454816	0,00009994	0,038504699
Enseignement Recherche	Internat LP	Chaudière condensation gaz	Gaz						5,9676801666	20	103,3946297321	0,9914132842	0,00009994	0,02204506
Enseignement Recherche	Internat LP	Chaudière fioul	Fioul						6,5166725875	20	126,9802532044	0,7287482366	0,0302971744	0,038504699
Enseignement Recherche	Internat LP	Chaudière gaz	Gaz						4,7741441333	20	103,3946297321	0,8492782595	0,4437033723	0,02204506
Enseignement Recherche	Internat LP	Electrique direct	Electricité						10	13	130,3548983915	0,9	0,0853658738	0,0935912807
Enseignement Recherche	Internat LP	Electrique direct performant	Electricité						12	13	130,3548983915	1	0,00009994	0,0935912807
Enseignement Recherche	Internat LP	PAC	Electricité						47,0205700244	20	134,6496276573	2,7838186047	0,0818684875	0,0935912807
Enseignement Recherche	Internat LP	PAC performant	Electricité						58,7757125305	20	134,6496276573	3,3405823256	0,00009994	0,0935912807
Enseignement Recherche	Lycée d’enseignement général et technologique (LEGT)	Autre système centralisé	Autres						19,6120739632	25	77,9410297106	0,7568256845	0,0369850571	0,0335847316
Enseignement Recherche	Lycée d’enseignement général et technologique (LEGT)	Autre système centralisé	Urbain						19,3390701707	25	94,9443815571	0,8214753178	0,0629243242	0,0424847883
Enseignement Recherche	Lycée d’enseignement général et technologique (LEGT)	Autre système centralisé performant	Autres						24,515092454	25	77,9410297106	0,9081908214	0,00009994	0,0335847316
Enseignement Recherche	Lycée d’enseignement général et technologique (LEGT)	Autre système centralisé performant	Urbain						24,1738377134	25	94,9443815571	0,9857703813	0,00009994	0,0424847883
Enseignement Recherche	Lycée d’enseignement général et technologique (LEGT)	Chaudière condensation fioul	Fioul						9,4700576214	20	71,4765521991	0,7643008619	0,00009994	0,038504699
Enseignement Recherche	Lycée d’enseignement général et technologique (LEGT)	Chaudière condensation gaz	Gaz						7,0983285854	20	76,152080368	0,9906206212	0,00009994	0,02204506
Enseignement Recherche	Lycée d’enseignement général et technologique (LEGT)	Chaudière fioul	Fioul						7,5760460971	20	71,4765521991	0,7328123392	0,0506763181	0,038504699
Enseignement Recherche	Lycée d’enseignement général et technologique (LEGT)	Chaudière gaz	Gaz						5,6786628683	20	76,152080368	0,8492782595	0,6603920629	0,02204506
Enseignement Recherche	Lycée d’enseignement général et technologique (LEGT)	Electrique direct	Electricité						10	13	64,1235572722	0,9	0,1038193471	0,0935912807
Enseignement Recherche	Lycée d’enseignement général et technologique (LEGT)	Electrique direct performant	Electricité						12	13	64,1235572722	1	0,00009994	0,0935912807
Enseignement Recherche	Lycée d’enseignement général et technologique (LEGT)	PAC	Electricité						49,7164704364	20	75,8977863494	2,7838186047	0,0846032504	0,0935912807
Enseignement Recherche	Lycée d’enseignement général et technologique (LEGT)	PAC performant	Electricité						62,1455880455	20	75,8977863494	3,3405823256	0,00009994	0,0935912807
Enseignement Recherche	Lycée professionnel (LP)	Autre système centralisé	Autres						18,3712386087	25	76,2274214073	0,7728462074	0,048388885	0,0335847316
Enseignement Recherche	Lycée professionnel (LP)	Autre système centralisé	Urbain						18,1060530596	25	86,8211915046	0,8027344902	0,052188107	0,0424847883
Enseignement Recherche	Lycée professionnel (LP)	Autre système centralisé performant	Autres						22,9640482608	25	76,2274214073	0,9274154488	0,00009994	0,0335847316
Enseignement Recherche	Lycée professionnel (LP)	Autre système centralisé performant	Urbain						22,6325663245	25	86,8211915046	0,9632813882	0,00009994	0,0424847883
Enseignement Recherche	Lycée professionnel (LP)	Chaudière condensation fioul	Fioul						9,5414727477	20	73,2176674238	0,7642291576	0,00009994	0,038504699
Enseignement Recherche	Lycée professionnel (LP)	Chaudière condensation gaz	Gaz						7,0238535195	20	75,3204572933	0,9906360648	0,00009994	0,02204506
Enseignement Recherche	Lycée professionnel (LP)	Chaudière fioul	Fioul						7,6331781982	20	73,2176674238	0,7328123392	0,0511676035	0,038504699
Enseignement Recherche	Lycée professionnel (LP)	Chaudière gaz	Gaz						5,6190828156	20	75,3204572933	0,8492782595	0,6511232146	0,02204506
Enseignement Recherche	Lycée professionnel (LP)	Electrique direct	Electricité						10	13	63,3727039569	0,9	0,1075958021	0,0935912807
Enseignement Recherche	Lycée professionnel (LP)	Electrique direct performant	Electricité						12	13	63,3727039569	1	0,00009994	0,0935912807
Enseignement Recherche	Lycée professionnel (LP)	PAC	Electricité						50,8127885456	20	73,6068494492	2,7838186047	0,0889367477	0,0935912807
Enseignement Recherche	Lycée professionnel (LP)	PAC performant	Electricité						63,515985682	20	73,6068494492	3,3405823256	0,00009994	0,0935912807
Enseignement Recherche	Préélémentaire	Autre système centralisé	Autres						20,6024438987	25	96,1165122513	0,7844327494	0,0181915068	0,0335847316
Enseignement Recherche	Préélémentaire	Autre système centralisé	Urbain						22,8287128666	25	90,1609856464	0,9013798126	0,0346878373	0,0424847883
Enseignement Recherche	Préélémentaire	Autre système centralisé performant	Autres						25,7530548734	25	96,1165122513	0,9413192993	0,00009994	0,0335847316
Enseignement Recherche	Préélémentaire	Autre système centralisé performant	Urbain						28,5358910833	25	90,1609856464	1,0816557752	0,00009994	0,0424847883
Enseignement Recherche	Préélémentaire	Chaudière condensation fioul	Fioul						15,2471192636	20	89,1716455026	0,7601805942	0,00009994	0,038504699
Enseignement Recherche	Préélémentaire	Chaudière condensation gaz	Gaz						11,3399059347	20	87,7611064061	0,9864956193	0,00009994	0,02204506
Enseignement Recherche	Préélémentaire	Chaudière fioul	Fioul						12,1976954109	20	89,1716455026	0,5574258456	0,0754849125	0,038504699
Enseignement Recherche	Préélémentaire	Chaudière gaz	Gaz						9,0719247478	20	87,7611064061	0,8734364774	0,6636823435	0,02204506
Enseignement Recherche	Préélémentaire	Electrique direct	Electricité						10	13	83,9943941419	0,9	0,1055978001	0,0935912807
Enseignement Recherche	Préélémentaire	Electrique direct performant	Electricité						12	13	83,9943941419	1	0,00009994	0,0935912807
Enseignement Recherche	Préélémentaire	PAC	Electricité						59,8660506995	20	89,744657964	2,7838186047	0,1017559597	0,0935912807
Enseignement Recherche	Préélémentaire	PAC performant	Electricité						74,8325633744	20	89,744657964	3,3405823256	0,00009994	0,0935912807
Enseignement Recherche	R&D en sciences humaines et sociales	Autre système centralisé	Autres						17,5126500743	25	84,9870303965	0,7897300311	0,0798668676	0,0335847316
Enseignement Recherche	R&D en sciences humaines et sociales	Autre système centralisé	Urbain						18,0163364309	25	84,6488477841	0,9160044627	0,1945275009	0,0424847883
Enseignement Recherche	R&D en sciences humaines et sociales	Autre système centralisé performant	Autres						21,8908125928	25	84,9870303965	0,9476760373	0,00009994	0,0335847316
Enseignement Recherche	R&D en sciences humaines et sociales	Autre système centralisé performant	Urbain						22,5204205386	25	84,6488477841	1,0992053553	0,00009994	0,0424847883
Enseignement Recherche	R&D en sciences humaines et sociales	Chaudière condensation fioul	Fioul						12,8863218788	20	50,7005342812	0,7593905369	0,00009994	0,038504699
Enseignement Recherche	R&D en sciences humaines et sociales	Chaudière condensation gaz	Gaz						9,8627062301	20	81,7163141652	0,9857310965	0,00009994	0,02204506
Enseignement Recherche	R&D en sciences humaines et sociales	Chaudière fioul	Fioul						10,3090575031	20	50,7005342812	0,7083874617	0,0011077773	0,038504699
Enseignement Recherche	R&D en sciences humaines et sociales	Chaudière gaz	Gaz						7,890164984	20	81,7163141652	0,725797805	0,5591722232	0,02204506
Enseignement Recherche	R&D en sciences humaines et sociales	Electrique direct	Electricité						10	13	106,5301012878	0,9	0,1473677295	0,0935912807
Enseignement Recherche	R&D en sciences humaines et sociales	Electrique direct performant	Electricité						12	13	106,5301012878	1	0,00009994	0,0935912807
Enseignement Recherche	R&D en sciences humaines et sociales	PAC	Electricité						43,8032599559	20	93,5163600316	2,6661697674	0,0173582613	0,0935912807
Enseignement Recherche	R&D en sciences humaines et sociales	PAC performant	Electricité						54,7540749448	20	93,5163600316	3,1994037209	0,00009994	0,0935912807
Enseignement Recherche	R&D sciences physiques et naturelles	Autre système centralisé	Autres						16,1281161535	25	89,0663195053	0,7683105264	0,069842343	0,0335847316
Enseignement Recherche	R&D sciences physiques et naturelles	Autre système centralisé	Urbain						16,9390442523	25	93,0796453288	0,8402139354	0,2545275751	0,0424847883
Enseignement Recherche	R&D sciences physiques et naturelles	Autre système centralisé performant	Autres						20,1601451918	25	89,0663195053	0,9219726316	0,00009994	0,0335847316
Enseignement Recherche	R&D sciences physiques et naturelles	Autre système centralisé performant	Urbain						21,1738053154	25	93,0796453288	1,0082567225	0,00009994	0,0424847883
Enseignement Recherche	R&D sciences physiques et naturelles	Chaudière condensation fioul	Fioul						12,6638274862	20	61,5183014025	0,7596047966	0,00009994	0,038504699
Enseignement Recherche	R&D sciences physiques et naturelles	Chaudière condensation gaz	Gaz						10,3280248658	20	80,9085772226	0,9858383561	0,00009994	0,02204506
Enseignement Recherche	R&D sciences physiques et naturelles	Chaudière fioul	Fioul						10,1310619889	20	61,5183014025	0,7090906518	0,0159545721	0,038504699
Enseignement Recherche	R&D sciences physiques et naturelles	Chaudière gaz	Gaz						8,2624198926	20	80,9085772226	0,7267668401	0,4084679578	0,02204506
Enseignement Recherche	R&D sciences physiques et naturelles	Electrique direct	Electricité						10	13	91,8375654433	0,9	0,2302915029	0,0935912807
Enseignement Recherche	R&D sciences physiques et naturelles	Electrique direct performant	Electricité						12	13	91,8375654433	1	0,00009994	0,0935912807
Enseignement Recherche	R&D sciences physiques et naturelles	PAC	Electricité						41,7412749797	20	70,0437490443	2,7131755814	0,0203164089	0,0935912807
Enseignement Recherche	R&D sciences physiques et naturelles	PAC performant	Electricité						52,1765937247	20	70,0437490443	3,2558106977	0,00009994	0,0935912807
Enseignement Recherche	université	Autre système centralisé	Autres						19,4366101748	25	74,5855452897	0,7771671834	0,0564873281	0,0335847316
Enseignement Recherche	université	Autre système centralisé	Urbain						17,932375837	25	76,4389699081	0,7549878843	0,0974771951	0,0424847883
Enseignement Recherche	université	Autre système centralisé performant	Autres						24,2957627185	25	74,5855452897	0,9326006201	0,00009994	0,0335847316
Enseignement Recherche	université	Autre système centralisé performant	Urbain						22,4154697962	25	76,4389699081	0,9059854612	0,00009994	0,0424847883
Enseignement Recherche	université	Chaudière condensation fioul	Fioul						6,863262542	20	71,7721263187	0,7662105957	0,00009994	0,038504699
Enseignement Recherche	université	Chaudière condensation gaz	Gaz						5,3769702922	20	72,8596500698	0,9926085556	0,00009994	0,02204506
Enseignement Recherche	université	Chaudière fioul	Fioul						5,4906100336	20	71,7721263187	0,7146806073	0,0355235545	0,038504699
Enseignement Recherche	université	Chaudière gaz	Gaz						4,3015762338	20	72,8596500698	0,7316220298	0,6314358767	0,02204506
Enseignement Recherche	université	Electrique direct	Electricité						10	13	54,3170919885	0,9	0,1099922565	0,0935912807
Enseignement Recherche	université	Electrique direct performant	Electricité						12	13	54,3170919885	1	0,00009994	0,0935912807
Enseignement Recherche	université	PAC	Electricité						63,8152689299	20	100,3895000566	2,7056546512	0,0684841488	0,0935912807
Enseignement Recherche	université	PAC performant	Electricité						79,7690861623	20	100,3895000566	3,2467855814	0,00009994	0,0935912807
Habitat Communautaire	Foyers	Autre système centralisé	Autres						16,2067048737	25	98,2031178051	1,5298971978	0,0223054876	0,0335847316
Habitat Communautaire	Foyers	Autre système centralisé	Urbain						16,7523361364	25	109,2229147885	1,67335611	0,0526897101	0,0424847883
Habitat Communautaire	Foyers	Autre système centralisé performant	Autres						20,2583810922	25	98,2031178051	1,8358766374	0,00009994	0,0335847316
Habitat Communautaire	Foyers	Autre système centralisé performant	Urbain						20,9404201705	25	109,2229147885	2,0080273319	0,00009994	0,0424847883
Habitat Communautaire	Foyers	Chaudière condensation fioul	Fioul						11,8630803135	20	100,7114090528	0,7533116702	0,00009994	0,038504699
Habitat Communautaire	Foyers	Chaudière condensation gaz	Gaz						8,8641475499	20	104,8689120525	0,9820195165	0,00009994	0,02204506
Habitat Communautaire	Foyers	Chaudière fioul	Fioul						9,4904642508	20	100,7114090528	0,5915813353	0,0834429265	0,038504699
Habitat Communautaire	Foyers	Chaudière gaz	Gaz						7,0913180399	20	104,8689120525	0,8008237414	0,4988384417	0,02204506
Habitat Communautaire	Foyers	Electrique direct	Electricité						10	13	97,8247532378	0,9	0,2218976086	0,0935912807
Habitat Communautaire	Foyers	Electrique direct performant	Electricité						12	13	97,8247532378	1	0,00009994	0,0935912807
Habitat Communautaire	Foyers	PAC	Electricité						44,4161672368	20	102,4536283346	2,8316302326	0,1202261853	0,0935912807
Habitat Communautaire	Foyers	PAC performant	Electricité						55,520209046	20	102,4536283346	3,3979562791	0,00009994	0,0935912807
Habitat Communautaire	Maison de pré-retraite	Autre système centralisé	Autres						16,5235357594	25	86,9737249087	1,5694033774	0,0254922075	0,0335847316
Habitat Communautaire	Maison de pré-retraite	Autre système centralisé	Urbain						15,836775769	25	107,9612958936	1,7117364669	0,0493287216	0,0424847883
Habitat Communautaire	Maison de pré-retraite	Autre système centralisé performant	Autres						20,6544196992	25	86,9737249087	1,8832840529	0,00009994	0,0335847316
Habitat Communautaire	Maison de pré-retraite	Autre système centralisé performant	Urbain						19,7959697112	25	107,9612958936	2,0540837603	0,00009994	0,0424847883
Habitat Communautaire	Maison de pré-retraite	Chaudière condensation fioul	Fioul						12,6861893397	20	95,8450232043	0,7089904497	0,00009994	0,038504699
Habitat Communautaire	Maison de pré-retraite	Chaudière condensation gaz	Gaz						9,0461839856	20	97,6049240921	0,9095502467	0,00009994	0,02204506
Habitat Communautaire	Maison de pré-retraite	Chaudière fioul	Fioul						10,1489514718	20	95,8450232043	0,5859825516	0,0593865446	0,038504699
Habitat Communautaire	Maison de pré-retraite	Chaudière gaz	Gaz						7,2369471885	20	97,6049240921	0,7900705102	0,6086654001	0,02204506
Habitat Communautaire	Maison de pré-retraite	Electrique direct	Electricité						10	13	90,3544916373	0,8864317588	0,170370494	0,0935912807
Habitat Communautaire	Maison de pré-retraite	Electrique direct performant	Electricité						12	13	90,3544916373	1	0,00009994	0,0935912807
Habitat Communautaire	Maison de pré-retraite	PAC	Electricité						46,4724104558	20	92,8608941665	2,6985546948	0,086156992	0,0935912807
Habitat Communautaire	Maison de pré-retraite	PAC performant	Electricité						58,0905130698	20	92,8608941665	2,6686583917	0,00009994	0,0935912807
Habitat Communautaire	Maison retraite médicalisée	Autre système centralisé	Urbain						13,9982247593	25	91,9524220899	1,6530359102	0,0229842127	0,0424847883
Habitat Communautaire	Maison retraite médicalisée	Autre système centralisé	Autres						14,9298636983	25	80,2693903996	1,5326836002	0,0284911509	0,0335847316
Habitat Communautaire	Maison retraite médicalisée	Autre système centralisé performant	Autres						18,6623296229	25	80,2693903996	1,8392203203	0,00009994	0,0335847316
Habitat Communautaire	Maison retraite médicalisée	Autre système centralisé performant	Urbain						17,4977809492	25	91,9524220899	1,9836430923	0,00009994	0,0424847883
Habitat Communautaire	Maison retraite médicalisée	Chaudière condensation fioul	Fioul						8,3226214468	20	88,1404750495	0,7040421452	0,00009994	0,038504699
Habitat Communautaire	Maison retraite médicalisée	Chaudière condensation gaz	Gaz						6,0024237371	20	86,544935631	0,8981226683	0,00009994	0,02204506
Habitat Communautaire	Maison retraite médicalisée	Chaudière fioul	Fioul						6,6580971575	20	88,1404750495	0,5893311524	0,0788121026	0,038504699
Habitat Communautaire	Maison retraite médicalisée	Chaudière gaz	Gaz						4,8019389897	20	86,544935631	0,7925363017	0,5249639361	0,02204506
Habitat Communautaire	Maison retraite médicalisée	Electrique direct	Electricité						10	13	85,3068579329	0,8853812705	0,2274399539	0,0935912807
Habitat Communautaire	Maison retraite médicalisée	Electrique direct performant	Electricité						12	13	85,3068579329	1	0,00009994	0,0935912807
Habitat Communautaire	Maison retraite médicalisée	PAC	Electricité						43,0095649596	20	90,8612466904	2,687009611	0,1167090035	0,0935912807
Habitat Communautaire	Maison retraite médicalisée	PAC performant	Electricité						53,7619561995	20	90,8612466904	2,5365785568	0,00009994	0,0935912807
Habitat Communautaire	Résidence universitaire	Autre système centralisé	Autres						14,467211423	25	91,2666177018	1,5159890087	0,0217315349	0,0335847316
Habitat Communautaire	Résidence universitaire	Autre système centralisé	Urbain						12,7918846901	25	84,3863459402	1,6334323186	0,0669835129	0,0424847883
Habitat Communautaire	Résidence universitaire	Autre système centralisé performant	Autres						18,0840142788	25	91,2666177018	1,8191868105	0,00009994	0,0335847316
Habitat Communautaire	Résidence universitaire	Autre système centralisé performant	Urbain						15,9898558626	25	84,3863459402	1,9601187823	0,00009994	0,0424847883
Habitat Communautaire	Résidence universitaire	Chaudière condensation fioul	Fioul						7,2915120521	20	78,3321172512	0,7564228304	0,00009994	0,038504699
Habitat Communautaire	Résidence universitaire	Chaudière condensation gaz	Gaz						5,5266020775	20	79,8598781282	0,9851343128	0,00009994	0,02204506
Habitat Communautaire	Résidence universitaire	Chaudière fioul	Fioul						5,8332096417	20	78,3321172512	0,5950904874	0,0607677903	0,038504699
Habitat Communautaire	Résidence universitaire	Chaudière gaz	Gaz						4,421281662	20	79,8598781282	0,8041514919	0,594914598	0,02204506
Habitat Communautaire	Résidence universitaire	Electrique direct	Electricité						10	13	80,0965851907	0,9	0,1691856046	0,0935912807
Habitat Communautaire	Résidence universitaire	Electrique direct performant	Electricité						12	13	80,0965851907	1	0,00009994	0,0935912807
Habitat Communautaire	Résidence universitaire	PAC	Electricité						38,5094757213	20	82,9439376686	2,8316302326	0,0858173189	0,0935912807
Habitat Communautaire	Résidence universitaire	PAC performant	Electricité						48,1368446516	20	82,9439376686	3,3979562791	0,00009994	0,0935912807
Habitat Communautaire	Résidentiel	Autre système centralisé	Autres						24,8002102408	25	87,7834965522	1,5835300716	0,0372872578	0,0335847316
Habitat Communautaire	Résidentiel	Autre système centralisé	Urbain						24,7925873182	25	91,8429658645	1,6417959237	0,0599747113	0,0424847883
Habitat Communautaire	Résidentiel	Autre système centralisé performant	Autres						31,000262801	25	87,7834965522	1,9002360859	0,00009994	0,0335847316
Habitat Communautaire	Résidentiel	Autre système centralisé performant	Urbain						30,9907341478	25	91,8429658645	1,9701551085	0,00009994	0,0424847883
Habitat Communautaire	Résidentiel	Chaudière condensation fioul	Fioul						33,4626666667	20	88,1852053044	0,7514177427	0,00009994	0,038504699
Habitat Communautaire	Résidentiel	Chaudière condensation gaz	Gaz						33,4626666667	20	88,8189149487	0,980154422	0,00009994	0,02204506
Habitat Communautaire	Résidentiel	Chaudière fioul	Fioul						26,7701333333	20	88,1852053044	0,5814653203	0,0630004872	0,038504699
Habitat Communautaire	Résidentiel	Chaudière gaz	Gaz						26,7701333333	20	88,8189149487	0,7905463222	0,5761518824	0,02204506
Habitat Communautaire	Résidentiel	Electrique direct	Electricité						10	13	87,6764021602	0,9	0,1740880259	0,0935912807
Habitat Communautaire	Résidentiel	Electrique direct performant	Electricité						12	13	87,6764021602	1	0,00009994	0,0935912807
Habitat Communautaire	Résidentiel	PAC	Electricité						42,3630525975	20	88,7599323954	2,8316302326	0,0888979951	0,0935912807
Habitat Communautaire	Résidentiel	PAC performant	Electricité						52,9538157469	20	88,7599323954	3,3979562791	0,00009994	0,0935912807
Santé Action Sociale	Cabinet médical	Autre système centralisé	Autres						10,8870461725	25	79,2036466282	0,7300943405	0,0308424982	0,0335847316
Santé Action Sociale	Cabinet médical	Autre système centralisé	Urbain						11,9996187494	25	79,5285031144	0,7213566695	0,1659615913	0,0424847883
Santé Action Sociale	Cabinet médical	Autre système centralisé performant	Autres						13,6088077156	25	79,2036466282	0,8761132086	0,00009994	0,0335847316
Santé Action Sociale	Cabinet médical	Autre système centralisé performant	Urbain						14,9995234368	25	79,5285031144	0,8656280034	0,00009994	0,0424847883
Santé Action Sociale	Cabinet médical	Chaudière condensation fioul	Fioul						8,028246133	20	71,8323030085	0,7640997645	0,00009994	0,038504699
Santé Action Sociale	Cabinet médical	Chaudière condensation gaz	Gaz						5,9747028376	20	70,7183449209	0,9899650401	0,00009994	0,02204506
Santé Action Sociale	Cabinet médical	Chaudière fioul	Fioul						6,4225969064	20	71,8323030085	0,5979891844	0,0460913776	0,038504699
Santé Action Sociale	Cabinet médical	Chaudière gaz	Gaz						4,7797622701	20	70,7183449209	0,9241228331	0,5433781587	0,02204506
Santé Action Sociale	Cabinet médical	Electrique direct	Electricité						10	13	69,2277414377	0,9	0,1227174634	0,0935912807
Santé Action Sociale	Cabinet médical	Electrique direct performant	Electricité						12	13	69,2277414377	1	0,00009994	0,0935912807
Santé Action Sociale	Cabinet médical	PAC	Electricité						27,3375799246	20	71,7400762079	2,8316302326	0,0904092705	0,0935912807
Santé Action Sociale	Cabinet médical	PAC performant	Electricité						34,1719749057	20	71,7400762079	3,3979562791	0,00009994	0,0935912807
Santé Action Sociale	Centre accueil	Autre système centralisé	Autres						15,3327863271	25	94,7329598845	0,7233774214	0,0140381586	0,0335847316
Santé Action Sociale	Centre accueil	Autre système centralisé	Urbain						16,1491009993	25	99,6432009964	0,7139886348	0,056581905	0,0424847883
Santé Action Sociale	Centre accueil	Autre système centralisé performant	Autres						19,1659829089	25	94,7329598845	0,8680529057	0,00009994	0,0335847316
Santé Action Sociale	Centre accueil	Autre système centralisé performant	Urbain						20,1863762492	25	99,6432009964	0,8567863618	0,00009994	0,0424847883
Santé Action Sociale	Centre accueil	Chaudière condensation fioul	Fioul						11,9412963572	20	92,9376752251	0,761213749	0,00009994	0,038504699
Santé Action Sociale	Centre accueil	Chaudière condensation gaz	Gaz						8,4745930297	20	92,564189331	0,9871070857	0,00009994	0,02204506
Santé Action Sociale	Centre accueil	Chaudière fioul	Fioul						9,5530370857	20	92,9376752251	0,5939947277	0,053916647	0,038504699
Santé Action Sociale	Centre accueil	Chaudière gaz	Gaz						6,7796744237	20	92,564189331	0,9200345301	0,6181365876	0,02204506
Santé Action Sociale	Centre accueil	Electrique direct	Electricité						10	13	84,5692177004	0,9	0,1513456688	0,0935912807
Santé Action Sociale	Centre accueil	Electrique direct performant	Electricité						12	13	84,5692177004	1	0,00009994	0,0935912807
Santé Action Sociale	Centre accueil	PAC	Electricité						41,748046535	20	91,0138835762	2,8316302326	0,1053813928	0,0935912807
Santé Action Sociale	Centre accueil	PAC performant	Electricité						52,1850581687	20	91,0138835762	3,3979562791	0,00009994	0,0935912807
Santé Action Sociale	Garderie	Autre système centralisé	Autres						12,8768080634	25	95,6586397922	0,7257882083	0,0092704597	0,0335847316
Santé Action Sociale	Garderie	Autre système centralisé	Urbain						12,9858750623	25	91,5837464904	0,7352305848	0,0965908003	0,0424847883
Santé Action Sociale	Garderie	Autre système centralisé performant	Autres						16,0960100793	25	95,6586397922	0,8709458499	0,00009994	0,0335847316
Santé Action Sociale	Garderie	Autre système centralisé performant	Urbain						16,2323438279	25	91,5837464904	0,8822767018	0,00009994	0,0424847883
Santé Action Sociale	Garderie	Chaudière condensation fioul	Fioul						10,0020053704	20	88,7035866972	0,7609565683	0,00009994	0,038504699
Santé Action Sociale	Garderie	Chaudière condensation gaz	Gaz						7,1743110541	20	88,1313097601	0,9868547961	0,00009994	0,02204506
Santé Action Sociale	Garderie	Chaudière fioul	Fioul						8,0016042963	20	88,7035866972	0,5934434808	0,0557241247	0,038504699
Santé Action Sociale	Garderie	Chaudière gaz	Gaz						5,7394488433	20	88,1313097601	0,9196853401	0,5931353507	0,02204506
Santé Action Sociale	Garderie	Electrique direct	Electricité						10	13	81,0288289962	0,9	0,1430748006	0,0935912807
Santé Action Sociale	Garderie	Electrique direct performant	Electricité						12	13	81,0288289962	1	0,00009994	0,0935912807
Santé Action Sociale	Garderie	PAC	Electricité						33,6603180554	20	88,459528975	2,8316302326	0,1016048237	0,0935912807
Santé Action Sociale	Garderie	PAC performant	Electricité						42,0753975692	20	88,459528975	3,3979562791	0,00009994	0,0935912807
Santé Action Sociale	Hopital bloc	Autre système centralisé	Autres						10,8818952862	25	125,6743305717	0,7590402904	0,0289253099	0,0335847316
Santé Action Sociale	Hopital bloc	Autre système centralisé	Urbain						10,753510304	25	136,068425254	0,7801758428	0,0335983151	0,0424847883
Santé Action Sociale	Hopital bloc	Autre système centralisé performant	Autres						13,6023691077	25	125,6743305717	0,9108483485	0,00009994	0,0335847316
Santé Action Sociale	Hopital bloc	Autre système centralisé performant	Urbain						13,44188788	25	136,068425254	0,9362110114	0,00009994	0,0424847883
Santé Action Sociale	Hopital bloc	Chaudière condensation fioul	Fioul						2,8518906215	20	123,1519574643	0,7447774733	0,00009994	0,038504699
Santé Action Sociale	Hopital bloc	Chaudière condensation gaz	Gaz						2,0550313481	20	121,3969198354	0,954919	0,00009994	0,02204506
Santé Action Sociale	Hopital bloc	Chaudière fioul	Fioul						2,2815124972	20	123,1519574643	0,5965937227	0,0607947981	0,038504699
Santé Action Sociale	Hopital bloc	Chaudière gaz	Gaz						1,6440250785	20	121,3969198354	0,9192154544	0,5893550086	0,02204506
Santé Action Sociale	Hopital bloc	Electrique direct	Electricité						10	13	107,830360605	0,8950223572	0,1483064776	0,0935912807
Santé Action Sociale	Hopital bloc	Electrique direct performant	Electricité						12	13	107,830360605	1	0,00009994	0,0935912807
Santé Action Sociale	Hopital bloc	PAC	Electricité						30,6434102723	20	121,9879315937	2,7749776414	0,1384204505	0,0935912807
Santé Action Sociale	Hopital bloc	PAC performant	Electricité						38,3042628404	20	121,9879315937	2,9732135426	0,00009994	0,0935912807
Santé Action Sociale	Hopital maison	Autre système centralisé	Autres						13,1886358713	25	115,6542678414	0,7205856523	0,0224477545	0,0335847316
Santé Action Sociale	Hopital maison	Autre système centralisé	Urbain						12,9306503114	25	123,9303494437	0,731333674	0,0546971937	0,0424847883
Santé Action Sociale	Hopital maison	Autre système centralisé performant	Autres						16,4857948391	25	115,6542678414	0,8647027828	0,00009994	0,0335847316
Santé Action Sociale	Hopital maison	Autre système centralisé performant	Urbain						16,1633128893	25	123,9303494437	0,8776004089	0,00009994	0,0424847883
Santé Action Sociale	Hopital maison	Chaudière condensation fioul	Fioul						3,6116070898	20	115,7765162915	0,7435892582	0,00009994	0,038504699
Santé Action Sociale	Hopital maison	Chaudière condensation gaz	Gaz						2,7329254761	20	117,7484371453	0,9536136096	0,00009994	0,02204506
Santé Action Sociale	Hopital maison	Chaudière fioul	Fioul						2,8892856718	20	115,7765162915	0,5964656344	0,0591948521	0,038504699
Santé Action Sociale	Hopital maison	Chaudière gaz	Gaz						2,1863403808	20	117,7484371453	0,9189776458	0,5886602506	0,02204506
Santé Action Sociale	Hopital maison	Electrique direct	Electricité						10	13	111,5095122187	0,8945674006	0,1329426937	0,0935912807
Santé Action Sociale	Hopital maison	Electrique direct performant	Electricité						12	13	111,5095122187	1	0,00009994	0,0935912807
Santé Action Sociale	Hopital maison	PAC	Electricité						36,6556992443	20	119,3938995327	2,7737164469	0,1414576152	0,0935912807
Santé Action Sociale	Hopital maison	PAC performant	Electricité						45,8196240554	20	119,3938995327	2,9706434608	0,00009994	0,0935912807
Santé Action Sociale	Hopital pavillonnaire	Autre système centralisé	Autres						18,2839216599	25	178,1425155729	0,7353835034	0,0243213061	0,0335847316
Santé Action Sociale	Hopital pavillonnaire	Autre système centralisé	Urbain						18,2433252607	25	173,7150879061	0,7465292164	0,0970667935	0,0424847883
Santé Action Sociale	Hopital pavillonnaire	Autre système centralisé performant	Autres						22,8549020749	25	178,1425155729	0,8824602041	0,00009994	0,0335847316
Santé Action Sociale	Hopital pavillonnaire	Autre système centralisé performant	Urbain						22,8041565759	25	173,7150879061	0,8958350597	0,00009994	0,0424847883
Santé Action Sociale	Hopital pavillonnaire	Chaudière condensation fioul	Fioul						4,5478901864	20	171,8088150116	0,7466856827	0,00009994	0,038504699
Santé Action Sociale	Hopital pavillonnaire	Chaudière condensation gaz	Gaz						3,5185025574	20	174,5063771259	0,9587222491	0,00009994	0,02204506
Santé Action Sociale	Hopital pavillonnaire	Chaudière fioul	Fioul						3,6383121491	20	171,8088150116	0,597235057	0,0526582173	0,038504699
Santé Action Sociale	Hopital pavillonnaire	Chaudière gaz	Gaz						2,8148020459	20	174,5063771259	0,920892899	0,5866275475	0,02204506
Santé Action Sociale	Hopital pavillonnaire	Electrique direct	Electricité						10	13	175,544047872	0,8964169257	0,1120323364	0,0935912807
Santé Action Sociale	Hopital pavillonnaire	Electrique direct performant	Electricité						12	13	175,544047872	1	0,00009994	0,0935912807
Santé Action Sociale	Hopital pavillonnaire	PAC	Electricité						48,3826373068	20	175,6655333679	2,7914589578	0,126694159	0,0935912807
Santé Action Sociale	Hopital pavillonnaire	PAC performant	Electricité						60,4782966335	20	175,6655333679	3,0112261621	0,00009994	0,0935912807
Sport Loisir Culture	Grand bar café tabac	Autre système centralisé	Autres						20,3766961394	25	99,9508800147	0,8987670375	0,043096853	0,0335847316
Sport Loisir Culture	Grand bar café tabac	Autre système centralisé	Urbain						20,5784224964	25	112,7090223272	0,9737858691	0,0656489312	0,0424847883
Sport Loisir Culture	Grand bar café tabac	Autre système centralisé performant	Autres						25,4708701742	25	99,9508800147	1,0143183484	0,00009993	0,0335847316
Sport Loisir Culture	Grand bar café tabac	Autre système centralisé performant	Urbain						25,7230281204	25	112,7090223272	1,1002615687	0,00009993	0,0424847883
Sport Loisir Culture	Grand bar café tabac	Chaudière condensation fioul	Fioul						18,6798017021	20	103,420199854	0,7541438232	0,00009993	0,038504699
Sport Loisir Culture	Grand bar café tabac	Chaudière condensation gaz	Gaz						13,3073150218	20	104,7006385987	0,9817300126	0,00009993	0,02204506
Sport Loisir Culture	Grand bar café tabac	Chaudière fioul	Fioul						14,9438413617	20	103,420199854	0,5245281751	0,0524287012	0,038504699
Sport Loisir Culture	Grand bar café tabac	Chaudière gaz	Gaz						10,6458520174	20	104,7006385987	0,6124028201	0,3536047532	0,02204506
Sport Loisir Culture	Grand bar café tabac	Electrique direct	Electricité						10	13	93,7628093611	0,9	0,2752869277	0,0935912807
Sport Loisir Culture	Grand bar café tabac	Electrique direct performant	Electricité						12	13	93,7628093611	1	0,00009993	0,0935912807
Sport Loisir Culture	Grand bar café tabac	PAC	Electricité						11,4259999253	20	105,5145754516	2,8386139535	0,122068456	0,0935912807
Sport Loisir Culture	Grand bar café tabac	PAC performant	Electricité						14,2824999066	20	105,5145754516	3,4063367442	0,00009993	0,0935912807
Sport Loisir Culture	Grand bar café tabac	Rooftop	Electricité						10,644592	17	100,1295657055	2,679567309	0,0871658674	0,0935912807
Sport Loisir Culture	Grand bar café tabac	Rooftop performant	Electricité						13,30574	17	100,1295657055	3,3368196678	0,00009993	0,0935912807
Sport Loisir Culture	Grand cinéma	Autre système centralisé	Autres						28,6872511346	25	71,2116506043	2,4782358665	0,0268658951	0,0335847316
Sport Loisir Culture	Grand cinéma	Autre système centralisé	Urbain						25,1625954205	25	74,3808899413	2,0909704397	0,1675968776	0,0424847883
Sport Loisir Culture	Grand cinéma	Autre système centralisé performant	Autres						35,8590639183	25	71,2116506043	3,1770577773	9,9920063948841E-005	0,0335847316
Sport Loisir Culture	Grand cinéma	Autre système centralisé performant	Urbain						31,4532442756	25	74,3808899413	2,6649070105	9,9920063948841E-005	0,0424847883
Sport Loisir Culture	Grand cinéma	Cassette rayonnante	Electricité						10	10	66,0303319382	0,8	0,1262391388	0,0935912807
Sport Loisir Culture	Grand cinéma	Cassette rayonnante performant	Electricité						12	10	66,0303319382	1	9,9920063948841E-005	0,0935912807
Sport Loisir Culture	Grand cinéma	Chaudière condensation fioul	Fioul						14,2944633413	20	55,4959707574	0,7572566963	9,9920063948841E-005	0,038504699
Sport Loisir Culture	Grand cinéma	Chaudière condensation gaz	Gaz						10,3443826921	20	72,2067470168	0,9812393016	9,9920063948841E-005	0,02204506
Sport Loisir Culture	Grand cinéma	Chaudière fioul	Fioul						11,435570673	20	55,4959707574	0,6815297514	0,0376410403	0,038504699
Sport Loisir Culture	Grand cinéma	Chaudière gaz	Gaz						8,2755061536	20	72,2067470168	0,6637767363	0,3176349707	0,02204506
Sport Loisir Culture	Grand cinéma	Electrique direct	Electricité						10	13	59,0797914013	0,9	0,13490456	0,0935912807
Sport Loisir Culture	Grand cinéma	Electrique direct performant	Electricité						12	13	59,0797914013	1	9,9920063948841E-005	0,0935912807
Sport Loisir Culture	Grand cinéma	PAC	Electricité						20,5400865546	20	68,5006352115	2,8429116279	0,1233984461	0,0935912807
Sport Loisir Culture	Grand cinéma	PAC performant	Electricité						25,6751081932	20	68,5006352115	3,4114939535	9,9920063948841E-005	0,0935912807
Sport Loisir Culture	Grand cinéma	Rooftop	Electricité						3,6754503633	17	63,495817202	2,683624186	0,064919711	0,0935912807
Sport Loisir Culture	Grand cinéma	Rooftop performant	Electricité						4,5943129542	17	63,495817202	3,3418716279	9,9920063948841E-005	0,0935912807
Sport Loisir Culture	Grande salle de spectacle	Autre système centralisé	Autres						34,8529699139	25	57,6332151671	2,7674497845	0,0153202587	0,0335847316
Sport Loisir Culture	Grande salle de spectacle	Autre système centralisé	Urbain						26,6501252038	25	52,3632975395	2,1344821976	0,121281828	0,0424847883
Sport Loisir Culture	Grande salle de spectacle	Autre système centralisé performant	Autres						43,5662123924	25	57,6332151671	3,5505871883	9,99100809271656E-005	0,0335847316
Sport Loisir Culture	Grande salle de spectacle	Autre système centralisé performant	Urbain						33,3126565047	25	52,3632975395	2,7441333439	9,99100809271656E-005	0,0424847883
Sport Loisir Culture	Grande salle de spectacle	Cassette rayonnante	Electricité						10	10	45,1469811734	0,8	0,1109144329	0,0935912807
Sport Loisir Culture	Grande salle de spectacle	Cassette rayonnante performant	Electricité						12	10	45,1469811734	1	9,99100809271656E-005	0,0935912807
Sport Loisir Culture	Grande salle de spectacle	Chaudière condensation fioul	Fioul						6,0778801424	20	36,0614534814	0,7571829852	9,99100809271656E-005	0,038504699
Sport Loisir Culture	Grande salle de spectacle	Chaudière condensation gaz	Gaz						4,5838165194	20	48,3452972805	0,9780310982	9,99100809271656E-005	0,02204506
Sport Loisir Culture	Grande salle de spectacle	Chaudière fioul	Fioul						4,862304114	20	36,0614534814	0,6791150208	0,0436054842	0,038504699
Sport Loisir Culture	Grande salle de spectacle	Chaudière gaz	Gaz						3,6670532156	20	48,3452972805	0,6493535039	0,3576361739	0,02204506
Sport Loisir Culture	Grande salle de spectacle	Electrique direct	Electricité						10	13	39,233637642	0,9	0,1252794491	0,0935912807
Sport Loisir Culture	Grande salle de spectacle	Electrique direct performant	Electricité						12	13	39,233637642	1	9,99100809271656E-005	0,0935912807
Sport Loisir Culture	Grande salle de spectacle	PAC	Electricité						25,9072361935	20	45,2407844264	2,8015465116	0,1112478022	0,0935912807
Sport Loisir Culture	Grande salle de spectacle	PAC performant	Electricité						32,3840452419	20	45,2407844264	3,361855814	9,99100809271656E-005	0,0935912807
Sport Loisir Culture	Grande salle de spectacle	Rooftop	Electricité						3,5669561002	17	40,7298476234	2,6445767442	0,0677502843	0,0935912807
Sport Loisir Culture	Grande salle de spectacle	Rooftop performant	Electricité						4,4586951252	17	40,7298476234	3,2932465116	9,99100809271656E-005	0,0935912807
Sport Loisir Culture	Grande salle de spectacle	Tube radiant	Gaz						10	25	66,8445379716	0,8	0,0460650959	0,02204506
Sport Loisir Culture	Grande salle de spectacle	Tube radiant performant	Gaz						12	25	66,8445379716	1	9,99100809271656E-005	0,02204506
Sport Loisir Culture	Grande salle multisport	Autre système centralisé	Urbain						18,2820874392	25	21,9806459439	2,3343529234	0,0028574016	0,0424847883
Sport Loisir Culture	Grande salle multisport	Autre système centralisé	Autres						19,7416101648	25	32,1365350013	1,6537348479	0,0952771919	0,0335847316
Sport Loisir Culture	Grande salle multisport	Autre système centralisé performant	Autres						24,677012706	25	32,1365350013	2,1295160083	9,99100809271656E-005	0,0335847316
Sport Loisir Culture	Grande salle multisport	Autre système centralisé performant	Urbain						22,852609299	25	21,9806459439	2,9744612246	9,99100809271656E-005	0,0424847883
Sport Loisir Culture	Grande salle multisport	Cassette rayonnante	Electricité						10	10	23,1599662051	0,8	0,0603795195	0,0935912807
Sport Loisir Culture	Grande salle multisport	Cassette rayonnante performant	Electricité						12	10	23,1599662051	1	9,99100809271656E-005	0,0935912807
Sport Loisir Culture	Grande salle multisport	Chaudière condensation fioul	Fioul						11,1385254775	20	38,9264274959	0,7556337187	9,99100809271656E-005	0,038504699
Sport Loisir Culture	Grande salle multisport	Chaudière condensation gaz	Gaz						6,628935871	20	38,9546612596	0,9750851125	9,99100809271656E-005	0,02204506
Sport Loisir Culture	Grande salle multisport	Chaudière fioul	Fioul						8,910820382	20	38,9264274959	0,6812610845	0,0126138418	0,038504699
Sport Loisir Culture	Grande salle multisport	Chaudière gaz	Gaz						5,3031486968	20	38,9546612596	0,6448644305	0,5383379999	0,02204506
Sport Loisir Culture	Grande salle multisport	Electrique direct	Electricité						10	13	23,8450377091	0,9	0,0676430733	0,0935912807
Sport Loisir Culture	Grande salle multisport	Electrique direct performant	Electricité						12	13	23,8450377091	1	9,99100809271656E-005	0,0935912807
Sport Loisir Culture	Grande salle multisport	PAC	Electricité						12,5426417071	20	22,6233580952	2,8386139535	0,0334250852	0,0935912807
Sport Loisir Culture	Grande salle multisport	PAC performant	Electricité						15,6783021339	20	22,6233580952	3,4063367442	9,99100809271656E-005	0,0935912807
Sport Loisir Culture	Grande salle multisport	Rooftop	Electricité						2,6195055887	17	21,6471981604	2,679567309	0,0211859726	0,0935912807
Sport Loisir Culture	Grande salle multisport	Rooftop performant	Electricité						3,2743819859	17	21,6471981604	3,3368196678	9,99100809271656E-005	0,0935912807
Sport Loisir Culture	Grande salle multisport	Tube radiant	Gaz						10	25	35,1003550217	0,8	0,1673807234	0,02204506
Sport Loisir Culture	Grande salle multisport	Tube radiant performant	Gaz						12	25	35,1003550217	1	9,99100809271656E-005	0,02204506
Sport Loisir Culture	Immeuble péri urbain	Autre système centralisé	Autres						16,7890625433	25	113,5445297545	0,8506128168	0,0679813872	0,0335847316
Sport Loisir Culture	Immeuble péri urbain	Autre système centralisé	Urbain						14,826707047	25	117,234739486	0,8589461353	0,1641126709	0,0424847883
Sport Loisir Culture	Immeuble péri urbain	Autre système centralisé performant	Autres						20,9863281791	25	113,5445297545	0,9555682218	0,00009994	0,0335847316
Sport Loisir Culture	Immeuble péri urbain	Autre système centralisé performant	Urbain						18,5333838087	25	117,234739486	0,971485262	0,00009994	0,0424847883
Sport Loisir Culture	Immeuble péri urbain	Chaudière condensation fioul	Fioul						12,037950055	20	135,6153913092	0,7203554946	0,00009994	0,038504699
Sport Loisir Culture	Immeuble péri urbain	Chaudière condensation gaz	Gaz						8,4666910886	20	117,1284734705	0,9511357833	0,00009994	0,02204506
Sport Loisir Culture	Immeuble péri urbain	Chaudière fioul	Fioul						9,630360044	20	135,6153913092	0,5090017586	0,0556714187	0,038504699
Sport Loisir Culture	Immeuble péri urbain	Chaudière gaz	Gaz						6,7733528709	20	117,1284734705	0,6723288745	0,278384846	0,02204506
Sport Loisir Culture	Immeuble péri urbain	DRV	Electricité						12,6733020259	17	127,7357053185	2,2769439462	0,2760410849	0,0935912807
Sport Loisir Culture	Immeuble péri urbain	DRV performant	Electricité						15,8416275324	17	127,7357053185	3,1773097674	0,00009994	0,0935912807
Sport Loisir Culture	Immeuble péri urbain	Electrique direct	Electricité						10	13	120,153895695	0,9	0,157208952	0,0935912807
Sport Loisir Culture	Immeuble péri urbain	Electrique direct performant	Electricité						12	13	120,153895695	1	0,00009994	0,0935912807
Sport Loisir Culture	Musée	Autre système centralisé	Autres						26,1330253388	25	91,3099618491	2,1910879317	0,0299637892	0,0335847316
Sport Loisir Culture	Musée	Autre système centralisé	Urbain						31,7422110541	25	91,9752828322	2,3832072888	0,2367728072	0,0424847883
Sport Loisir Culture	Musée	Autre système centralisé performant	Autres						32,6662816735	25	91,3099618491	2,811703399	0,00009993	0,0335847316
Sport Loisir Culture	Musée	Autre système centralisé performant	Urbain						39,6777638177	25	91,9752828322	3,0636123931	0,00009993	0,0424847883
Sport Loisir Culture	Musée	Cassette rayonnante	Electricité						10	10	110,7316843287	0,8	0,0836237596	0,0935912807
Sport Loisir Culture	Musée	Cassette rayonnante performant	Electricité						12	10	110,7316843287	1	0,00009993	0,0935912807
Sport Loisir Culture	Musée	Chaudière condensation fioul	Fioul						16,6496509856	20	118,9533447162	0,7513368941	0,00009993	0,038504699
Sport Loisir Culture	Musée	Chaudière condensation gaz	Gaz						9,7724224424	20	110,2128278349	0,9757725064	0,00009993	0,02204506
Sport Loisir Culture	Musée	Chaudière fioul	Fioul						13,3197207885	20	118,9533447162	0,6798071575	0,0332933051	0,038504699
Sport Loisir Culture	Musée	Chaudière gaz	Gaz						7,8179379539	20	110,2128278349	0,6610580194	0,1771531034	0,02204506
Sport Loisir Culture	Musée	Electrique direct	Electricité						10	13	111,4630205571	0,9	0,1061406734	0,0935912807
Sport Loisir Culture	Musée	Electrique direct performant	Electricité						12	13	111,4630205571	1	0,00009993	0,0935912807
Sport Loisir Culture	Musée	PAC	Electricité						54,2067026991	20	90,1891694352	2,8429116279	0,3323530519	0,0935912807
Sport Loisir Culture	Musée	PAC performant	Electricité						67,7583783739	20	90,1891694352	3,4114939535	0,00009993	0,0935912807
Sport Loisir Culture	Patinoire	Autre système centralisé	Urbain						46,1859692589	25	141,8889307743	1,9954339735	0,0349078025	0,0424847883
Sport Loisir Culture	Patinoire	Autre système centralisé	Autres						33,701295302	25	46,4511953552	1,6794546001	0,1372237705	0,0335847316
Sport Loisir Culture	Patinoire	Autre système centralisé performant	Autres						42,1266191275	25	46,4511953552	2,1497751385	9,99100809271658E-005	0,0335847316
Sport Loisir Culture	Patinoire	Autre système centralisé performant	Urbain						57,7324615737	25	141,8889307743	2,5596988357	9,99100809271658E-005	0,0424847883
Sport Loisir Culture	Patinoire	Cassette rayonnante	Electricité						10	10	20,0419231238	0,8	0,0750779345	0,0935912807
Sport Loisir Culture	Patinoire	Cassette rayonnante performant	Electricité						12	10	20,0419231238	1	9,99100809271658E-005	0,0935912807
Sport Loisir Culture	Patinoire	Chaudière condensation fioul	Fioul						15,4910450484	20	56,2022684071	0,7558527575	9,99100809271658E-005	0,038504699
Sport Loisir Culture	Patinoire	Chaudière condensation gaz	Gaz						10,6644884963	20	46,5585056308	0,9746800091	9,99100809271658E-005	0,02204506
Sport Loisir Culture	Patinoire	Chaudière fioul	Fioul						12,3928360387	20	56,2022684071	0,6978978937	0,024034456	0,038504699
Sport Loisir Culture	Patinoire	Chaudière gaz	Gaz						8,531590797	20	46,5585056308	0,6442667612	0,4896835731	0,02204506
Sport Loisir Culture	Patinoire	Electrique direct	Electricité						10	13	23,5939119451	0,9	0,0957699669	0,0935912807
Sport Loisir Culture	Patinoire	Electrique direct performant	Electricité						12	13	23,5939119451	1	9,99100809271658E-005	0,0935912807
Sport Loisir Culture	Patinoire	PAC	Electricité						23,0995999746	20	43,1478427095	2,8386139535	0,0553601472	0,0935912807
Sport Loisir Culture	Patinoire	PAC performant	Electricité						28,8744999682	20	43,1478427095	3,4063367442	9,99100809271658E-005	0,0935912807
Sport Loisir Culture	Patinoire	Rooftop	Electricité						6,7751259985	17	33,2916713857	2,679567309	0,0481825411	0,0935912807
Sport Loisir Culture	Patinoire	Rooftop performant	Electricité						8,4689074981	17	33,2916713857	3,3368196678	9,99100809271658E-005	0,0935912807
Sport Loisir Culture	Patinoire	Tube radiant	Gaz						10	25	58,5415736137	0,8	0,0388606174	0,02204506
Sport Loisir Culture	Patinoire	Tube radiant performant	Gaz						12	25	58,5415736137	1	9,99100809271658E-005	0,02204506
Sport Loisir Culture	Petit cinéma	Autre système centralisé	Autres						48,0764807337	25	132,3110898925	1,966165499	0,0517644099	0,0335847316
Sport Loisir Culture	Petit cinéma	Autre système centralisé	Urbain						50,1775794869	25	173,5210618412	2,0135077916	0,0874713777	0,0424847883
Sport Loisir Culture	Petit cinéma	Autre système centralisé performant	Autres						60,0956009171	25	132,3110898925	2,5072407393	9,99200639488413E-005	0,0335847316
Sport Loisir Culture	Petit cinéma	Autre système centralisé performant	Urbain						62,7219743587	25	173,5210618412	2,573486556	9,99200639488413E-005	0,0424847883
Sport Loisir Culture	Petit cinéma	Cassette rayonnante	Electricité						10	10	126,3745098357	0,8	0,1485622255	0,0935912807
Sport Loisir Culture	Petit cinéma	Cassette rayonnante performant	Electricité						12	10	126,3745098357	1	9,99200639488413E-005	0,0935912807
Sport Loisir Culture	Petit cinéma	Chaudière condensation fioul	Fioul						30,582251441	20	133,090995005	0,7508125735	9,99200639488413E-005	0,038504699
Sport Loisir Culture	Petit cinéma	Chaudière condensation gaz	Gaz						20,7386464752	20	219,6782113556	0,9711049545	9,99200639488413E-005	0,02204506
Sport Loisir Culture	Petit cinéma	Chaudière fioul	Fioul						24,4658011528	20	133,090995005	0,6774794962	0,0481359516	0,038504699
Sport Loisir Culture	Petit cinéma	Chaudière gaz	Gaz						16,5909171802	20	219,6782113556	0,6402092619	0,3210337555	0,02204506
Sport Loisir Culture	Petit cinéma	Electrique direct	Electricité						10	13	129,4706258512	0,9	0,1966951676	0,0935912807
Sport Loisir Culture	Petit cinéma	Electrique direct performant	Electricité						12	13	129,4706258512	1	9,99200639488413E-005	0,0935912807
Sport Loisir Culture	Petit cinéma	PAC	Electricité						33,2288271121	20	149,6509615771	2,8429116279	0,0960704279	0,0935912807
Sport Loisir Culture	Petit cinéma	PAC performant	Electricité						41,5360338901	20	149,6509615771	3,4114939535	9,99200639488413E-005	0,0935912807
Sport Loisir Culture	Petit cinéma	Rooftop	Electricité						9,1443399938	17	172,3195585415	2,5984297674	0,0494673238	0,0935912807
Sport Loisir Culture	Petit cinéma	Rooftop performant	Electricité						11,4304249923	17	172,3195585415	3,2357804651	9,99200639488413E-005	0,0935912807
Sport Loisir Culture	Petite salle de spectacle	Autre système centralisé	Autres						50,9518948492	25	135,6110872529	1,9704637826	0,0487137542	0,0335847316
Sport Loisir Culture	Petite salle de spectacle	Autre système centralisé	Urbain						57,2451457937	25	154,731937057	2,0012901199	0,0721197573	0,0424847883
Sport Loisir Culture	Petite salle de spectacle	Autre système centralisé performant	Autres						63,6898685616	25	135,6110872529	2,5216710977	9,99100809271658E-005	0,0335847316
Sport Loisir Culture	Petite salle de spectacle	Autre système centralisé performant	Urbain						71,5564322421	25	154,731937057	2,5593292363	9,99100809271658E-005	0,0424847883
Sport Loisir Culture	Petite salle de spectacle	Cassette rayonnante	Electricité						10	10	125,6384299175	0,8	0,142822765	0,0935912807
Sport Loisir Culture	Petite salle de spectacle	Cassette rayonnante performant	Electricité						12	10	125,6384299175	1	9,99100809271658E-005	0,0935912807
Sport Loisir Culture	Petite salle de spectacle	Chaudière condensation fioul	Fioul						30,7376109193	20	130,9327360449	0,7524530175	9,99100809271658E-005	0,038504699
Sport Loisir Culture	Petite salle de spectacle	Chaudière condensation gaz	Gaz						20,3511936495	20	233,3796441898	0,9725165514	9,99100809271658E-005	0,02204506
Sport Loisir Culture	Petite salle de spectacle	Chaudière fioul	Fioul						24,5900887355	20	130,9327360449	0,6792176549	0,039879362	0,038504699
Sport Loisir Culture	Petite salle de spectacle	Chaudière gaz	Gaz						16,2809549196	20	233,3796441898	0,6414701083	0,2962486767	0,02204506
Sport Loisir Culture	Petite salle de spectacle	Electrique direct	Electricité						10	13	126,0826083469	0,9	0,1888361993	0,0935912807
Sport Loisir Culture	Petite salle de spectacle	Electrique direct performant	Electricité						12	13	126,0826083469	1	9,99100809271658E-005	0,0935912807
Sport Loisir Culture	Petite salle de spectacle	PAC	Electricité						65,3554258153	20	139,5483581262	2,8429116279	0,1284929467	0,0935912807
Sport Loisir Culture	Petite salle de spectacle	PAC performant	Electricité						81,6942822691	20	139,5483581262	3,4114939535	9,99100809271658E-005	0,0935912807
Sport Loisir Culture	Petite salle de spectacle	Rooftop	Electricité						9,9054768294	17	181,974266242	2,5984297674	0,0414230193	0,0935912807
Sport Loisir Culture	Petite salle de spectacle	Rooftop performant	Electricité						12,3818460368	17	181,974266242	3,2357804651	9,99100809271658E-005	0,0935912807
Sport Loisir Culture	Petite salle de spectacle	Tube radiant	Gaz						10	25	235,5109320628	0,8	0,0405643287	0,02204506
Sport Loisir Culture	Petite salle de spectacle	Tube radiant performant	Gaz						12	25	235,5109320628	1	9,99100809271658E-005	0,02204506
Sport Loisir Culture	Petite salle multisport	Autre système centralisé	Urbain						61,2113283278	25	118,9556333129	1,969054412	0,0051639578	0,0424847883
Sport Loisir Culture	Petite salle multisport	Autre système centralisé	Autres						59,2928142309	25	106,0527558491	1,6410990672	0,1065545065	0,0335847316
Sport Loisir Culture	Petite salle multisport	Autre système centralisé performant	Autres						74,1160177886	25	106,0527558491	2,1143063624	9,99100809271657E-005	0,0335847316
Sport Loisir Culture	Petite salle multisport	Autre système centralisé performant	Urbain						76,5141604098	25	118,9556333129	2,5223564908	9,99100809271657E-005	0,0424847883
Sport Loisir Culture	Petite salle multisport	Cassette rayonnante	Electricité						10	10	77,8470172741	0,8	0,0728921396	0,0935912807
Sport Loisir Culture	Petite salle multisport	Cassette rayonnante performant	Electricité						12	10	77,8470172741	1	9,99100809271657E-005	0,0935912807
Sport Loisir Culture	Petite salle multisport	Chaudière condensation fioul	Fioul						36,8608828789	20	112,2691385497	0,7523720568	9,99100809271657E-005	0,038504699
Sport Loisir Culture	Petite salle multisport	Chaudière condensation gaz	Gaz						22,5332410197	20	215,3958132427	0,9721472136	9,99100809271657E-005	0,02204506
Sport Loisir Culture	Petite salle multisport	Chaudière fioul	Fioul						29,4887063031	20	112,2691385497	0,6785739478	0,018518397	0,038504699
Sport Loisir Culture	Petite salle multisport	Chaudière gaz	Gaz						18,0265928157	20	215,3958132427	0,6415021118	0,3996496843	0,02204506
Sport Loisir Culture	Petite salle multisport	Electrique direct	Electricité						10	13	76,466408017	0,9	0,0852352701	0,0935912807
Sport Loisir Culture	Petite salle multisport	Electrique direct performant	Electricité						12	13	76,466408017	1	9,99100809271657E-005	0,0935912807
Sport Loisir Culture	Petite salle multisport	PAC	Electricité						42,8885624603	20	78,6502354282	2,8386139535	0,0486884352	0,0935912807
Sport Loisir Culture	Petite salle multisport	PAC performant	Electricité						53,6107030754	20	78,6502354282	3,4063367442	9,99100809271657E-005	0,0935912807
Sport Loisir Culture	Petite salle multisport	Rooftop	Electricité						8,7587386812	17	99,8351443099	2,5984297674	0,0190651453	0,0935912807
Sport Loisir Culture	Petite salle multisport	Rooftop performant	Electricité						10,9484233515	17	99,8351443099	3,2357804651	9,99100809271657E-005	0,0935912807
Sport Loisir Culture	Petite salle multisport	Tube radiant	Gaz						10	25	227,018554687	0,8	0,2433332735	0,02204506
Sport Loisir Culture	Petite salle multisport	Tube radiant performant	Gaz						12	25	227,018554687	1	9,99100809271657E-005	0,02204506
Sport Loisir Culture	Piscine	Autre système centralisé	Urbain						41,6748040913	25	60,572468405	1,9742872845	0,002409455	0,0424847883
Sport Loisir Culture	Piscine	Autre système centralisé	Autres						35,9353792002	25	48,6014636044	1,6663732865	0,1445608283	0,0335847316
Sport Loisir Culture	Piscine	Autre système centralisé performant	Autres						44,9192240002	25	48,6014636044	2,146694033	9,99100809271657E-005	0,0335847316
Sport Loisir Culture	Piscine	Autre système centralisé performant	Urbain						52,0935051141	25	60,572468405	2,5267917907	9,99100809271657E-005	0,0424847883
Sport Loisir Culture	Piscine	Cassette rayonnante	Electricité						10	10	41,4143168669	0,8	0,0574993739	0,0935912807
Sport Loisir Culture	Piscine	Cassette rayonnante performant	Electricité						12	10	41,4143168669	1	9,99100809271657E-005	0,0935912807
Sport Loisir Culture	Piscine	Chaudière condensation fioul	Fioul						16,7492806035	20	52,2843162213	0,7552160717	9,99100809271657E-005	0,038504699
Sport Loisir Culture	Piscine	Chaudière condensation gaz	Gaz						11,7334688912	20	60,460532154	0,9750446376	9,99100809271657E-005	0,02204506
Sport Loisir Culture	Piscine	Chaudière fioul	Fioul						13,3994244828	20	52,2843162213	0,6810152602	0,0121240413	0,038504699
Sport Loisir Culture	Piscine	Chaudière gaz	Gaz						9,3867751129	20	60,460532154	0,6444464212	0,6521043158	0,02204506
Sport Loisir Culture	Piscine	Electrique direct	Electricité						10	13	43,5732924487	0,9	0,0697299744	0,0935912807
Sport Loisir Culture	Piscine	Electrique direct performant	Electricité						12	13	43,5732924487	1	9,99100809271657E-005	0,0935912807
Sport Loisir Culture	Piscine	PAC	Electricité						25,4192758886	20	51,3662438777	2,8386139535	0,0273822213	0,0935912807
Sport Loisir Culture	Piscine	PAC performant	Electricité						31,7740948608	20	51,3662438777	3,4063367442	9,99100809271657E-005	0,0935912807
Sport Loisir Culture	Piscine	Rooftop	Electricité						6,0589521357	17	45,0372687269	2,7510697674	0,0138458602	0,0935912807
Sport Loisir Culture	Piscine	Rooftop performant	Electricité						7,5736901696	17	45,0372687269	3,4258604651	9,99100809271657E-005	0,0935912807
Sport Loisir Culture	Piscine	Tube radiant	Gaz						10	25	86,7930058774	0,8	0,0194447391	0,02204506
Sport Loisir Culture	Piscine	Tube radiant performant	Gaz						12	25	86,7930058774	1	9,99100809271657E-005	0,02204506
Sport Loisir Culture	Salle non spécialisée	Autre système centralisé	Urbain						51,5769102615	25	86,4246709789	1,9919466061	0,0026414402	0,0424847883
Sport Loisir Culture	Salle non spécialisée	Autre système centralisé	Autres						54,1085722728	25	92,0731682472	1,6120995737	0,1082740081	0,0335847316
Sport Loisir Culture	Salle non spécialisée	Autre système centralisé performant	Autres						67,6357153409	25	92,0731682472	2,0768342681	9,99200639488412E-005	0,0335847316
Sport Loisir Culture	Salle non spécialisée	Autre système centralisé performant	Urbain						64,4711378268	25	86,4246709789	2,5509894195	9,99200639488412E-005	0,0424847883
Sport Loisir Culture	Salle non spécialisée	Cassette rayonnante	Electricité						10	10	65,5976357848	0,8	0,1153575103	0,0935912807
Sport Loisir Culture	Salle non spécialisée	Cassette rayonnante performant	Electricité						12	10	65,5976357848	1	9,99200639488412E-005	0,0935912807
Sport Loisir Culture	Salle non spécialisée	Chaudière condensation fioul	Fioul						44,6912930808	20	91,4815835477	0,749026059	9,99200639488412E-005	0,038504699
Sport Loisir Culture	Salle non spécialisée	Chaudière condensation gaz	Gaz						29,8167203916	20	97,7920128834	0,9676709564	9,99200639488412E-005	0,02204506
Sport Loisir Culture	Salle non spécialisée	Chaudière fioul	Fioul						35,7530344646	20	91,4815835477	0,6712825774	0,0215070897	0,038504699
Sport Loisir Culture	Salle non spécialisée	Chaudière gaz	Gaz						23,8533763133	20	97,7920128834	0,6282522202	0,2598133241	0,02204506
Sport Loisir Culture	Salle non spécialisée	Electrique direct	Electricité						10	13	64,9883637042	0,9	0,1376508239	0,0935912807
Sport Loisir Culture	Salle non spécialisée	Electrique direct performant	Electricité						12	13	64,9883637042	1	9,99200639488412E-005	0,0935912807
Sport Loisir Culture	Salle non spécialisée	PAC	Electricité						59,3881717384	20	72,1836361258	2,8386139535	0,0830738478	0,0935912807
Sport Loisir Culture	Salle non spécialisée	PAC performant	Electricité						74,235214673	20	72,1836361258	3,4063367442	9,99200639488412E-005	0,0935912807
Sport Loisir Culture	Salle non spécialisée	Tube radiant	Gaz						10	25	118,0017108823	0,8	0,2708825953	0,02204506
Sport Loisir Culture	Salle non spécialisée	Tube radiant performant	Gaz						12	25	118,0017108823	1	9,99200639488412E-005	0,02204506
Sport Loisir Culture	Vestiaire et rangement	Autre système centralisé	Urbain						85,209903895	25	117,6022319465	1,943069522	0,0390509566	0,0424847883
Sport Loisir Culture	Vestiaire et rangement	Autre système centralisé	Autres						80,8744491511	25	100,3547873186	1,7927329984	0,0663074215	0,0335847316
Sport Loisir Culture	Vestiaire et rangement	Autre système centralisé performant	Autres						101,0930614389	25	100,3547873186	2,2947425578	9,99200639488412E-005	0,0335847316
Sport Loisir Culture	Vestiaire et rangement	Autre système centralisé performant	Urbain						106,5123798687	25	117,6022319465	2,4888226559	9,99200639488412E-005	0,0424847883
Sport Loisir Culture	Vestiaire et rangement	Cassette rayonnante	Electricité						10	10	88,8450293805	0,8	0,1394722333	0,0935912807
Sport Loisir Culture	Vestiaire et rangement	Cassette rayonnante performant	Electricité						12	10	88,8450293805	1	9,99200639488412E-005	0,0935912807
Sport Loisir Culture	Vestiaire et rangement	Chaudière condensation fioul	Fioul						80,3206853214	20	96,3336793598	0,7421396483	9,99200639488412E-005	0,038504699
Sport Loisir Culture	Vestiaire et rangement	Chaudière condensation gaz	Gaz						62,1952839301	20	172,4665197586	0,9609143733	9,99200639488412E-005	0,02204506
Sport Loisir Culture	Vestiaire et rangement	Chaudière fioul	Fioul						64,2565482571	20	96,3336793598	0,6587678781	0,0330065924	0,038504699
Sport Loisir Culture	Vestiaire et rangement	Chaudière gaz	Gaz						49,7562271441	20	172,4665197586	0,6159135211	0,1896427715	0,02204506
Sport Loisir Culture	Vestiaire et rangement	Electrique direct	Electricité						10	13	94,63015122	0,9	0,2017084516	0,0935912807
Sport Loisir Culture	Vestiaire et rangement	Electrique direct performant	Electricité						12	13	94,63015122	1	9,99200639488412E-005	0,0935912807
Sport Loisir Culture	Vestiaire et rangement	PAC	Electricité						51,3294474791	20	105,769278246	2,8429116279	0,1190012487	0,0935912807
Sport Loisir Culture	Vestiaire et rangement	PAC performant	Electricité						64,1618093489	20	105,769278246	3,4114939535	9,99200639488412E-005	0,0935912807
Sport Loisir Culture	Vestiaire et rangement	Tube radiant	Gaz						10	25	203,3495793392	0,8	0,2110109639	0,02204506
Sport Loisir Culture	Vestiaire et rangement	Tube radiant performant	Gaz						12	25	203,3495793392	1	9,99200639488412E-005	0,02204506
Transport	nr	nr	Autres						30,6911473981	20	173,6662094781	1	0,0410322532	0,0335847316
Transport	nr	nr	Electricité						30,6911473981	20	54,9850709688	1	0,3284884071	0,0935912807
Transport	nr	nr	Fioul						30,6911473981	20	209,8621633621	1	0,0839672688	0,038504699
Transport	nr	nr	Gaz						30,6911473981	20	167,3457821556	1	0,5025230046	0,02204506
Transport	nr	nr	Urbain						30,6911473981	20	172,041105016	1	0,0439890663	0,0424847883

## CI ref gaz
BRANCHE	BAT_TYPE	PRODUCTION_CHAUD	ENERGIE	ID_BRANCHE	ID_BAT_TYPE	ID_PRODUCTION_CHAUD	ID_ENERGIE	ID segment	ID_AGREG2	COUT	DUREE_VIE	BESOIN_U	RDT	PM_2009	COUT_ENERGIE	CE	coeff actu DV	CINVactu	CE + CINVactu	CG	CINT	CINT²	CINT/CG	CG^-nu	Somme CINT²	BESOIN_2010	COUT_2010	RDT_2010	COUT_ENERGIE_2010	CE 2010	CINVactu + CE	CG 2010	CG^-nu	PM 2010	Diff PM	coeff actu	CINVactu + CE changement	CG 2010 changement	CG^-nu	PM 2010
Santé Action Sociale	Cabinet médical	Chaudière gaz	Gaz	06	01	04	04	0601	06010404	4,7797622701	20	70,7183449209	0,9241228331	0,5433781587	0,02204506	1,6869945189	13,590326345	0,351703274	2,0386977929	0,0386977929	-2	4	-5168,25%	198843058042,311	296,1035576525
Enseignement Recherche	Cantine collége	Chaudière gaz	Gaz	04	02	04	04	0402	04020404	19,9132357973	20	243,3167195479	0,8480323699	0,3312133638	0,02204506	6,3251496792	13,590326345	1,4652507447	7,7904004239	5,7904004239	-2	4	-34,54%	7,91281877950968E-007	1408,3570130702
Enseignement Recherche	Cantine élémentaire	Chaudière gaz	Gaz	04	03	04	04	0403	04030404	21,2484596043	20	230,1993086381	0,8754298876	0,3924596382	0,02204506	5,7968749227	13,590326345	1,5634988495	7,3603737722	5,3603737722	-2	4	-37,31%	0,000001467	1378,7706488305
Enseignement Recherche	Cantine LEGT	Chaudière gaz	Gaz	04	04	04	04	0404	04040404	20,4060659518	20	277,8443156113	0,8480959123	0,4821113136	0,02204506	7,2221720547	13,590326345	1,5015140501	8,7236861048	6,7236861048	-2	4	-29,75%	2,39409047257391E-007	1101,9834610354
Enseignement Recherche	Cantine LP	Chaudière gaz	Gaz	04	05	04	04	0405	04050404	20,0450106941	20	264,5290114446	0,848050405	0,3946268789	0,02204506	6,8764284345	13,590326345	1,4749469722	8,3513754067	6,3513754067	-2	4	-31,49%	3,77622389037584E-007	1251,7911592606
Enseignement Recherche	Cantine préélémentaire	Chaudière gaz	Gaz	04	06	04	04	0406	04060404	21,0711807307	20	233,6090794665	0,8754072566	0,4459928598	0,02204506	5,8828917921	13,590326345	1,5504543597	7,4333461518	5,4333461518	-2	4	-36,81%	1,31662169114514E-006	1243,2162652627
Santé Action Sociale	Centre accueil	Chaudière gaz	Gaz	06	07	04	04	0607	06070404	6,7796744237	20	92,564189331	0,9200345301	0,6181365876	0,02204506	2,2179418677	13,590326345	0,4988603108	2,7168021785	0,7168021785	-2	4	-279,02%	14,3484658201	300,8724936756
Enseignement Recherche	Collège	Chaudière gaz	Gaz	04	08	04	04	0408	04080404	5,6078183086	20	67,5341214486	0,8492782595	0,6276139353	0,02204506	1,7530105594	13,590326345	0,4126330867	2,165643646	0,165643646	-2	4	-1207,41%	1764419,09485267	269,2362970402
Commerce	Complexe brico	Chaudière gaz	Gaz	03	09	04	04	0309	03090404	7,039504737	20	57,3189266542	0,7285856441	0,4362641274	0,02204506	1,7343179698	13,590326345	0,51797908	2,2522970498	0,2522970498	-2	4	-792,72%	60911,9667730976	163,3800321724
Enseignement Recherche	école	Chaudière gaz	Gaz	04	10	04	04	0410	04100404	8,1943668474	20	74,3233328048	0,7316220298	0,6948795437	0,02204506	2,2394928824	13,590326345	0,6029558555	2,8424487378	0,8424487378	-2	4	-237,40%	3,9414146659	216,9189687448
Enseignement Recherche	Elémentaire	Chaudière gaz	Gaz	04	11	04	04	0411	04110404	9,0073263157	20	87,0590550117	0,873413768	0,6167399058	0,02204506	2,1973801632	13,590326345	0,6627748361	2,8601549993	0,8601549993	-2	4	-232,52%	3,337230909	293,6832137194
Commerce	Entrepôt	Chaudière gaz	Gaz	03	12	04	04	0312	03120404	5,1414199915	20	61,482216616	0,7285856441	0,5089198569	0,02204506	1,8602880292	13,590326345	0,3783146821	2,2386027113	0,2386027113	-2	4	-838,21%	95191,2445038799	166,498512351
Habitat Communautaire	Foyers	Chaudière gaz	Gaz	05	13	04	04	0513	05130404	7,0913180399	20	104,8689120525	0,8008237414	0,4988384417	0,02204506	2,8868293168	13,590326345	0,5217915935	3,4086209103	1,4086209103	-2	4	-141,98%	0,0645129575	209,9102530848
Santé Action Sociale	Garderie	Chaudière gaz	Gaz	06	14	04	04	0614	06140404	5,7394488433	20	88,1313097601	0,9196853401	0,5931353507	0,02204506	2,1125268865	13,590326345	0,4223186918	2,5348455783	0,5348455783	-2	4	-373,94%	149,3388221877	290,2340565077
Commerce	Grand alimentaire	Chaudière gaz	Gaz	03	15	04	04	0315	03150404	10,8854029031	20	86,4751726426	0,7274473109	0,5417820977	0,02204506	2,6206026712	13,590326345	0,8009669986	3,4215696699	1,4215696699	-2	4	-140,69%	0,059959059	190,866583524
Café Hôtel Restaurant	Grand bar café tabac	Chaudière gaz	Gaz	02	16	04	04	0216	02160404	11,9998207495	20	91,633787215	0,6122277342	0,5258659351	0,02204506	3,2995439782	13,590326345	0,8829678144	4,1825117926	2,1825117926	-2	4	-91,64%	0,0019424382	182,5803311966
Sport Loisir Culture	Grand bar café tabac	Chaudière gaz	Gaz	07	16	04	04	0716	07160404	10,6458520174	20	104,7006385987	0,6124028201	0,3536047532	0,02204506	3,7689765303	13,590326345	0,7833404252	4,5523169555	2,5523169555	-2	4	-78,36%	0,0005552942	164,297543086
Commerce	Grand brico	Chaudière gaz	Gaz	03	17	04	04	0317	03170404	14,9608624564	20	114,4173887795	0,7285856441	0,4249304278	0,02204506	3,4619652705	13,590326345	1,100846446	4,5628117164	2,5628117164	-2	4	-78,04%	0,0005373613	187,4028387499
Sport Loisir Culture	Grand cinéma	Chaudière gaz	Gaz	07	18	04	04	0718	07180404	8,2755061536	20	72,2067470168	0,6637767363	0,3176349707	0,02204506	2,3980986083	13,590326345	0,6089262276	3,0070248359	1,0070248359	-2	4	-198,60%	0,9455370428	166,2401141629
Commerce	Grand commerce de gros	Chaudière gaz	Gaz	03	19	04	04	0319	03190404	6,0447165321	20	83,8667454854	0,7285856441	0,4801350913	0,02204506	2,5375842196	13,590326345	0,4447808227	2,9823650423	0,9823650423	-2	4	-203,59%	1,1529668036	183,594105533
Café Hôtel Restaurant	Grand Hotel avec restaurant Bas de gamme	Chaudière gaz	Gaz	02	20	04	04	0220	02200404	8,6012826894	20	74,9839102057	0,6059004218	0,3202231203	0,02204506	2,728211992	13,590326345	0,6328974354	3,3611094273	1,3611094273	-2	4	-146,94%	0,08488983	182,4916579264
Café Hôtel Restaurant	Grand Hotel avec restaurant Haut de gamme	Chaudière gaz	Gaz	02	21	04	04	0221	02210404	7,8013004041	20	70,8659583317	0,6075655526	0,3908206932	0,02204506	2,5713180973	13,590326345	0,5740333386	3,1453514359	1,1453514359	-2	4	-174,62%	0,3376679825	160,5743103504
Café Hôtel Restaurant	Grand Hotel avec restaurant Luxe	Chaudière gaz	Gaz	02	22	04	04	0222	02220404	7,8276145784	20	100,7375776133	0,6155488008	0,3605496985	0,02204506	3,6077820898	13,590326345	0,5759695816	4,1837516714	2,1837516714	-2	4	-91,59%	0,0019336328	228,8110560515
Café Hôtel Restaurant	Grand Hotel sans restaurant Bas de gamme	Chaudière gaz	Gaz	02	23	04	04	0223	02230404	8,7499154602	20	78,6862079056	0,6064030401	0,3908939255	0,02204506	2,8605433298	13,590326345	0,6438340948	3,5043774246	1,5043774246	-2	4	-132,95%	0,0381193546	140,318492742
Café Hôtel Restaurant	Grand Hotel sans restaurant Haut de gamme	Chaudière gaz	Gaz	02	24	04	04	0224	02240404	7,936931324	20	78,1663810211	0,6490606343	0,295204162	0,02204506	2,6548868712	13,590326345	0,5840132991	3,2389001703	1,2389001703	-2	4	-161,43%	0,1801812099	149,2199087597
Café Hôtel Restaurant	Grand Hotel sans restaurant Luxe	Chaudière gaz	Gaz	02	25	04	04	0225	02250404	7,9215685107	20	83,9520278774	0,606819682	0,3653902848	0,02204506	3,049880456	13,590326345	0,5828828764	3,6327633324	1,6327633324	-2	4	-122,49%	0,0197976704	233,7204416674
Commerce	Grand librairie	Chaudière gaz	Gaz	03	26	04	04	0326	03260404	10,665694094	20	75,718178004	0,7272288119	0,3994861006	0,02204506	2,2953047886	13,590326345	0,7848004399	3,0801052285	1,0801052285	-2	4	-185,17%	0,5398479456	193,8337593821
Commerce	Grand Mode	Chaudière gaz	Gaz	03	27	04	04	0327	03270404	10,6499111227	20	77,093301937	0,7272094697	0,4217880956	0,02204506	2,3370521627	13,590326345	0,7836391013	3,1206912639	1,1206912639	-2	4	-178,46%	0,4018945418	190,3408072303
Commerce	Grand process	Chaudière gaz	Gaz	03	28	04	04	0328	03280404	11,197163824	20	100,8616687912	0,7276605605	0,3821402732	0,02204506	3,0556851052	13,590326345	0,8239069129	3,879592018	1,879592018	-2	4	-106,41%	0,0064193531	228,4403576115
Café Hôtel Restaurant	Grand restaurant rapide	Chaudière gaz	Gaz	02	29	04	04	0229	02290404	22,4798933561	20	178,8784075607	0,6134222387	0,427556754	0,02204506	6,4285005855	13,590326345	1,6541099003	8,0826104858	6,0826104858	-2	4	-32,88%	5,33678798235797E-007	543,2121695034
Café Hôtel Restaurant	Grand restaurant traditionnel	Chaudière gaz	Gaz	02	30	04	04	0230	02300404	16,637309026	20	109,9002417122	0,6128681581	0,4255350765	0,02204506	3,9531461807	13,590326345	1,2242023189	5,1773484996	3,1773484996	-2	4	-62,95%	9,62678304534751E-005	197,5599450462
Café Hôtel Restaurant	Grande cantine	Chaudière gaz	Gaz	02	31	04	04	0231	02310404	16,2091050337	20	88,4032065134	0,6119747598	0,4880106447	0,02204506	3,1845332791	13,590326345	1,1926943196	4,3772275988	2,3772275988	-2	4	-84,13%	0,0009804691	192,7579492631
Sport Loisir Culture	Grande salle de spectacle	Chaudière gaz	Gaz	07	32	04	04	0732	07320404	3,6670532156	20	48,3452972805	0,6493535039	0,3576361739	0,02204506	1,64128625	13,590326345	0,2698281941	1,9111144442	-0,0888855558	-2	4	2250,08%	256655431,992375	239,3382819649
Sport Loisir Culture	Grande salle multisport	Chaudière gaz	Gaz	07	33	04	04	0733	07330404	5,3031486968	20	38,9546612596	0,6448644305	0,5383379999	0,02204506	1,3316874099	13,590326345	0,3902149634	1,7219023733	-0,2780976267	-2	4	719,17%	27952,5697252215	153,6843391897
Santé Action Sociale	Hopital bloc	Chaudière gaz	Gaz	06	34	04	04	0634	06340404	1,6440250785	20	121,3969198354	0,9192154544	0,5893550086	0,02204506	2,9113983716	13,590326345	0,1209702429	3,0323686145	1,0323686145	-2	4	-193,73%	0,7750356096	379,434194435
Santé Action Sociale	Hopital maison	Chaudière gaz	Gaz	06	35	04	04	0635	06350404	2,1863403808	20	117,7484371453	0,9189776458	0,5886602506	0,02204506	2,8246294882	13,590326345	0,160874752	2,9855042403	0,9855042403	-2	4	-202,94%	1,1239112597	403,5771562826
Santé Action Sociale	Hopital pavillonnaire	Chaudière gaz	Gaz	06	36	04	04	0636	06360404	2,8148020459	20	174,5063771259	0,920892899	0,5866275475	0,02204506	4,1774711823	13,590326345	0,2071180614	4,3845892437	2,3845892437	-2	4	-83,87%	0,0009565141	620,8108112293
Café Hôtel Restaurant	Hotel d'affaire avec restaurant Haut de gamme	Chaudière gaz	Gaz	02	37	04	04	0237	02370404	10,024372548	20	97,7665393598	0,6643308092	0,3433644758	0,02204506	3,2442710661	13,590326345	0,737610878	3,9818819441	1,9818819441	-2	4	-100,91%	0,0042012425	194,04418016
Café Hôtel Restaurant	Hotel d'affaire avec restaurant Luxe	Chaudière gaz	Gaz	02	38	04	04	0238	02380404	7,4422172332	20	63,832632948	0,6276993455	0,3698211011	0,02204506	2,2418284023	13,590326345	0,5476113703	2,7894397726	0,7894397726	-2	4	-253,34%	6,6289993758	238,3261668436
Café Hôtel Restaurant	Hotel d'affaire sans restaurant Haut de Gamme	Chaudière gaz	Gaz	02	39	04	04	0239	02390404	10,1471410954	20	98,1509335453	0,6645163731	0,3525631445	0,02204506	3,2561172351	13,590326345	0,7466444026	4,0027616378	2,0027616378	-2	4	-99,86%	0,0038633663	126,3488007777
Café Hôtel Restaurant	Hotel d'affaire sans restaurant Luxe	Chaudière gaz	Gaz	02	40	04	04	0240	02400404	7,4342123209	20	73,1416226421	0,6635719281	0,99990001	0,02204506	2,4298970293	13,590326345	0,5470223549	2,9769193842	0,9769193842	-2	4	-204,73%	1,2053972149	4,6094071926
Commerce	Hypermarché	Chaudière gaz	Gaz	03	41	04	04	0341	03410404	6,5136948631	20	111,555067432	0,7285856441	0,5051115835	0,02204506	3,3753590544	13,590326345	0,4792890691	3,8546481235	1,8546481235	-2	4	-107,84%	0,0071434466	223,158405029
Bureaux Administration	immeuble peri urbain	Chaudière gaz	Gaz	01	42	04	04	0142	01420404	8,3930482196	20	151,4761599504	0,6711817726	0,4428933134	0,02204506	4,975255833	13,590326345	0,6175751786	5,5928310116	3,5928310116	-2	4	-55,67%	3,60168456291488E-005	422,2185571313	Err :520	Err :520	Err :520	0,0247557438	Err :520	Err :520	Err :520	Err :520	Err :520	Err :520	13,590326345	Err :520	Err :520	Err :520	Err :520
Sport Loisir Culture	Immeuble péri urbain	Chaudière gaz	Gaz	07	43	04	04	0743	07430404	6,7733528709	20	117,1284734705	0,6723288745	0,278384846	0,02204506	3,8405374493	13,590326345	0,4983951598	4,3389326091	2,3389326091	-2	4	-85,51%	0,001116499	284,0702481885
Bureaux Administration	immeuble rénové	Chaudière gaz	Gaz	01	44	04	04	0144	01440404	6,1160243831	20	114,8398547444	0,6757739167	0,4563914558	0,02204506	3,7462994964	13,590326345	0,4500277792	4,1963272756	2,1963272756	-2	4	-91,06%	0,0018468157	288,8811114707	Err :520	Err :520	Err :520	0,0247557438	Err :520	Err :520	Err :520	Err :520	Err :520	Err :520	13,590326345	Err :520	Err :520	Err :520	Err :520
Bureaux Administration	immeuble résidentiel	Chaudière gaz	Gaz	01	45	04	04	0145	01450404	26,4915949965	20	169,599324426	0,6600394629	0,5067989951	0,02204506	5,6645511161	13,590326345	1,9492979288	7,6138490449	5,6138490449	-2	4	-35,63%	1,0137109948826E-006	428,1287668066
Enseignement Recherche	Internat college	Chaudière gaz	Gaz	04	46	04	04	0446	04460404	4,5641804504	20	89,6831684247	0,8492782595	0,3213665194	0,02204506	2,3279423479	13,590326345	0,3358403864	2,6637827342	0,6637827342	-2	4	-301,30%	26,5333683621	426,6198391221
Enseignement Recherche	Internat LEGT	Chaudière gaz	Gaz	04	47	04	04	0447	04470404	5,0678768307	20	110,7697031704	0,8492782595	0,3907708367	0,02204506	2,8752940758	13,590326345	0,3729032477	3,2481973235	1,2481973235	-2	4	-160,23%	0,1697203912	442,086953002
Enseignement Recherche	Internat LP	Chaudière gaz	Gaz	04	48	04	04	0448	04480404	4,7741441333	20	103,3946297321	0,8492782595	0,4437033723	0,02204506	2,6838563057	13,590326345	0,3512898817	3,0351461874	1,0351461874	-2	4	-193,21%	0,7585540036	486,4413015153
Enseignement Recherche	Lycée d’enseignement général et technologique (LEGT)	Chaudière gaz	Gaz	04	49	04	04	0449	04490404	5,6786628683	20	76,152080368	0,8492782595	0,6603920629	0,02204506	1,9767104116	13,590326345	0,4178459534	2,3945563649	0,3945563649	-2	4	-506,90%	1702,6585747591	258,822189298
Enseignement Recherche	Lycée professionnel (LP)	Chaudière gaz	Gaz	04	50	04	04	0450	04500404	5,6190828156	20	75,3204572933	0,8492782595	0,6511232146	0,02204506	1,9551236344	13,590326345	0,4134619488	2,3685855832	0,3685855832	-2	4	-542,61%	2935,5754406968	253,6124254854
Habitat Communautaire	Maison de pré-retraite	Chaudière gaz	Gaz	05	51	04	04	0551	05510404	7,2369471885	20	97,6049240921	0,7900705102	0,6086654001	0,02204506	2,7234359168	13,590326345	0,5325072412	3,2559431579	1,2559431579	-2	4	-159,24%	0,1615251397	201,9959829088
Habitat Communautaire	Maison retraite médicalisée	Chaudière gaz	Gaz	05	52	04	04	0552	05520404	4,8019389897	20	86,544935631	0,7925363017	0,5249639361	0,02204506	2,4073197547	13,590326345	0,3533350758	2,7606548305	0,7606548305	-2	4	-262,93%	8,9227552242	238,388349674
Café Hôtel Restaurant	Moyen Hotel avec restaurant Bas de gamme	Chaudière gaz	Gaz	02	53	04	04	0253	02530404	14,4540088369	20	142,7607012333	0,6093706563	0,5188887714	0,02204506	5,1646205576	13,590326345	1,0635512695	6,2281718271	4,2281718271	-2	4	-47,30%	9,78991621545342E-006	314,8868497481
Café Hôtel Restaurant	Moyen Hotel avec restaurant Haut de gamme	Chaudière gaz	Gaz	02	54	04	04	0254	02540404	13,1180613829	20	130,0436769154	0,6108230015	0,3876209455	0,02204506	4,6933737733	13,590326345	0,9652499175	5,6586236907	3,6586236907	-2	4	-54,67%	0,00003115	274,127679367
Café Hôtel Restaurant	Moyen Hotel avec restaurant Luxe	Chaudière gaz	Gaz	02	55	04	04	0255	02550404	10,690273836	20	114,7696798269	0,6153059797	0,3013624523	0,02204506	4,111945206	13,590326345	0,7866090603	4,8985542663	2,8985542663	-2	4	-69,00%	0,0002007005	264,6095790233
Café Hôtel Restaurant	Moyen Hotel sans restaurant Bas de gamme	Chaudière gaz	Gaz	02	56	04	04	0256	02560404	14,6199496289	20	139,7839738563	0,6096965014	0,4221468047	0,02204506	5,054229569	13,590326345	1,0757614834	6,1299910524	4,1299910524	-2	4	-48,43%	1,18142760408392E-005	269,9455975054
Café Hôtel Restaurant	Moyen Hotel sans restaurant Haut de gamme	Chaudière gaz	Gaz	02	57	04	04	0257	02570404	13,169188754	20	130,0551850857	0,6111740236	0,3796246434	0,02204506	4,6910932778	13,590326345	0,9690119589	5,6601052367	3,6601052367	-2	4	-54,64%	3,10492718252714E-005	243,9230160226
Café Hôtel Restaurant	Moyen Hotel sans restaurant Luxe	Chaudière gaz	Gaz	02	58	04	04	0258	02580404	10,7688785194	20	129,2606243077	0,6205385836	0,3177271229	0,02204506	4,592072578	13,590326345	0,7923929305	5,3844655086	3,3844655086	-2	4	-59,09%	0,000058087	227,7247924206
Sport Loisir Culture	Musée	Chaudière gaz	Gaz	07	59	04	04	0759	07590404	7,8179379539	20	110,2128278349	0,6610580194	0,1771531034	0,02204506	3,6753935766	13,590326345	0,5752575586	4,2506511352	2,2506511352	-2	4	-88,86%	0,0015189188	389,9085801299
Sport Loisir Culture	Patinoire	Chaudière gaz	Gaz	07	61	04	04	0761	07610404	8,531590797	20	46,5585056308	0,6442667612	0,4896835731	0,02204506	1,5931056981	13,590326345	0,6277693839	2,2208750821	0,2208750821	-2	4	-905,49%	176533,124954445	167,6153153879
Café Hôtel Restaurant	Petit bar café tabac	Chaudière gaz	Gaz	02	62	04	04	0262	02620404	40,1552	20	133,8838834225	0,5975237533	0,4508767655	0,02204506	4,939516164	13,590326345	2,9546899008	7,8942060648	5,8942060648	-2	4	-33,93%	6,86431935332573E-007	457,7004520066
Commerce	Petit boulangerie	Chaudière gaz	Gaz	03	63	04	04	0363	03630404	24,7554087129	20	146,5961653084	0,7426982475	0,3283269055	0,02204506	4,3513247344	13,590326345	1,8215463032	6,1728710376	4,1728710376	-2	4	-47,93%	1,08772796817705E-005	284,933556013
Commerce	Petit brico	Chaudière gaz	Gaz	03	64	04	04	0364	03640404	24,7108923077	20	91,7377348482	0,7089861986	0,393040239	0,02204506	2,8524728261	13,590326345	1,8182707082	4,6707435342	2,6707435342	-2	4	-74,89%	0,0003863158	123,4299425521
Sport Loisir Culture	Petit cinéma	Chaudière gaz	Gaz	07	65	04	04	0765	07650404	16,5909171802	20	219,6782113556	0,6402092619	0,3210337555	0,02204506	7,5644318666	13,590326345	1,2207887257	8,7852205922	6,7852205922	-2	4	-29,48%	2,22581071351463E-007	1037,4320967709
Commerce	Petit commerce de gros	Chaudière gaz	Gaz	03	66	04	04	0366	03660404	8,7542162854	20	83,0486993299	0,7285856441	0,4266283857	0,02204506	2,512832323	13,590326345	0,644150557	3,15698288	1,15698288	-2	4	-172,86%	0,3114472771	165,3847439101
Café Hôtel Restaurant	Petit Hotel avec restaurant Bas de gamme	Chaudière gaz	Gaz	02	67	04	04	0267	02670404	21,2218908337	20	211,627264875	0,6027261996	0,2164412836	0,02204506	7,7403898269	13,590326345	1,5615438728	9,3019336998	7,3019336998	-2	4	-27,39%	1,23736240736219E-007	697,65427514
Café Hôtel Restaurant	Petit Hotel avec restaurant Haut de gamme	Chaudière gaz	Gaz	02	68	04	04	0268	02680404	19,9701366666	20	192,9143237681	0,6041878556	0,4275586183	0,02204506	7,038883347	13,590326345	1,4694376102	8,5083209572	6,5083209572	-2	4	-30,73%	3,10633510092254E-007	573,9937828692
Café Hôtel Restaurant	Petit Hotel avec restaurant Luxe	Chaudière gaz	Gaz	02	69	04	04	0269	02690404	17,8754318434	20	165,7015263493	0,6139993613	0,5162074988	0,02204506	5,9493548596	13,590326345	1,3153055629	7,2646604225	5,2646604225	-2	4	-37,99%	1,69448250444276E-006	388,7777842545
Café Hôtel Restaurant	Petit Hotel sans restaurant Bas de gamme	Chaudière gaz	Gaz	02	70	04	04	0270	02700404	21,668357068	20	199,7506386082	0,6031180289	0,2565511525	0,02204506	7,3012488344	13,590326345	1,5943956398	8,8956444742	6,8956444742	-2	4	-29,00%	1,95614526971225E-007	659,1940311938
Café Hôtel Restaurant	Petit Hotel sans restaurant Haut de gamme	Chaudière gaz	Gaz	02	71	04	04	0271	02710404	20,1470214456	20	180,7251655823	0,6046309933	0,3524990296	0,02204506	6,5893034857	13,590326345	1,4824531019	8,0717565876	6,0717565876	-2	4	-32,94%	5,41358772280386E-007	435,0300649524
Café Hôtel Restaurant	Petit Hotel sans restaurant Luxe	Chaudière gaz	Gaz	02	72	04	04	0272	02720404	18,225318299	20	135,0880828608	0,5772110615	0,2210629083	0,02204506	5,1593344024	13,590326345	1,3410508207	6,5003852231	4,5003852231	-2	4	-44,44%	0,000005943	302,0331397918
Commerce	Petit librairie	Chaudière gaz	Gaz	03	73	04	04	0373	03730404	24,7108923077	20	93,3022484155	0,7233410035	0,3909783475	0,02204506	2,8435463369	13,590326345	1,8182707082	4,6618170451	2,6618170451	-2	4	-75,14%	0,0003968025	115,3765285727
Commerce	Petit mode	Chaudière gaz	Gaz	03	74	04	04	0374	03740404	24,7108923077	20	93,116083694	0,7396894757	0,3450704667	0,02204506	2,7751505409	13,590326345	1,8182707082	4,593421249	2,593421249	-2	4	-77,12%	0,0004886698	111,8377664782
Commerce	Petit poissonnerie	Chaudière gaz	Gaz	03	75	04	04	0375	03750404	24,7108923077	20	143,8560896839	0,7422447967	0,3199932526	0,02204506	4,2726013536	13,590326345	1,8182707082	6,0908720618	4,0908720618	-2	4	-48,89%	1,27489030805599E-005	258,9116436018
Commerce	Petit process	Chaudière gaz	Gaz	03	76	04	04	0376	03760404	24,7108923077	20	120,2457653202	0,7094827376	0,3897804558	0,02204506	3,7362785112	13,590326345	1,8182707082	5,5545492194	3,5545492194	-2	4	-56,27%	3,92395250572162E-005	200,8627604229
Café Hôtel Restaurant	Petit restaurant rapide	Chaudière gaz	Gaz	02	77	04	04	0277	02770404	80,3104	20	132,7414794688	0,5937951461	0,2508237698	0,02204506	4,9281202341	13,590326345	5,9093798016	10,8375000357	8,8375000357	-2	4	-22,63%	2,68759962309018E-008	1091,4502053689
Café Hôtel Restaurant	Petit restaurant traditionnel	Chaudière gaz	Gaz	02	78	04	04	0278	02780404	80,3104	20	132,3613222808	0,5937927371	0,2377761543	0,02204506	4,9140265687	13,590326345	5,9093798016	10,8234063703	8,8234063703	-2	4	-22,67%	2,72213555302798E-008	1074,3348109208
Café Hôtel Restaurant	Petite cantine	Chaudière gaz	Gaz	02	79	04	04	0279	02790404	80,3104	20	126,7921685218	0,5932412888	0,5111168315	0,02204506	4,7116426498	13,590326345	5,9093798016	10,6210224514	8,6210224514	-2	4	-23,20%	3,27740257889948E-008	1306,4494114295
Sport Loisir Culture	Petite salle de spectacle	Chaudière gaz	Gaz	07	80	04	04	0780	07800404	16,2809549196	20	233,3796441898	0,6414701083	0,2962486767	0,02204506	8,0204333502	13,590326345	1,19798116	9,2184145102	7,2184145102	-2	4	-27,71%	1,35664263389763E-007	1300,0067774774
Sport Loisir Culture	Petite salle multisport	Chaudière gaz	Gaz	07	81	04	04	0781	07810404	18,0265928157	20	215,3958132427	0,6415021118	0,3996496843	0,02204506	7,4020233622	13,590326345	1,3264282518	8,728451614	6,728451614	-2	4	-29,72%	2,38055889788954E-007	1435,8527155972
Sport Loisir Culture	Piscine	Chaudière gaz	Gaz	07	82	04	04	0782	07820404	9,3867751129	20	60,460532154	0,6444464212	0,6521043158	0,02204506	2,0682185715	13,590326345	0,6906953428	2,7589139143	0,7589139143	-2	4	-263,53%	9,0878233476	108,6724321419
Bureaux Administration	plateau large bureau paysagés	Chaudière gaz	Gaz	01	83	04	04	0183	01830404	3,1179911133	20	71,7820661263	0,6759086476	0,4627492887	0,02204506	2,3412038855	13,590326345	0,2294272436	2,5706311291	0,5706311291	-2	4	-350,49%	88,9521240561	226,3264663913
Bureaux Administration	plateau large bureaux cloisonnés	Chaudière gaz	Gaz	01	84	04	04	0184	01840404	3,2939347959	20	94,1059497707	0,6759086476	0,4658339464	0,02204506	3,0693072398	13,590326345	0,2423734878	3,3116807276	1,3116807276	-2	4	-152,48%	0,114123452	230,9434240787
Bureaux Administration	plateau mince	Chaudière gaz	Gaz	01	85	04	04	0185	01850404	3,6590610607	20	105,5361056624	0,6759086476	0,4650142948	0,02204506	3,4421068377	13,590326345	0,2692401174	3,7113469551	1,7113469551	-2	4	-116,87%	0,0135923788	257,388976871
Enseignement Recherche	Préélémentaire	Chaudière gaz	Gaz	04	86	04	04	0486	04860404	9,0719247478	20	87,7611064061	0,8734364774	0,6636823435	0,02204506	2,2150424251	13,590326345	0,6675281018	2,8825705269	0,8825705269	-2	4	-226,61%	2,716468278	281,1741234368
Enseignement Recherche	R&D en sciences humaines et sociales	Chaudière gaz	Gaz	04	87	04	04	0487	04870404	7,890164984	20	81,7163141652	0,725797805	0,5591722232	0,02204506	2,4820150091	13,590326345	0,5805721499	3,062587159	1,062587159	-2	4	-188,22%	0,6152951526	255,3247567067
Enseignement Recherche	R&D sciences physiques et naturelles	Chaudière gaz	Gaz	04	88	04	04	0488	04880404	8,2624198926	20	80,9085772226	0,7267668401	0,4084679578	0,02204506	2,454204482	13,590326345	0,6079633176	3,0621677997	1,0621677997	-2	4	-188,29%	0,6172412601	212,1040383248
Habitat Communautaire	Résidence universitaire	Chaudière gaz	Gaz	05	89	04	04	0589	05890404	4,421281662	20	79,8598781282	0,8041514919	0,594914598	0,02204506	2,1892837601	13,590326345	0,3253256434	2,5146094035	0,5146094035	-2	4	-388,64%	203,3191367983	220,6163968619
Habitat Communautaire	Résidentiel	Chaudière gaz	Gaz	05	90	04	04	0590	05900404	26,7701333333	20	88,8189149487	0,7905463222	0,5761518824	0,02204506	2,4767913666	13,590326345	1,9697932672	4,4465846337	2,4465846337	-2	4	-81,75%	0,0007789652	124,6864388827
Sport Loisir Culture	Salle non spécialisée	Chaudière gaz	Gaz	07	91	04	04	0791	07910404	23,8533763133	20	97,7920128834	0,6282522202	0,2598133241	0,02204506	3,431473409	13,590326345	1,7551731804	5,1866465894	3,1866465894	-2	4	-62,76%	9,40435012294754E-005	140,4835152216
Commerce	Superette	Chaudière gaz	Gaz	03	92	04	04	0392	03920404	16,1189548304	20	107,3890518194	0,715122252	0,5304294112	0,02204506	3,3104802431	13,590326345	1,1860609099	4,496541153	2,496541153	-2	4	-80,11%	0,0006626591	147,258739276
Commerce	Supermarché	Chaudière gaz	Gaz	03	93	04	04	0393	03930404	9,2263596833	20	102,5241681293	0,7285856441	0,5716358237	0,02204506	3,1021081082	13,590326345	0,6788916947	3,7809998028	1,7809998028	-2	4	-112,30%	0,0098784551	181,3631130014
Enseignement Recherche	université	Chaudière gaz	Gaz	04	94	04	04	0494	04940404	4,3015762338	20	72,8596500698	0,7316220298	0,6314358767	0,02204506	2,1953895444	13,590326345	0,3165175085	2,5119070528	0,5119070528	-2	4	-390,70%	212,0660245325	247,5477965129
Sport Loisir Culture	Vestiaire et rangement	Chaudière gaz	Gaz	07	95	04	04	0795	07950404	49,7562271441	20	172,4665197586	0,6159135211	0,1896427715	0,02204506	6,1730009807	13,590326345	3,661150283	9,8341512637	7,8341512637	-2	4	-25,53%	7,04797537407784E-008	1116,4951720374
Commerce	ZAC Mode	Chaudière gaz	Gaz	03	96	04	04	0396	03960404	12,410722622	20	107,5577994929	0,7285856441	0,4457597005	0,02204506	3,254412379	13,590326345	0,9132026934	4,1676150723	2,1676150723	-2	4	-92,27%	0,0020518363	161,7198870098

## calcCI2
BRANCHE	BAT_TYPE	PRODUCTION_CHAUD	ENERGIE	ID_BRANCHE	ID_BAT_TYPE	ID_PRODUCTION_CHAUD	ID_ENERGIE	ID_segment	ID_AGREG2	COUT	DUREE_VIE	BESOIN_U	RDT	PM_2009	COUT_ENERGIE	CE	coeff actu	CINVactu	CE + CINVactu	CG	ID segment ref	CINT ref	CG ref	PM ref	CINT	CINT²	CINT/(CE+CINV)	CG^-nu	Somme CG^-nu	PM 2009 calc	verif	BESOIN_2010	COUT_2010	RDT_2010	COUT_ENERGIE_2010	CE 2010	CINVactu + CE	CG 2010	CG^-nu	Somme CG^-nu	PM 2010	Diff PM	Surfaces 2010	CINVactu + CE changement	CG 2010 changement	CG^-nu changement	somme CG changement	PM 2010 changement
Bureaux Administration	immeuble peri urbain	Autre système centralisé	Autres	01	42	01	01	0142	01420101	21,5340518239	25	154,2301390941	0,6374201601	0,0225680861	0,0335847316	8,1261594022	15,6220799437	1,378436924	9,5045963262	5,2123952459	0142	-2	3,5928310116	44,29%	-4,2922010803	18,4229901136	-82,35%	1,83527555470682E-006	8,13217191135354E-005	0,0225680861	0	30,9635835348	23,34	0,6604349309	0,0368225314	1,7263737487	3,2204177581	-1,0717833222	0,57430691	22458,4173332969	0,00%	-2,25%	19	10,0931411742	5,8009400939	7,79853374340846E-007	0,0001930963	0,40%	1
Bureaux Administration	immeuble peri urbain	Autre système centralisé	Urbain	01	42	01	06	0142	01420106	21,3034712	25	183,0880400552	0,649424652	0,0626123709	0,0424847883	11,9774582041	15,6220799437	1,3636770057	13,3411352097	4,5881928358	0142	-2	3,5928310116	44,29%	-8,7529423739	76,6140002012	-190,77%	5,09174564257798E-006	8,13217191135354E-005	0,0626123709	0	30,9635835348	22,72	0,6730903273	0,0407456492	1,8743863385	3,3288258578	-5,4241165161	1,3346516240768E-006	22458,4173332969	0,00%	-6,26%	0	12,5377083739	3,784766	2,37513189112263E-005	0,0001930963	12,30%	1
Bureaux Administration	immeuble peri urbain	Autre système centralisé performant	Autres	01	42	21	01	0142	01422101	26,9175647799	25	154,2301390941	0,7649041921	0,00009994	0,0335847316	6,7717995018	15,6220799437	1,723046155	8,4948456568	10,2625844391	0142	-2	3,5928310116	44,29%	1,7677387823	3,1249004024	17,23%	8,12729553403314E-009	8,13217191135354E-005	0,00009994	0	30,9635835348	27,79	0,7620403049	0,0368225314	1,4961905822	3,2748144029	5,0425531852	2,3921923638347E-006	22458,4173332969	0,00%	-0,01%	0	9,2311746968	10,9989134791	4,66876176843936E-009	0,0001930963	0,00%	1
Bureaux Administration	immeuble peri urbain	Autre système centralisé performant	Urbain	01	42	21	06	0142	01422106	26,629339	25	183,0880400552	0,7793095825	0,00009994	0,0424847883	9,9812151701	15,6220799437	1,7045962571	11,6858114272	10,2625844391	0142	-2	3,5928310116	44,29%	-1,4232269881	2,0255750595	-13,87%	8,12729553403314E-009	8,13217191135354E-005	0,00009994	0	30,9635835348	27,05	0,7766426853	0,0407456492	1,62446816	3,3559437783	1,9327167902	0,0051363457	22458,4173332969	0,00%	-0,01%	0	11,3369752922	9,9137483042	1,07175838819394E-008	0,0001930963	0,01%	1
Bureaux Administration	immeuble peri urbain	Chaudière condensation fioul	Fioul	01	42	23	03	0142	01422303	14,7935991895	20	158,4983340526	0,7202014676	0,00009994	0,038504699	8,4739214265	13,590326345	1,088538922	9,5624603485	10,2625844391	0142	-2	3,5928310116	44,29%	0,7001240906	0,4901737422	6,82%	8,12729553403314E-009	8,13217191135354E-005	0,00009994	0	30,9635835348	15,34	0,7203076318	0,0352242692	1,5141719357	2,6426862441	3,3428103346	6,41366261745907E-005	22458,4173332969	0,00%	-0,01%	0	8,879352612	9,5794767026	1,41015131128125E-008	0,0001930963	0,01%	1
Bureaux Administration	immeuble peri urbain	Chaudière condensation gaz	Gaz	01	42	24	04	0142	01422404	10,4913102746	20	151,4761599504	0,9505201623	0,00009994	0,02204506	3,5131301379	13,590326345	0,7719689732	4,2850991112	10,2625844391	0142	-2	3,5928310116	44,29%	5,9774853279	35,7303308458	58,25%	8,12729553403314E-009	8,13217191135354E-005	0,00009994	0	30,9635835348	10,68	0,9505916753	0,0247557438	0,806367824	1,5923786496	7,5698639776	9,27460439360977E-008	22458,4173332969	0,00%	-0,01%	0	4,7308223605	10,7083076884	5,78406636939585E-009	0,0001930963	0,00%	1
Bureaux Administration	immeuble peri urbain	Chaudière fioul	Fioul	01	42	03	03	0142	01420303	11,8348793516	20	158,4983340526	0,508932358	0,0355200804	0,038504699	11,9916341575	13,590326345	0,8708311376	12,8624652951	4,9250987045	0142	-2	3,5928310116	44,29%	-7,9373665906	63,0017883937	-161,16%	2,88855399865511E-006	8,13217191135354E-005	0,0355200804	0	30,9635835348	12,88	0,5515851421	0,0352242692	1,9773368023	2,9252888213	-5,0120777693	2,51106290024005E-006	22458,4173332969	0,00%	-3,55%	0	11,0696677008	3,1323011102	0,0001079175	0,0001930963	55,89%	1
Bureaux Administration	immeuble peri urbain	Chaudière gaz	Gaz	01	42	04	04	0142	01420404	8,3930482196	20	151,4761599504	0,6711817726	0,4428933134	0,02204506	4,975255833	13,590326345	0,6175751786	5,5928310116	3,5928310116	0142	-2	3,5928310116	44,29%	-2	4	-55,67%	3,60168456291488E-005	8,13217191135354E-005	0,4428933134	0	30,9635835348	8,97	0,7273019441	0,0247557438	1,0539316538	1,7141807473	-0,2858192527	22452,6788530386	22458,4173332969	99,97%	55,69%	724962	5,8161613471	3,8161613471	2,22323910648767E-005	0,0001930963	11,51%	1
Bureaux Administration	immeuble peri urbain	DRV	Electricité	01	42	05	02	0142	01420502	26,3296673296	17	162,0223914063	2,2769439462	0,1563163746	0,0935912807	6,6597524864	12,1656688537	2,1642597416	8,824012228	4,0923580286	0142	-2	3,5928310116	44,29%	-4,7316541994	22,3885514631	-115,62%	1,27119163117071E-005	8,13217191135354E-005	0,1563163746	0	30,9635835348	28,93	2,4570171105	0,095588842	1,2046204646	3,5829555191	-1,1486986803	0,3298762303	22458,4173332969	0,00%	-15,63%	11	8,6817232975	3,950069098	1,6871840379699E-005	0,0001930963	8,74%	1
Bureaux Administration	immeuble peri urbain	DRV performant	Electricité	01	42	25	02	0142	01422502	32,912084162	17	162,0223914063	3,1773097674	0,00009994	0,0935912807	4,7725542101	12,1656688537	2,705324677	7,477878887	10,2625844391	0142	-2	3,5928310116	44,29%	2,7847055521	7,7545850116	27,13%	8,12729553403314E-009	8,13217191135354E-005	0,00009994	0	30,9635835348	34,45	3,1773097674	0,095588842	0,9315343199	3,7628855752	6,5475911273	0,000000296	22458,4173332969	0,00%	-0,01%	0	7,7057682624	10,4904738144	6,81772010320265E-009	0,0001930963	0,00%	1
Bureaux Administration	immeuble peri urbain	Electrique direct	Electricité	01	42	06	02	0142	01420602	10	13	150,0533578441	0,9	0,2794901344	0,0935912807	15,6040954755	9,9856478466	1,0014372781	16,6055327536	3,8056458504	0142	-2	3,5928310116	44,29%	-12,7998869032	163,8371047337	-336,34%	2,27286182035354E-005	8,13217191135354E-005	0,2794901344	0	30,9635835348	10,40	0,92	0,095588842	3,2171446665	4,2586394358	-8,5412474674	3,53044589621895E-008	22458,4173332969	0,00%	-27,95%	0	16,632175975	3,8322890719	2,14948250213662E-005	0,0001930963	11,13%	1
Bureaux Administration	immeuble peri urbain	Electrique direct performant	Electricité	01	42	26	02	0142	01422602	12	13	150,0533578441	1	0,00009994	0,0935912807	14,0436859279	9,9856478466	1,2017247338	15,2454106617	10,2625844391	0142	-2	3,5928310116	44,29%	-4,9828262226	24,8285571645	-48,55%	8,12729553403314E-009	8,13217191135354E-005	0,00009994	0	30,9635835348	12,00	1	0,095588842	2,9597730932	4,161497827	-0,8213283956	4,8290899737	22458,4173332969	0,02%	0,01%	156	15,5451514431	10,5623252205	6,45540828936904E-009	0,0001930963	0,00%	1
Bureaux Administration	immeuble rénové	Autre système centralisé	Autres	01	44	01	01	0144	01440101	16,7615768608	25	118,0564324074	0,6357798032	0,0203451973	0,0335847316	6,2362685579	15,6220799437	1,0729414343	7,3092099922	3,2400857559	0144	-2	2,1963272756	45,64%	-4,0691242363	16,5577720504	-125,59%	8,23280749849062E-005	0,0040465607	0,0203451973	0	17,3242650729	18,17	0,6553362738	0,0368225314	0,9734289408	2,1366534755	-1,9324707608	0,0051415794	676927220,507398	0,00%	-2,03%	0	7,7966688664	3,7275446301	2,6829784483877E-005	0,0176257083	0,15%	1
Bureaux Administration	immeuble rénové	Autre système centralisé	Urbain	01	44	01	06	0144	01440106	15,2189675271	25	129,8619576544	0,6465959633	0,0693870828	0,0424847883	8,5326202071	15,6220799437	0,974195983	9,5068161901	2,7794215121	0144	-2	2,1963272756	45,64%	-6,7273946781	45,2578391544	-242,04%	0,000280779	0,0040465607	0,0693870828	0	17,3242650729	15,65	0,6668665303	0,0407456492	1,058515304	2,0601561547	-4,6672385234	4,44140143256511E-006	676927220,507398	0,00%	-6,94%	0	8,9362267626	2,2088320846	0,0017648117	0,0176257083	10,01%	1
Bureaux Administration	immeuble rénové	Autre système centralisé performant	Autres	01	44	21	01	0144	01442101	20,9519710761	25	118,0564324074	0,7629357639	0,00009994	0,0335847316	5,196890465	15,6220799437	1,3411767928	6,5380672578	6,2971901212	0144	-2	2,1963272756	45,64%	-0,2408771366	0,0580217949	-3,83%	4,04413417680629E-007	0,0040465607	0,00009994	0	17,3242650729	21,63	0,756157239	0,0368225314	0,8436384153	2,2284295281	1,9875523915	0,0041063061	676927220,507398	0,00%	-0,01%	0	7,1337762002	6,8928990636	1,9623869563992E-007	0,0176257083	0,00%	1
Bureaux Administration	immeuble rénové	Autre système centralisé performant	Urbain	01	44	21	06	0144	01442106	19,0237094089	25	129,8619576544	0,775915156	0,00009994	0,0424847883	7,1105168393	15,6220799437	1,2177449787	8,328261818	6,2971901212	0144	-2	2,1963272756	45,64%	-2,0310716969	4,1252522377	-32,25%	4,04413417680629E-007	0,0040465607	0,00009994	0	17,3242650729	18,63	0,7694613812	0,0407456492	0,9173799301	2,1098095142	0,0787378174	676913263,446542	676927220,507398	100,00%	99,99%	1212738	8,0690707078	6,037999011	5,66051179378101E-007	0,0176257083	0,00%	1
Bureaux Administration	immeuble rénové	Chaudière condensation fioul	Fioul	01	44	23	03	0144	01442303	10,8280219909	20	118,6485176586	0,7232466206	0,00009994	0,038504699	6,3166910591	13,590326345	0,7967448107	7,1134358698	6,2971901212	0144	-2	2,1963272756	45,64%	-0,8162457486	0,6662571222	-12,96%	4,04413417680629E-007	0,0040465607	0,00009994	0	17,3242650729	11,16	0,7232590211	0,0352242692	0,8437289525	1,6646009627	0,848355214	3,7271608267	676927220,507398	0,00%	-0,01%	0	6,5993098889	5,7830641402	7,9934806340305E-007	0,0176257083	0,00%	1
Bureaux Administration	immeuble rénové	Chaudière condensation gaz	Gaz	01	44	24	04	0144	01442404	7,6450304788	20	114,8398547444	0,9546923377	0,00009994	0,02204506	2,6517982641	13,590326345	0,5625347239	3,214332988	6,2971901212	0144	-2	2,1963272756	45,64%	3,0828571332	9,5040081035	48,96%	4,04413417680629E-007	0,0040465607	0,00009994	0	17,3242650729	7,72	0,9546963711	0,0247557438	0,4492266656	1,0170552015	4,0999123347	1,25257412186562E-005	676927220,507398	0,00%	-0,01%	0	3,5456821308	6,628539264	2,6832265017579E-007	0,0176257083	0,00%	1
Bureaux Administration	immeuble rénové	Chaudière fioul	Fioul	01	44	03	03	0144	01440303	8,6624175928	20	118,6485176586	0,51196395	0,0335802087	0,038504699	8,9235295997	13,590326345	0,6373958486	9,5609254483	3,0433634407	0144	-2	2,1963272756	45,64%	-6,5175620076	42,4786145231	-214,16%	0,0001358844	0,0040465607	0,0335802087	0	17,3242650729	9,37	0,5542374249	0,0352242692	1,1010345907	1,7905670792	-4,7269949284	4,01161188429221E-006	676927220,507398	0,00%	-3,36%	0	8,2301768693	1,7126148617	0,0135120839	0,0176257083	76,66%	1
Bureaux Administration	immeuble rénové	Chaudière gaz	Gaz	01	44	04	04	0144	01440404	6,1160243831	20	114,8398547444	0,6757739167	0,4563914558	0,02204506	3,7462994964	13,590326345	0,4500277792	4,1963272756	2,1963272756	0144	-2	2,1963272756	45,64%	-2	4	-91,06%	0,0018468157	0,0040465607	0,4563914558	0	17,3242650729	6,48	0,731566414	0,0247557438	0,5862421501	1,0632181203	-0,9367818797	1,68613424	676927220,507398	0,00%	-45,64%	0	4,3630838701	2,3630838701	0,0010284115	0,0176257083	5,83%	1
Bureaux Administration	immeuble rénové	Electrique direct	Electricité	01	44	06	02	0144	01440602	10	13	114,9262150838	0,9	0,2817107881	0,0935912807	11,9512129456	9,9856478466	1,0014372781	12,9526502238	2,3328607075	0144	-2	2,1963272756	45,64%	-10,6197895163	112,7799293697	-455,23%	0,0011399598	0,0040465607	0,2817107881	0	17,3242650729	10,40	0,92	0,095588842	1,8000069959	2,8415017652	-7,7782877511	7,46324942730454E-008	676927220,507398	0,00%	-28,17%	0	12,9824336946	2,3626441783	0,0010299436	0,0176257083	5,84%	1
Bureaux Administration	immeuble rénové	Electrique direct performant	Electricité	01	44	26	02	0144	01442602	12	13	114,9262150838	1	0,00009994	0,0935912807	10,7560916511	9,9856478466	1,2017247338	11,9578163848	6,2971901212	0144	-2	2,1963272756	45,64%	-5,6606262637	32,0426896969	-89,89%	4,04413417680629E-007	0,0040465607	0,00009994	0	17,3242650729	12,00	1	0,095588842	1,6560064362	2,85773117	-2,8028950937	0,0002625096	676927220,507398	0,00%	-0,01%	0	12,1873885451	6,5267622814	3,03681013088283E-007	0,0176257083	0,00%	1
Bureaux Administration	immeuble rénové	PAC	Electricité	01	44	09	02	0144	01440902	45,3140174309	20	113,0748840029	2,8316302326	0,1379856271	0,0935912807	3,7373605786	13,590326345	3,334284717	7,0716452956	2,5505568713	0144	-2	2,1963272756	45,64%	-4,5210884243	20,4402405401	-177,26%	0,0005583672	0,0040465607	0,1379856271	0	17,3242650729	49,68	2,9448954419	0,095588842	0,5623311486	4,2177538949	-0,3033345294	13951,6380087602	676927220,507398	0,00%	-13,80%	25	7,3257388681	2,8046504438	0,0002611981	0,0176257083	1,48%	1
Bureaux Administration	immeuble rénové	PAC performant	Electricité	01	44	29	02	0144	01442902	56,6425217886	20	113,0748840029	3,3979562791	0,00009994	0,0935912807	3,1144671488	13,590326345	4,1678558962	7,282323045	6,2971901212	0144	-2	2,1963272756	45,64%	-0,9851329239	0,9704868777	-15,64%	4,04413417680629E-007	0,0040465607	0,00009994	0	17,3242650729	59,14	3,3979562791	0,095588842	0,4873536621	4,8390474077	3,8539144838	2,05486554704322E-005	676927220,507398	0,00%	-0,01%	0	7,5326343845	6,5475014606	2,9607052117252E-007	0,0176257083	0,00%	1
Bureaux Administration	immeuble résidentiel	Autre système centralisé	Autres	01	45	01	01	0145	01450101	24,5731771194	25	168,4238531944	0,6418622957	0,021391296	0,0335847316	8,812591023	15,6220799437	1,5729772993	10,3855683223	8,3384544612	0145	-2	5,6138490449	50,68%	-2,0471138611	4,1906751604	-24,55%	4,27873618274752E-008	2,0002229771865E-006	0,021391296	0	109,1575509923	25,80	0,6675367876	0,0368225314	6,0213271019	7,6729532662	5,6258394051	9,96555188804701E-007	24,0051169907	0,00%	-2,14%	0	10,9421892323	8,8950753712	2,55154328991129E-008	0,000002585	0,99%	1
Bureaux Administration	immeuble résidentiel	Autre système centralisé	Urbain	01	45	01	06	0145	01450106	24,5852079729	25	182,5358395591	0,6520303655	0,1008307997	0,0424847883	11,8936125005	15,6220799437	1,5737474179	13,4673599184	6,8693563652	0145	-2	5,6138490449	50,68%	-6,5980035532	43,533650888	-96,05%	2,01684082294265E-007	2,0002229771865E-006	0,1008307997	0	109,1575509923	25,81	0,6781115801	0,0407456492	6,5589431234	8,2113779122	1,613374359	0,0217830554	24,0051169907	0,09%	-9,99%	302	12,6204546716	6,0224511184	5,77848154148463E-007	0,000002585	22,35%	1
Bureaux Administration	immeuble résidentiel	Autre système centralisé performant	Autres	01	45	21	01	0145	01452101	30,7164713992	25	168,4238531944	0,7702347549	0,00009995	0,0335847316	7,3438258525	15,6220799437	1,9662216241	9,3100474767	16,3076857935	0145	-2	5,6138490449	50,68%	6,9976383169	48,9669420135	42,91%	1,99922336550375E-010	2,0002229771865E-006	0,00009995	0	109,1575509923	30,72	0,7702347549	0,0368225314	5,2184834883	7,1847051124	14,1823434293	6,10964558863019E-010	24,0051169907	0,00%	-0,01%	0	10,0180429498	17,0156812666	1,42300119560426E-010	0,000002585	0,01%	1
Bureaux Administration	immeuble résidentiel	Autre système centralisé performant	Urbain	01	45	21	06	0145	01452106	30,7315099661	25	182,5358395591	0,7824364386	0,00009995	0,0424847883	9,9113437505	15,6220799437	1,9671842723	11,8785280228	16,3076857935	0145	-2	5,6138490449	50,68%	4,4291577707	19,617438558	27,16%	1,99922336550375E-010	2,0002229771865E-006	0,00009995	0	109,1575509923	30,73	0,7824364386	0,0407456492	5,6844173736	7,6516016459	12,0807594167	2,20417521718348E-009	24,0051169907	0,00%	-0,01%	0	11,4728015042	15,9019592749	2,44565337968739E-010	0,000002585	0,01%	1
Bureaux Administration	immeuble résidentiel	Chaudière condensation fioul	Fioul	01	45	23	03	0145	01452303	33,0085308174	20	166,6586513968	0,7186216451	0,00009995	0,038504699	8,9297911559	13,590326345	2,4288254733	11,3586166292	16,3076857935	0145	-2	5,6138490449	50,68%	4,9490691643	24,4932855926	30,35%	1,99922336550375E-010	2,0002229771865E-006	0,00009995	0	109,1575509923	33,01	0,7186216451	0,0352242692	5,350513702	7,7793391753	12,7284083396	1,45146712734775E-009	24,0051169907	0,00%	-0,01%	0	10,5978379672	15,5469071314	2,92986739875444E-010	0,000002585	0,01%	1
Bureaux Administration	immeuble résidentiel	Chaudière condensation gaz	Gaz	01	45	24	04	0145	01452404	33,1144937457	20	169,599324426	0,9485758881	0,00009995	0,02204506	3,9415162493	13,590326345	2,4366224111	6,3781386603	16,3076857935	0145	-2	5,6138490449	50,68%	9,9295471332	98,5959062699	60,89%	1,99922336550375E-010	2,0002229771865E-006	0,00009995	0	109,1575509923	33,11	0,9485758881	0,0247557438	2,8487719315	5,2853943426	15,2149414757	3,48207170812646E-010	24,0051169907	0,00%	-0,01%	0	6,8627916558	16,7923387889	1,58165041213212E-010	0,000002585	0,01%	1
Bureaux Administration	immeuble résidentiel	Chaudière fioul	Fioul	01	45	03	03	0145	01450303	26,4068246539	20	166,6586513968	0,5000376343	0,0336400271	0,038504699	12,8333164768	13,590326345	1,9430603787	14,7763768555	7,8796723008	0145	-2	5,6138490449	50,68%	-6,8967045547	47,564533715	-87,53%	6,72875550794719E-008	2,0002229771865E-006	0,0336400271	0	109,1575509923	27,73	0,5437544365	0,0352242692	7,0711974028	9,1114108004	2,2147062457	0,0017277104	24,0051169907	0,01%	-3,36%	24	12,8363169396	5,9396123849	6,45557850505912E-007	0,000002585	24,97%	1
Bureaux Administration	immeuble résidentiel	Chaudière gaz	Gaz	01	45	04	04	0145	01450404	26,4915949965	20	169,599324426	0,6600394629	0,5067989951	0,02204506	5,6645511161	13,590326345	1,9492979288	7,6138490449	5,6138490449	0145	-2	5,6138490449	50,68%	-2	4	-35,63%	1,0137109948826E-006	2,0002229771865E-006	0,5067989951	0	109,1575509923	27,82	0,717746748	0,0247557438	3,7649440732	5,8117068985	3,8117068985	2,24410934814314E-005	24,0051169907	0,00%	-50,68%	0	7,8963991126	5,8963991126	6,84392155020505E-007	0,000002585	26,48%	1
Bureaux Administration	immeuble résidentiel	Electrique direct	Electricité	01	45	06	02	0145	01450602	10	13	159,7971816079	0,9	0,336839132	0,0935912807	16,6173587472	9,9856478466	1,0014372781	17,6187960253	5,9079577531	0145	-2	5,6138490449	50,68%	-11,7108382722	137,1437330387	-198,22%	6,73753371419933E-007	2,0002229771865E-006	0,336839132	0	109,1575509923	10,40	0,92	0,095588842	11,3415694469	12,3830642161	0,6722259439	23,9815827799	24,0051169907	99,90%	66,22%	332443	17,6445681815	5,9337299092	6,5069550383208E-007	0,000002585	25,17%	1
Bureaux Administration	immeuble résidentiel	Electrique direct performant	Electricité	01	45	26	02	0145	01452602	12	13	159,7971816079	1	0,00009995	0,0935912807	14,9556228725	9,9856478466	1,2017247338	16,1573476062	16,3076857935	0145	-2	5,6138490449	50,68%	0,1503381873	0,0226015705	0,92%	1,99922336550375E-010	2,0002229771865E-006	0,00009995	0	109,1575509923	12,00	1	0,095588842	10,4342438911	11,6359686249	11,7863068121	2,68520880729167E-009	24,0051169907	0,00%	-0,01%	0	16,476552273	16,6268904602	1,71203135805394E-010	0,000002585	0,01%	1
Bureaux Administration	plateau large bureau paysagés	Autre système centralisé	Autres	01	83	01	01	0183	01830101	14,7568328942	25	69,9474929469	0,6424199695	0,016658985	0,0335847316	3,6567477483	15,6220799437	0,9446138381	4,6013615863	0,8646047405	0183	-2	0,5706311291	46,27%	-3,7367568458	13,9633517247	-432,19%	3,2022785104	192,2253069231	0,016658985	0	30,8071913633	15,49	0,6681167683	0,0368225314	1,6979049554	2,6897494854	-1,0470073604	0,6924718477	3957732382,45661	0,00%	-1,67%	0	4,8469247771	1,1101679313	0,4334016656	4662752184,85952	0,00%	1
Bureaux Administration	plateau large bureau paysagés	Autre système centralisé	Urbain	01	83	01	06	0183	01830106	15,6737062864	25	67,8413209232	0,6561035957	0,0863693279	0,0424847883	4,3929406546	15,6220799437	1,0033047035	5,3962453582	0,703847767	0183	-2	0,5706311291	46,27%	-4,6923975912	22,0185951537	-666,68%	16,6023705655	192,2253069231	0,0863693279	0	30,8071913633	16,46	0,6823477395	0,0407456492	1,8396177503	2,893087689	-1,7993099022	0,0091023229	3957732382,45661	0,00%	-8,64%	0	5,1045402457	0,4121426546	1201,2115183016	4662752184,85952	0,00%	1
Bureaux Administration	plateau large bureau paysagés	Autre système centralisé performant	Autres	01	83	21	01	0183	01832101	18,4460411178	25	69,9474929469	0,7709039634	0,00009994	0,0335847316	3,0472897902	15,6220799437	1,1807672976	4,2280570878	1,63891429	0183	-2	0,5706311291	46,27%	-2,5891427978	6,7036604275	-157,98%	0,0192110041	192,2253069231	0,00009994	0	30,8071913633	18,45	0,7709039634	0,0368225314	1,471517628	2,6522849256	0,0631421278	3957731208,23361	3957732382,45661	100,00%	99,99%	271606	4,5218368451	1,9326940473	0,0051368292	4662752184,85952	0,00%	1
Bureaux Administration	plateau large bureau paysagés	Autre système centralisé performant	Urbain	01	83	21	06	0183	01832106	19,592132858	25	67,8413209232	0,7873243148	0,00009994	0,0424847883	3,6607838789	15,6220799437	1,2541308794	4,9149147583	1,63891429	0183	-2	0,5706311291	46,27%	-3,2760004683	10,7321790682	-199,89%	0,0192110041	192,2253069231	0,00009994	0	30,8071913633	19,59	0,7873243148	0,0407456492	1,5943353836	2,848466263	-0,4275342053	895,8453986131	3957732382,45661	0,00%	-0,01%	0	4,7650584788	1,4890580106	0,041372052	4662752184,85952	0,00%	1
Bureaux Administration	plateau large bureau paysagés	Chaudière condensation fioul	Fioul	01	83	23	03	0183	01832303	5,2405354867	20	74,2519312622	0,7252163057	0,00009994	0,038504699	3,9423386409	13,590326345	0,3856077738	4,3279464147	1,63891429	0183	-2	0,5706311291	46,27%	-2,6890321247	7,2308937676	-164,07%	0,0192110041	192,2253069231	0,00009994	0	30,8071913633	5,24	0,7252163057	0,0352242692	1,4963270857	1,8819348594	-0,8070972653	5,5538352668	3957732382,45661	0,00%	-0,01%	0	3,9920766206	1,3030444959	0,1203167331	4662752184,85952	0,00%	1
Bureaux Administration	plateau large bureau paysagés	Chaudière condensation gaz	Gaz	01	83	24	04	0183	01832404	3,8974888916	20	71,7820661263	0,957295666	0,00009994	0,02204506	1,6530315639	13,590326345	0,2867840545	1,9398156184	1,63891429	0183	-2	0,5706311291	46,27%	-0,3009013284	0,0905416095	-18,36%	0,0192110041	192,2253069231	0,00009994	0	30,8071913633	3,90	0,957295666	0,0247557438	0,7966764744	1,083460529	0,7825592005	7,109881881	3957732382,45661	0,00%	-0,01%	0	2,1430741231	1,8421727947	0,0075397524	4662752184,85952	0,00%	1
Bureaux Administration	plateau large bureau paysagés	Chaudière fioul	Fioul	01	83	03	03	0183	01830303	4,1924283894	20	74,2519312622	0,5120520057	0,0339486195	0,038504699	5,5835115046	13,590326345	0,308486219	5,8919977236	0,7909898577	0183	-2	0,5706311291	46,27%	-5,1010078659	26,020281248	-644,89%	6,5257837935	192,2253069231	0,0339486195	0	30,8071913633	4,40	0,5546848657	0,0352242692	1,9563555241	2,280266054	-2,8207418119	0,0002495131	3957732382,45661	0,00%	-3,39%	0	5,039146469	-0,0618613969	4662750929,61361	4662752184,85952	100,00%	1
Bureaux Administration	plateau large bureau paysagés	Chaudière gaz	Gaz	01	83	04	04	0183	01830404	3,1179911133	20	71,7820661263	0,6759086476	0,4627492887	0,02204506	2,3412038855	13,590326345	0,2294272436	2,5706311291	0,5706311291	0183	-2	0,5706311291	46,27%	-2	4	-350,49%	88,9521240561	192,2253069231	0,4627492887	0	30,8071913633	3,27	0,7321860513	0,0247557438	1,0416135829	1,2825121887	-0,7174878113	14,2391406097	3957732382,45661	0,00%	-46,27%	0	2,6679025544	0,6679025544	25,2519641683	4662752184,85952	0,00%	1
Bureaux Administration	plateau large bureau paysagés	Electrique direct	Electricité	01	83	06	02	0183	01830602	10	13	69,2481504665	0,9	0,1074398655	0,0935912807	7,2011367616	9,9856478466	1,0014372781	8,2025740398	0,6849013112	0183	-2	0,5706311291	46,27%	-7,5176727286	56,5154032541	-1097,63%	20,6526611183	192,2253069231	0,1074398655	0	30,8071913633	10,40	0,92	0,095588842	3,2008953768	4,242390146	-3,2752825826	7,55109257002528E-005	3957732382,45661	0,00%	-10,74%	0	8,2364409772	0,7187682487	14,0374727962	4662752184,85952	0,00%	1
Bureaux Administration	plateau large bureau paysagés	Electrique direct performant	Electricité	01	83	26	02	0183	01832602	12	13	69,2481504665	1	0,00009994	0,0935912807	6,4810230855	9,9856478466	1,2017247338	7,6827478192	1,63891429	0183	-2	0,5706311291	46,27%	-6,0438335293	36,5279237293	-368,77%	0,0192110041	192,2253069231	0,00009994	0	30,8071913633	12,00	1	0,095588842	2,9448237466	4,1465484804	-1,8972850489	0,0059557893	3957732382,45661	0,00%	-0,01%	0	7,8210752451	1,7772417158	0,0100468059	4662752184,85952	0,00%	1
Bureaux Administration	plateau large bureau paysagés	PAC	Electricité	01	83	09	02	0183	01830902	42,6271020422	20	72,3689533762	2,8316302326	0,2922342732	0,0935912807	2,3919447351	13,590326345	3,1365767797	5,5285215148	0,6043761058	0183	-2	0,5706311291	46,27%	-4,924145409	24,2472080086	-814,75%	56,1748228547	192,2253069231	0,2922342732	0	30,8071913633	44,76	2,9448954419	0,095588842	0,9999756544	4,2933812731	-0,6307641359	39,908376691	3957732382,45661	0,00%	-29,22%	0	5,6424412921	0,7182958832	14,1114935434	4662752184,85952	0,00%	1
Bureaux Administration	plateau large bureau paysagés	PAC performant	Electricité	01	83	29	02	0183	01832902	53,2838775528	20	72,3689533762	3,3979562791	0,00009994	0,0935912807	1,9932872792	13,590326345	3,9207209746	5,9140082539	1,63891429	0183	-2	0,5706311291	46,27%	-4,2750939639	18,2764284	-260,85%	0,0192110041	192,2253069231	0,00009994	0	30,8071913633	53,28	3,3979562791	0,095588842	0,8666455671	4,7873665418	0,5122725779	210,858509017	3957732382,45661	0,00%	-0,01%	0	5,9565518916	1,6814579277	0,0156499141	4662752184,85952	0,00%	1
Bureaux Administration	plateau large bureaux cloisonnés	Autre système centralisé	Autres	01	84	01	01	0184	01840101	15,9493438958	25	87,6484813847	0,6364510187	0,0211169984	0,0335847316	4,6251017538	15,6220799437	1,0209488079	5,6460505617	1,9309810241	0184	-2	1,3116807276	46,58%	-3,7150695376	13,801741669	-192,39%	0,0051733987	0,24498741	0,0211169984	0	40,5480806641	16,46	0,6595004762	0,0368225314	2,2639604183	3,3178523011	-0,3972172365	1613,523573924	135589,698935153	1,19%	-0,92%	12778	5,9476547768	2,2325852392	0,0016200768	12,0918756848	0,01%	1
Bureaux Administration	plateau large bureaux cloisonnés	Autre système centralisé	Urbain	01	84	01	06	0184	01840106	16,5762948363	25	99,6719018682	0,6526635749	0,0782341848	0,0424847883	6,4880894472	15,6220799437	1,0610811682	7,5491706154	1,6393906695	0184	-2	1,3116807276	46,58%	-5,9097799459	34,9254990084	-360,49%	0,0191663903	0,24498741	0,0782341848	0	40,5480806641	18,28	0,6777048858	0,0407456492	2,4378721578	3,6078131888	-2,301966757	0,001268258	135589,698935153	0,00%	-7,82%	0	7,1625145512	1,2527346053	0,1648645966	12,0918756848	1,36%	1
Bureaux Administration	plateau large bureaux cloisonnés	Autre système centralisé performant	Autres	01	84	21	01	0184	01842101	19,9366798697	25	87,6484813847	0,7637412225	0,00009994	0,0335847316	3,8542514615	15,6220799437	1,2761860099	5,1304374714	3,7704187939	0184	-2	1,3116807276	46,58%	-1,3600186775	1,8496508031	-36,07%	2,44840505675218E-005	0,24498741	0,00009994	0	40,5480806641	19,60	0,760962088	0,0368225314	1,9620990292	3,216732223	1,8567135455	0,0070801222	135589,698935153	0,00%	-0,01%	0	5,4958943686	4,1358756911	1,16804663825038E-005	12,0918756848	0,00%	1
Bureaux Administration	plateau large bureaux cloisonnés	Autre système centralisé performant	Urbain	01	84	21	06	0184	01842106	20,7203685454	25	99,6719018682	0,7831962899	0,00009994	0,0424847883	5,406741206	15,6220799437	1,3263514602	6,7330926662	3,7704187939	0184	-2	1,3116807276	46,58%	-2,9626738723	8,7774364738	-78,58%	2,44840505675218E-005	0,24498741	0,00009994	0	40,5480806641	21,76	0,7819671759	0,0407456492	2,1128225368	3,5056094784	0,5429356061	132,438242443	135589,698935153	0,10%	0,09%	1049	6,5863506591	3,6236767868	0,000033636	12,0918756848	0,00%	1
Bureaux Administration	plateau large bureaux cloisonnés	Chaudière condensation fioul	Fioul	01	84	23	03	0184	01842303	5,2871635371	20	94,3121489494	0,7252590742	0,00009994	0,038504699	5,0071223354	13,590326345	0,3890387473	5,3961610827	3,7704187939	0184	-2	1,3116807276	46,58%	-1,6257422888	2,6430379897	-43,12%	2,44840505675218E-005	0,24498741	0,00009994	0	40,5480806641	5,46	0,7252411259	0,0352242692	1,9693815711	2,3710699903	0,7453277015	10,5007881491	135589,698935153	0,01%	0,00%	83	4,9823394643	3,3565971755	6,20592041231469E-005	12,0918756848	0,00%	1
Bureaux Administration	plateau large bureaux cloisonnés	Chaudière condensation gaz	Gaz	01	84	24	04	0184	01842404	4,1174184949	20	94,1059497707	0,95731213	0,00009994	0,02204506	2,1670793052	13,590326345	0,3029668597	2,4700461649	3,7704187939	0184	-2	1,3116807276	46,58%	1,300372629	1,6909689742	34,49%	2,44840505675218E-005	0,24498741	0,00009994	0	40,5480806641	4,09	0,9573105725	0,0247557438	1,0485603364	1,3492516547	2,6496242837	0,0004116476	135589,698935153	0,00%	-0,01%	0	2,7342409398	4,0346135688	1,42424414208757E-005	12,0918756848	0,00%	1
Bureaux Administration	plateau large bureaux cloisonnés	Chaudière fioul	Fioul	01	84	03	03	0184	01840303	4,2297308297	20	94,3121489494	0,5120520057	0,0352433	0,038504699	7,0919767301	13,590326345	0,3112309979	7,403207728	1,8112252268	0184	-2	1,3116807276	46,58%	-5,5919825012	31,2702682934	-308,74%	0,0086341648	0,24498741	0,0352433	0	40,5480806641	4,59	0,5546898298	0,0352242692	2,5749102134	2,9123284856	-2,6796540156	0,0003761579	135589,698935153	0,00%	-3,52%	0	6,3264888175	0,7345063164	11,8041772247	12,0918756848	97,62%	1
Bureaux Administration	plateau large bureaux cloisonnés	Chaudière gaz	Gaz	01	84	04	04	0184	01840404	3,2939347959	20	94,1059497707	0,6759086476	0,4658339464	0,02204506	3,0693072398	13,590326345	0,2423734878	3,3116807276	1,3116807276	0184	-2	1,3116807276	46,58%	-2	4	-152,48%	0,114123452	0,24498741	0,4658339464	0	40,5480806641	3,43	0,7321890326	0,0247557438	1,3709545641	1,6235352715	-0,3764647285	2478,5955040925	135589,698935153	1,83%	-44,76%	19628	3,4343584694	1,4343584694	0,0558133876	12,0918756848	0,46%	1
Bureaux Administration	plateau large bureaux cloisonnés	Electrique direct	Electricité	01	84	06	02	0184	01840602	10	13	84,3001089202	0,9	0,120354273	0,0935912807	8,7663946151	9,9856478466	1,0014372781	9,7678318932	1,5534573705	0184	-2	1,3116807276	46,58%	-8,2143745227	67,4759487993	-528,78%	0,0294852816	0,24498741	0,120354273	0	40,5480806641	10,40	0,92	0,095588842	4,2129826898	5,254477459	-2,9598970637	0,0001697411	135589,698935153	0,00%	-12,04%	0	9,8003532358	1,5859787131	0,0249816528	12,0918756848	0,21%	1
Bureaux Administration	plateau large bureaux cloisonnés	Electrique direct performant	Electricité	01	84	26	02	0184	01842602	12	13	84,3001089202	1	0,00009994	0,0935912807	7,8897551536	9,9856478466	1,2017247338	9,0914798874	3,7704187939	0184	-2	1,3116807276	46,58%	-5,3210610935	28,3136911603	-141,13%	2,44840505675218E-005	0,24498741	0,00009994	0	40,5480806641	12,00	1	0,095588842	3,8759440746	5,0776688084	-0,2433922851	81198,0379665814	135589,698935153	59,89%	59,88%	643010	9,259874523	3,9388134295	1,72614279582872E-005	12,0918756848	0,00%	1
Bureaux Administration	plateau large bureaux cloisonnés	PAC	Electricité	01	84	09	02	0184	01840902	46,5155903776	20	94,5436580404	2,8316302326	0,2786176573	0,0935912807	3,1248649391	13,590326345	3,4226985576	6,5475634967	1,398720531	0184	-2	1,3116807276	46,58%	-5,1488429657	26,5105838853	-368,11%	0,0682578182	0,24498741	0,2786176573	0	40,5480806641	48,57	2,9448954419	0,095588842	1,3161567706	4,8903438883	-0,2584990773	50156,5922020546	135589,698935153	36,99%	9,13%	397192	6,6429951503	1,4941521847	0,0402569925	12,0918756848	0,33%	1
Bureaux Administration	plateau large bureaux cloisonnés	PAC performant	Electricité	01	84	29	02	0184	01842902	58,144487972	20	94,5436580404	3,3979562791	0,00009994	0,0935912807	2,6040541159	13,590326345	4,2783731969	6,8824273129	3,7704187939	0184	-2	1,3116807276	46,58%	-3,112008519	9,6845970221	-82,54%	2,44840505675218E-005	0,24498741	0,00009994	0	40,5480806641	57,83	3,3979562791	0,095588842	1,1406692012	5,3956538652	2,2836453462	0,0013519815	135589,698935153	0,00%	-0,01%	0	6,9146182922	3,8026097733	2,28742002868866E-005	12,0918756848	0,00%	1
Bureaux Administration	plateau mince	Autre système centralisé	Autres	01	85	01	01	0185	01850101	19,5135520387	25	97,1356885296	0,6490010266	0,015810885	0,0335847316	5,0266115074	15,6220799437	1,2491007669	6,2757122743	2,6115709669	0185	-2	1,7113469551	46,50%	-3,6641413074	13,4259315209	-140,30%	0,0004621525	0,0292300235	0,015810885	0	52,8324201605	20,49	0,6749610676	0,0368225314	2,8822750589	4,1938308642	0,5296895568	161,3721983215	1953351297,61344	0,00%	-1,58%	0	6,6107976634	2,946656356	0,0001759398	0,1922528005	0,09%	1
Bureaux Administration	plateau mince	Autre système centralisé	Urbain	01	85	01	06	0185	01850106	19,8937807001	25	105,4664930663	0,6523816397	0,0923741577	0,0424847883	6,8682522013	15,6220799437	1,2734399499	8,1416921512	2,0944863916	0185	-2	1,7113469551	46,50%	-6,0472057596	36,5686974988	-288,72%	0,0027000988	0,0292300235	0,0923741577	0	52,8324201605	20,89	0,6784769053	0,0407456492	3,1728290877	4,509941035	-1,5372647246	0,0320634837	1953351297,61344	0,00%	-9,24%	0	7,6708584606	1,623652701	0,0207040299	0,1922528005	10,77%	1
Bureaux Administration	plateau mince	Autre système centralisé performant	Autres	01	85	21	01	0185	01852101	24,3919400484	25	97,1356885296	0,7788012319	0,00009994	0,0335847316	4,1888429228	15,6220799437	1,5613759587	5,7502188815	4,9181743076	0185	-2	1,7113469551	46,50%	-0,8320445739	0,6922981729	-16,92%	2,92124960108353E-006	0,0292300235	0,00009994	0	52,8324201605	24,39	0,7788012319	0,0368225314	2,4979717178	4,0593476764	3,2273031026	8,49731965757612E-005	1953351297,61344	0,00%	-0,01%	0	6,1540522357	5,3220076619	1,55380328894163E-006	0,1922528005	0,00%	1
Bureaux Administration	plateau mince	Autre système centralisé performant	Urbain	01	85	21	06	0185	01852106	24,8672258751	25	105,4664930663	0,7828579677	0,00009994	0,0424847883	5,7235435011	15,6220799437	1,5917999373	7,3153434384	4,9181743076	0185	-2	1,7113469551	46,50%	-2,3971691308	5,7464198416	-48,74%	2,92124960108353E-006	0,0292300235	0,00009994	0	52,8324201605	24,87	0,7828579677	0,0407456492	2,7497852093	4,3415851466	1,9444160159	0,0048942538	1953351297,61344	0,00%	-0,01%	0	7,0810469154	4,6838777847	4,31673673556342E-006	0,1922528005	0,00%	1
Bureaux Administration	plateau mince	Chaudière condensation fioul	Fioul	01	85	23	03	0185	01852303	5,9655243179	20	101,9522444563	0,7252783931	0,00009994	0,038504699	5,4125981478	13,590326345	0,4389537209	5,8515518687	4,9181743076	0185	-2	1,7113469551	46,50%	-0,9333775611	0,8711936715	-18,98%	2,92124960108353E-006	0,0292300235	0,00009994	0	52,8324201605	5,97	0,7252783931	0,0352242692	2,5658883632	3,0048420841	2,0714645231	0,0029497146	1953351297,61344	0,00%	-0,01%	0	5,3904224755	4,4570449144	6,42131412053513E-006	0,1922528005	0,00%	1
Bureaux Administration	plateau mince	Chaudière condensation gaz	Gaz	01	85	24	04	0185	01852404	4,5738263258	20	105,5361056624	0,9573688301	0,00009994	0,02204506	2,4301499113	13,590326345	0,3365501468	2,7667000581	4,9181743076	0185	-2	1,7113469551	46,50%	2,1514742495	4,6288414465	43,75%	2,92124960108353E-006	0,0292300235	0,00009994	0	52,8324201605	4,57	0,9573688301	0,0247557438	1,366146271	1,7026964178	3,8541706673	2,05377311958538E-005	1953351297,61344	0,00%	-0,01%	0	3,0655138545	5,216988104	1,82238960113903E-006	0,1922528005	0,00%	1
Bureaux Administration	plateau mince	Chaudière fioul	Fioul	01	85	03	03	0185	01850303	4,7724194543	20	101,9522444563	0,5120520057	0,0276381993	0,038504699	7,6664878632	13,590326345	0,3511629767	8,0176508399	2,4354691709	0185	-2	1,7113469551	46,50%	-5,582181669	31,1607521855	-229,20%	0,0008078652	0,0292300235	0,0276381993	0	52,8324201605	5,01	0,5546972832	0,0352242692	3,3549531345	3,7236742601	-1,8585074089	0,0070256357	1953351297,61344	0,00%	-2,76%	0	6,8428709198	1,2606892508	0,1567240338	0,1922528005	81,52%	1
Bureaux Administration	plateau mince	Chaudière gaz	Gaz	01	85	04	04	0185	01850404	3,6590610607	20	105,5361056624	0,6759086476	0,4650142948	0,02204506	3,4421068377	13,590326345	0,2692401174	3,7113469551	1,7113469551	0185	-2	1,7113469551	46,50%	-2	4	-116,87%	0,0135923788	0,0292300235	0,4650142948	0	52,8324201605	3,84	0,7322006841	0,0247557438	1,7862669151	2,0689690384	0,0689690384	1953289586,41563	1953351297,61344	100,00%	53,50%	270364	3,8508834279	1,8508834279	0,0072605156	0,1922528005	3,78%	1
Bureaux Administration	plateau mince	Electrique direct	Electricité	01	85	06	02	0185	01850602	10	13	99,568934547	0,9	0,1009569062	0,0935912807	10,3542045535	9,9856478466	1,0014372781	11,3556418317	2,0713541094	0185	-2	1,7113469551	46,50%	-9,2842877223	86,19799851	-448,22%	0,0029509727	0,0292300235	0,1009569062	0	52,8324201605	10,40	0,92	0,095588842	5,4893368058	6,5308315751	-2,7534561472	0,0003026737	1953351297,61344	0,00%	-10,10%	0	11,3867981922	2,1025104699	0,0026187538	0,1922528005	1,36%	1
Bureaux Administration	plateau mince	Electrique direct performant	Electricité	01	85	26	02	0185	01852602	12	13	99,568934547	1	0,00009994	0,0935912807	9,3187840982	9,9856478466	1,2017247338	10,5205088319	4,9181743076	0185	-2	1,7113469551	46,50%	-5,6023345243	31,3861521221	-113,91%	2,92124960108353E-006	0,0292300235	0,00009994	0	52,8324201605	12,00	1	0,095588842	5,0501898614	6,2519145951	0,6495800708	31,545576015	1953351297,61344	0,00%	-0,01%	0	10,7194038828	5,1170693585	2,12730407137128E-006	0,1922528005	0,00%	1
Bureaux Administration	plateau mince	PAC	Electricité	01	85	09	02	0185	01850902	55,5870178452	20	105,1961591763	2,8316302326	0,2976059168	0,0935912807	3,4769523028	13,590326345	4,0901900686	7,5671423714	1,8095315485	0185	-2	1,7113469551	46,50%	-5,7576108229	33,1500823884	-318,18%	0,0086990279	0,0292300235	0,2976059168	0	52,8324201605	58,37	2,9448954419	0,095588842	1,714896152	6,0095957241	0,2519849011	61518,2326501362	1953351297,61344	0,00%	-29,76%	9	7,7092788783	1,9516680553	0,0047506427	0,1922528005	2,47%	1
Bureaux Administration	plateau mince	PAC performant	Electricité	01	85	29	02	0185	01852902	69,4837723065	20	105,1961591763	3,3979562791	0,00009994	0,0935912807	2,8974602523	13,590326345	5,1127375857	8,0101978381	4,9181743076	0185	-2	1,7113469551	46,50%	-3,0920235304	9,5606095128	-62,87%	2,92124960108353E-006	0,0292300235	0,00009994	0	52,8324201605	69,48	3,3979562791	0,095588842	1,4862433318	6,5989809175	3,5069573871	4,37075124036529E-005	1953351297,61344	0,00%	-0,01%	0	8,0720396512	4,9800161207	2,64334598432265E-006	0,1922528005	0,00%	1
Café Hôtel Restaurant	Grand bar café tabac	Autre système centralisé	Autres	02	16	01	01	0216	02160101	24,268888841	25	114,35659517	0,7077315235	0,0310190586	0,0335847316	5,4266843128	15,6220799437	1,5534992094	6,9801835221	3,1089404412	0216	-2	2,1825117926	52,59%	-3,8712430809	14,9865229918	-124,52%	0,0001145779	0,0036937897	0,0310190586	0	61,0480418034	25,48	0,7360407844	0,0368225314	3,0541017355	4,6852759053	0,8140328244	5,1863839065	56294263,2063773	0,00%	-3,10%	0	7,3521877431	3,4809446621	4,63898583509877E-005	0,01084373	0,43%	1
Café Hôtel Restaurant	Grand bar café tabac	Autre système centralisé	Urbain	02	16	01	06	0216	02160106	24,438601459	25	124,0882838712	0,672936869	0,0412489983	0,0424847883	7,8341144866	15,6220799437	1,5643628471	9,3984773338	3,000124676	0216	-2	2,1825117926	52,59%	-6,3983526578	40,9389167336	-213,27%	0,0001523651	0,0036937897	0,0412489983	0	61,0480418034	25,66	0,6998543437	0,0407456492	3,5542282771	5,1968092666	-1,2015433912	0,2301888735	56294263,2063773	0,00%	-4,12%	0	8,8670238112	2,4686711534	0,0007249266	0,01084373	6,69%	1
Café Hôtel Restaurant	Grand bar café tabac	Autre système centralisé performant	Autres	02	16	21	01	0216	02162101	30,3361110512	25	114,35659517	0,8492778281	0,00009993	0,0335847316	4,5222369273	15,6220799437	1,9418740117	6,464110939	6,3694798241	0216	-2	2,1825117926	52,59%	-0,0946311149	0,0089550479	-1,49%	3,69120588625838E-007	0,0036937897	0,00009993	0	61,0480418034	30,34	0,8492778281	0,0368225314	2,6468881708	4,5887621825	4,4941310676	6,00944171271145E-006	56294263,2063773	0,00%	-0,01%	0	6,9000857752	6,8054546603	2,17341590269785E-007	0,01084373	0,00%	1
Café Hôtel Restaurant	Grand bar café tabac	Autre système centralisé performant	Urbain	02	16	21	06	0216	02162106	30,5482518238	25	124,0882838712	0,8075242428	0,00009993	0,0424847883	6,5284287389	15,6220799437	1,9554535589	8,4838822978	6,3694798241	0216	-2	2,1825117926	52,59%	-2,1144024737	4,4706978208	-33,20%	3,69120588625838E-007	0,0036937897	0,00009993	0	61,0480418034	30,55	0,8075242428	0,0407456492	3,0803311735	5,0357847324	2,9213822587	0,000188492	56294263,2063773	0,00%	-0,01%	0	8,2166373378	6,1022348641	5,20102150222396E-007	0,01084373	0,00%	1
Café Hôtel Restaurant	Grand bar café tabac	Chaudière condensation fioul	Fioul	02	16	23	03	0216	02162303	21,0515219162	20	92,6710151266	0,7541897531	0,00009993	0,038504699	4,7312622994	13,590326345	1,5490078297	6,2802701291	6,3694798241	0216	-2	2,1825117926	52,59%	0,089209695	0,0079583697	1,40%	3,69120588625838E-007	0,0036937897	0,00009993	0	61,0480418034	21,05	0,7541897531	0,0352242692	2,8512355788	4,4002434085	4,4894531035	6,05971899796321E-006	56294263,2063773	0,00%	-0,01%	0	5,8771875329	5,966397228	6,22734155038665E-007	0,01084373	0,01%	1
Café Hôtel Restaurant	Grand bar café tabac	Chaudière condensation gaz	Gaz	02	16	24	04	0216	02162404	14,9997759369	20	91,633787215	0,9817870822	0,00009993	0,02204506	2,0575462544	13,590326345	1,103709768	3,1612560224	6,3694798241	0216	-2	2,1825117926	52,59%	3,2082238017	10,2926999618	50,37%	3,69120588625838E-007	0,0036937897	0,00009993	0	61,0480418034	15,00	0,9817870822	0,0247557438	1,5393252865	2,6430350544	5,8512588561	7,27789035307622E-007	56294263,2063773	0,00%	-0,01%	0	3,4142540801	6,6224778818	2,70293665667189E-007	0,01084373	0,00%	1
Café Hôtel Restaurant	Grand bar café tabac	Chaudière fioul	Fioul	02	16	03	03	0216	02160303	16,8412175329	20	92,6710151266	0,5244918237	0,0597804753	0,038504699	6,8032891733	13,590326345	1,2392062637	8,042495437	2,8641519751	0216	-2	2,1825117926	52,59%	-5,178343462	26,8152410102	-180,80%	0,0002208165	0,0036937897	0,0597804753	0	61,0480418034	17,68	0,5704314096	0,0352242692	3,7697304553	5,0708970322	-0,1074464298	56294256,2074153	56294263,2063773	100,00%	94,02%	26696	7,0236228216	1,8452793597	0,0074388022	0,01084373	68,60%	1
Café Hôtel Restaurant	Grand bar café tabac	Chaudière gaz	Gaz	02	16	04	04	0216	02160404	11,9998207495	20	91,633787215	0,6122277342	0,5258659351	0,02204506	3,2995439782	13,590326345	0,8829678144	4,1825117926	2,1825117926	0216	-2	2,1825117926	52,59%	-2	4	-91,64%	0,0019424382	0,0036937897	0,5258659351	0	61,0480418034	12,60	0,6861396038	0,0247557438	2,2025979454	3,1297141505	1,1297141505	0,3769219688	56294263,2063773	0,00%	-52,59%	0	4,2332401279	2,2332401279	0,0016162801	0,01084373	14,91%	1
Café Hôtel Restaurant	Grand bar café tabac	Electrique direct	Electricité	02	16	06	02	0216	02160602	10	13	76,7237816662	0,9	0,1408027736	0,0935912807	7,9785299813	9,9856478466	1,0014372781	8,9799672595	2,5732950085	0216	-2	2,1825117926	52,59%	-6,406672251	41,0454493315	-248,97%	0,0005200958	0,0036937897	0,1408027736	0	61,0480418034	10,40	0,92	0,095588842	6,3429474133	7,3844421826	0,9777699316	1,1970342547	56294263,2063773	0,00%	-14,08%	0	9,0131659004	2,6064936494	0,0004694038	0,01084373	4,33%	1
Café Hôtel Restaurant	Grand bar café tabac	Electrique direct performant	Electricité	02	16	26	02	0216	02162602	12	13	76,7237816662	1	0,00009993	0,0935912807	7,1806769832	9,9856478466	1,2017247338	8,382401717	6,3694798241	0216	-2	2,1825117926	52,59%	-2,0129218929	4,0518545468	-31,60%	3,69120588625838E-007	0,0036937897	0,00009993	0	61,0480418034	12,00	1	0,095588842	5,8355116202	7,037236354	5,0243144611	2,46255248125184E-006	56294263,2063773	0,00%	-0,01%	0	8,5356621744	6,5227402816	3,05182276856772E-007	0,01084373	0,00%	1
Café Hôtel Restaurant	Grand bar café tabac	PAC	Electricité	02	16	09	02	0216	02160902	63,0580518648	20	89,5450597506	2,8316302326	0,0921893946	0,0935912807	2,9596508479	13,590326345	4,6399218285	7,5995726765	2,7131940653	0216	-2	2,1825117926	52,59%	-4,8863786111	23,8766959315	-180,10%	0,0003405282	0,0036937897	0,0921893946	0	61,0480418034	66,21	2,9448954419	0,095588842	1,9815683563	6,8534862763	1,9671076651	0,0044604118	56294263,2063773	0,00%	-9,22%	0	7,7784756346	2,8920970234	0,0002043135	0,01084373	1,88%	1
Café Hôtel Restaurant	Grand bar café tabac	PAC performant	Electricité	02	16	29	02	0216	02162902	78,822564831	20	89,5450597506	3,3979562791	0,00009993	0,0935912807	2,4663757066	13,590326345	5,7999022857	8,2662779923	6,3694798241	0216	-2	2,1825117926	52,59%	-1,8967981682	3,5978432908	-29,78%	3,69120588625838E-007	0,0036937897	0,00009993	0	61,0480418034	78,82	3,3979562791	0,095588842	1,7173592421	7,5172615278	5,6204633596	1,00420650989138E-006	56294263,2063773	0,00%	-0,01%	0	8,3189189717	6,4221208035	3,45598807349614E-007	0,01084373	0,00%	1
Café Hôtel Restaurant	Grand bar café tabac	Rooftop	Electricité	02	16	10	02	0216	02161002	31,5019210528	17	81,6897116092	2,6729748837	0,1083938543	0,0935912807	2,8602755577	12,1656688537	2,5894113535	5,4496869112	2,6588289352	0216	-2	2,1825117926	52,59%	-2,790857976	7,7888882422	-104,97%	0,0004003841	0,0036937897	0,1083938543	0	61,0480418034	33,08	2,8041019535	0,095588842	2,0810625708	4,799944492	2,009086516	0,0037671324	56294263,2063773	0,00%	-10,84%	0	5,5035969789	2,7127390029	0,0003409855	0,01084373	3,14%	1
Café Hôtel Restaurant	Grand bar café tabac	Rooftop performant	Electricité	02	16	30	02	0216	02163002	39,377401316	17	81,6897116092	3,3286102326	0,00009993	0,0935912807	2,2968879478	12,1656688537	3,2367641919	5,5336521397	6,3694798241	0216	-2	2,1825117926	52,59%	0,8358276844	0,6986079179	13,12%	3,69120588625838E-007	0,0036937897	0,00009993	0	61,0480418034	39,38	3,3286102326	0,095588842	1,7531375597	4,9899017516	5,8257294359	7,53698261055233E-007	56294263,2063773	0,00%	-0,01%	0	5,5826756647	6,4185033491	3,47160114397126E-007	0,01084373	0,00%	1
Café Hôtel Restaurant	Grand Hotel avec restaurant Bas de gamme	Autre système centralisé	Autres	02	20	01	01	0220	02200101	18,8886974987	25	84,0981278988	0,6720829497	0,0266809902	0,0335847316	4,2024768747	15,6220799437	1,2091026014	5,4115794761	1,8569464707	0220	-2	1,3611094273	32,02%	-3,5546330054	12,6354158027	-191,42%	0,0070730206	0,2650958804	0,0266809902	0	44,7554213877	19,83	0,6989662677	0,0368225314	2,3577788889	3,6273366204	0,072703615	1281008333,74404	1283165252,98374	99,83%	97,16%	30782	5,6999660353	2,1453330299	0,0022286519	3,5330572393	0,06%	1
Café Hôtel Restaurant	Grand Hotel avec restaurant Bas de gamme	Autre système centralisé	Urbain	02	20	01	06	0220	02200106	19,0431111751	25	98,4408259665	0,5904821495	0,0524834545	0,0424847883	7,0827503541	15,6220799437	1,2189869239	8,301737278	1,7063645736	0220	-2	1,3611094273	32,02%	-6,5953727044	43,4989411099	-386,52%	0,0139131476	0,2650958804	0,0524834545	0	44,7554213877	20,00	0,6141014355	0,0407456492	2,9695235936	4,2494598637	-2,3459128407	0,0010901971	1283165252,98374	0,00%	-5,25%	0	7,8114881183	1,2161154139	0,2090266477	3,5330572393	5,92%	1
Café Hôtel Restaurant	Grand Hotel avec restaurant Bas de gamme	Autre système centralisé performant	Autres	02	20	21	01	0220	02202101	23,6108718734	25	84,0981278988	0,8064995396	0,00009993	0,0335847316	3,5020640623	15,6220799437	1,5113782517	5,013442314	3,7334695632	0220	-2	1,3611094273	32,02%	-1,2799727508	1,6383302429	-34,28%	0,000026491	0,2650958804	0,00009993	0	44,7554213877	23,61	0,8064995396	0,0368225314	2,0434083704	3,5547866221	2,2748138713	0,0013945467	1283165252,98374	0,00%	-0,01%	0	5,3510654484	4,0710926975	1,32529350641685E-005	3,5330572393	0,00%	1
Café Hôtel Restaurant	Grand Hotel avec restaurant Bas de gamme	Autre système centralisé performant	Urbain	02	20	21	06	0220	02202106	23,8038889688	25	98,4408259665	0,7085785794	0,00009993	0,0424847883	5,9022919618	15,6220799437	1,5237336548	7,4260256166	3,7334695632	0220	-2	1,3611094273	32,02%	-3,6925560535	13,6349702079	-98,90%	0,000026491	0,2650958804	0,00009993	0	44,7554213877	23,80	0,7085785794	0,0407456492	2,5735871145	4,0973207693	0,4047647158	1387,9659844292	1283165252,98374	0,00%	-0,01%	0	7,1844119233	3,4918558698	4,52428051874329E-005	3,5330572393	0,00%	1
Café Hôtel Restaurant	Grand Hotel avec restaurant Bas de gamme	Chaudière condensation fioul	Fioul	02	20	23	03	0220	02202303	14,7509585071	20	74,8763676652	0,7538378658	0,00009993	0,038504699	3,8245518455	13,590326345	1,085401346	4,9099531914	3,7334695632	0220	-2	1,3611094273	32,02%	-1,1764836283	1,3841137276	-31,51%	0,000026491	0,2650958804	0,00009993	0	44,7554213877	14,75	0,7538378658	0,0352242692	2,0912680056	3,1766693516	2,0001857233	0,0039033493	1283165252,98374	0,00%	-0,01%	0	4,5841183107	3,4076346824	5,50016555192245E-005	3,5330572393	0,00%	1
Café Hôtel Restaurant	Grand Hotel avec restaurant Bas de gamme	Chaudière condensation gaz	Gaz	02	20	24	04	0220	02202404	10,7516033617	20	74,9839102057	0,9814349505	0,00009993	0,02204506	1,6842937943	13,590326345	0,7911217942	2,4754155885	3,7334695632	0220	-2	1,3611094273	32,02%	1,2580539746	1,5826998031	33,70%	0,000026491	0,2650958804	0,00009993	0	44,7554213877	10,75	0,9814349505	0,0247557438	1,1289120531	1,9200338473	3,1780878219	9,6088817048713E-005	1283165252,98374	0,00%	-0,01%	0	2,68251813	3,9405721047	1,71998940168069E-005	3,5330572393	0,00%	1
Café Hôtel Restaurant	Grand Hotel avec restaurant Bas de gamme	Chaudière fioul	Fioul	02	20	03	03	0220	02200303	11,8007668057	20	74,8763676652	0,5181673504	0,0488490825	0,038504699	5,5640171044	13,590326345	0,8683210768	6,4323381812	1,721740028	0220	-2	1,3611094273	32,02%	-4,7105981532	22,1897349613	-273,60%	0,0129496905	0,2650958804	0,0488490825	0	44,7554213877	12,39	0,5653014535	0,0352242692	2,7887368772	3,7004740078	-1,0101241454	0,9225756358	1283165252,98374	0,00%	-4,88%	0	5,5773280527	0,8667298994	3,14000089	3,5330572393	88,87%	1
Café Hôtel Restaurant	Grand Hotel avec restaurant Bas de gamme	Chaudière gaz	Gaz	02	20	04	04	0220	02200404	8,6012826894	20	74,9839102057	0,6059004218	0,3202231203	0,02204506	2,728211992	13,590326345	0,6328974354	3,3611094273	1,3611094273	0220	-2	1,3611094273	32,02%	-2	4	-146,94%	0,08488983	0,2650958804	0,3202231203	0	44,7554213877	9,03	0,6810073275	0,0247557438	1,6269336616	2,2914759688	0,2914759688	19194,5513205244	1283165252,98374	0,00%	-32,02%	0	3,3903315816	1,3903315816	0,0716230641	3,5330572393	2,03%	1
Café Hôtel Restaurant	Grand Hotel avec restaurant Bas de gamme	Electrique direct	Electricité	02	20	06	02	0220	02200602	10	13	60,1501151945	0,9	0,2511073798	0,0935912807	6,2550292365	9,9856478466	1,0014372781	7,2564665147	1,4031115289	0220	-2	1,3611094273	32,02%	-5,8533549858	34,2617645893	-417,17%	0,0665675319	0,2650958804	0,2511073798	0	44,7554213877	10,40	0,92	0,095588842	4,6501292414	5,6916240107	-0,1617309751	2136261,24118748	1283165252,98374	0,17%	-24,94%	51	7,2911467861	1,4377918004	0,0547560334	3,5330572393	1,55%	1
Café Hôtel Restaurant	Grand Hotel avec restaurant Bas de gamme	Electrique direct performant	Electricité	02	20	26	02	0220	02202602	12	13	60,1501151945	1	0,00009993	0,0935912807	5,6295263129	9,9856478466	1,2017247338	6,8312510466	3,7334695632	0220	-2	1,3611094273	32,02%	-3,0977814835	9,5962501194	-82,97%	0,000026491	0,2650958804	0,00009993	0	44,7554213877	12,00	1	0,095588842	4,2781189021	5,4798436359	2,3820621524	0,0009646623	1283165252,98374	0,00%	-0,01%	0	6,9514045893	3,8536231058	2,05610884680173E-005	3,5330572393	0,00%	1
Café Hôtel Restaurant	Grand Hotel avec restaurant Bas de gamme	PAC	Electricité	02	20	09	02	0220	02200902	50,8346003058	20	70,5546690992	2,8316302326	0,1297524014	0,0935912807	2,3319788585	13,590326345	3,7404988678	6,0724777263	1,523825378	0220	-2	1,3611094273	32,02%	-4,5486523483	20,6902381854	-298,50%	0,0343968271	0,2650958804	0,1297524014	0	44,7554213877	53,38	2,9448954419	0,095588842	1,4527235301	5,3802473413	0,831594993	4,3722508779	1283165252,98374	0,00%	-12,98%	0	6,217669335	1,6690169868	0,0166078703	3,5330572393	0,47%	1
Café Hôtel Restaurant	Grand Hotel avec restaurant Bas de gamme	PAC performant	Electricité	02	20	29	02	0220	02202902	63,5432503823	20	70,5546690992	3,3979562791	0,00009993	0,0935912807	1,9433157154	13,590326345	4,6756235847	6,6189393001	3,7334695632	0220	-2	1,3611094273	32,02%	-2,885469737	8,3259356031	-77,29%	0,000026491	0,2650958804	0,00009993	0	44,7554213877	63,54	3,3979562791	0,095588842	1,2590270594	5,9346506441	3,0491809071	0,0001338241	1283165252,98374	0,00%	-0,01%	0	6,6604163721	3,7749466351	2,42500962975564E-005	3,5330572393	0,00%	1
Café Hôtel Restaurant	Grand Hotel avec restaurant Bas de gamme	Rooftop	Electricité	02	20	10	02	0220	02201002	23,1520107185	17	71,5723375308	2,6729748837	0,1702040609	0,0935912807	2,5060268131	12,1656688537	1,9030610645	4,4090878775	1,4730021744	0220	-2	1,3611094273	32,02%	-2,9360857031	8,620599256	-199,33%	0,0451203954	0,2650958804	0,1702040609	0	44,7554213877	24,31	2,8041019535	0,095588842	1,5256645347	3,5238786524	0,5877929493	70,1786519532	1283165252,98374	0,00%	-17,02%	0	4,4380386942	1,5019529911	0,0386143989	3,5330572393	1,09%	1
Café Hôtel Restaurant	Grand Hotel avec restaurant Bas de gamme	Rooftop performant	Electricité	02	20	30	02	0220	02203002	28,9400133982	17	71,5723375308	3,3286102326	0,00009993	0,0935912807	2,0124154711	12,1656688537	2,3788263306	4,3912418017	3,7334695632	0220	-2	1,3611094273	32,02%	-0,6577722385	0,4326643178	-17,62%	0,000026491	0,2650958804	0,00009993	0	44,7554213877	28,94	3,3286102326	0,095588842	1,2852567898	3,6640831204	3,0063108819	0,0001498749	1283165252,98374	0,00%	-0,01%	0	4,4341937011	3,7764214626	2,41744355431005E-005	3,5330572393	0,00%	1
Café Hôtel Restaurant	Grand Hotel avec restaurant Haut de gamme	Autre système centralisé	Autres	02	21	01	01	0221	02210101	17,8738158644	25	87,5248583471	0,6920625973	0,0204042141	0,0335847316	4,2474465286	15,6220799437	1,144138036	5,3915845646	1,6566126542	0221	-2	1,1453514359	39,08%	-3,7349719104	13,9500151712	-225,46%	0,0176291837	0,8639971945	0,0204042141	0	53,7115658985	18,77	0,7197451011	0,0368225314	2,7479114751	3,9492564128	0,2142845025	224943,731895999	325682,040050898	69,07%	67,03%	11428	5,6791619327	1,9441900223	0,0048988069	8,8603288705	0,06%	1
Café Hôtel Restaurant	Grand Hotel avec restaurant Haut de gamme	Autre système centralisé	Urbain	02	21	01	06	0221	02210106	17,9651333542	25	88,0756482457	0,6219990291	0,0597421901	0,0424847883	6,0158860343	15,6220799437	1,1499834477	7,165869482	1,4484410217	0221	-2	1,1453514359	39,08%	-5,7174284603	32,688988199	-394,73%	0,0516170846	0,8639971945	0,0597421901	0	53,7115658985	18,86	0,6468789902	0,0407456492	3,3831870527	4,5906696728	-1,1267587875	0,3849039516	325682,040050898	0,00%	-5,97%	0	6,7551963727	1,0377679123	0,7433581275	8,8603288705	8,39%	1
Café Hôtel Restaurant	Grand Hotel avec restaurant Haut de gamme	Autre système centralisé performant	Autres	02	21	21	01	0221	02212101	22,3422698304	25	87,5248583471	0,8304751167	0,00009993	0,0335847316	3,5395387739	15,6220799437	1,430172545	4,9697113188	3,2208755597	0221	-2	1,1453514359	39,08%	-1,7488357591	3,0584265122	-54,30%	8,63392819480233E-005	0,8639971945	0,00009993	0	53,7115658985	22,34	0,8304751167	0,0368225314	2,3815232784	3,8116958233	2,0628600643	0,0030495928	325682,040050898	0,00%	-0,01%	0	5,3109472739	3,5621115148	0,000038578	8,8603288705	0,00%	1
Café Hôtel Restaurant	Grand Hotel avec restaurant Haut de gamme	Autre système centralisé performant	Urbain	02	21	21	06	0221	02212106	22,4564166927	25	88,0756482457	0,7463988349	0,00009993	0,0424847883	5,0132383619	15,6220799437	1,4374793097	6,4507176715	3,2208755597	0221	-2	1,1453514359	39,08%	-3,2298421118	10,4318800672	-100,28%	8,63392819480233E-005	0,8639971945	0,00009993	0	53,7115658985	22,46	0,7463988349	0,0407456492	2,9320954457	4,3695747554	1,1397326436	0,3512174634	325682,040050898	0,00%	-0,01%	0	6,2454978952	3,0156557834	0,0001461995	8,8603288705	0,00%	1
Café Hôtel Restaurant	Grand Hotel avec restaurant Haut de gamme	Chaudière condensation fioul	Fioul	02	21	23	03	0221	02212303	13,302445927	20	70,447106415	0,7583524051	0,00009993	0,038504699	3,5768919717	13,590326345	0,978817255	4,5557092267	3,2208755597	0221	-2	1,1453514359	39,08%	-1,334833667	1,7817809185	-41,44%	8,63392819480233E-005	0,8639971945	0,00009993	0	53,7115658985	13,30	0,7583524051	0,0352242692	2,4948172413	3,4736344963	2,1388008293	0,0022836905	325682,040050898	0,00%	-0,01%	0	4,2509738705	2,9161402035	0,0001912198	8,8603288705	0,00%	1
Café Hôtel Restaurant	Grand Hotel avec restaurant Haut de gamme	Chaudière condensation gaz	Gaz	02	21	24	04	0221	02212404	9,7516255051	20	70,8659583317	0,9822989204	0,00009993	0,02204506	1,5903960274	13,590326345	0,7175416732	2,3079377006	3,2208755597	0221	-2	1,1453514359	39,08%	0,9129378591	0,8334555346	28,34%	8,63392819480233E-005	0,8639971945	0,00009993	0	53,7115658985	9,75	0,9822989204	0,0247557438	1,3536304848	2,071172158	2,9841100171	0,0001590308	325682,040050898	0,00%	-0,01%	0	2,5034944736	3,4164323328	5,38787378305364E-005	8,8603288705	0,00%	1
Café Hôtel Restaurant	Grand Hotel avec restaurant Haut de gamme	Chaudière fioul	Fioul	02	21	03	03	0221	02210303	10,6419567416	20	70,447106415	0,5371193734	0,0406747844	0,038504699	5,0501708998	13,590326345	0,783053804	5,8332247038	1,5197435224	0221	-2	1,1453514359	39,08%	-4,3134811813	18,6061199017	-283,83%	0,0351428996	0,8639971945	0,0406747844	0	53,7115658985	11,17	0,5813659798	0,0352242692	3,2543195182	4,0765260124	-0,2369551689	100616,800981873	325682,040050898	30,89%	26,83%	5112	5,0905123902	0,7770312088	7,5247539224	8,8603288705	84,93%	1
Café Hôtel Restaurant	Grand Hotel avec restaurant Haut de gamme	Chaudière gaz	Gaz	02	21	04	04	0221	02210404	7,8013004041	20	70,8659583317	0,6075655526	0,3908206932	0,02204506	2,5713180973	13,590326345	0,5740333386	3,1453514359	1,1453514359	0221	-2	1,1453514359	39,08%	-2	4	-174,62%	0,3376679825	0,8639971945	0,3908206932	0	53,7115658985	8,19	0,6825122261	0,0247557438	1,9481991866	2,5509341921	0,5509341921	117,8154343907	325682,040050898	0,04%	-39,05%	6	3,1731497769	1,1731497769	0,2787226749	8,8603288705	3,15%	1
Café Hôtel Restaurant	Grand Hotel avec restaurant Haut de gamme	Electrique direct	Electricité	02	21	06	02	0221	02210602	10	13	53,9519934844	0,9	0,2234919117	0,0935912807	5,6104846271	9,9856478466	1,0014372781	6,6119219052	1,228225846	0221	-2	1,1453514359	39,08%	-5,3836960592	28,9841832575	-438,33%	0,1930963847	0,8639971945	0,2234919117	0	53,7115658985	10,40	0,92	0,095588842	5,5806808526	6,6221756218	1,2384795627	0,1806713317	325682,040050898	0,00%	-22,35%	0	6,6471562681	1,2634602089	0,1539952938	8,8603288705	1,74%	1
Café Hôtel Restaurant	Grand Hotel avec restaurant Haut de gamme	Electrique direct performant	Electricité	02	21	26	02	0221	02212602	12	13	53,9519934844	1	0,00009993	0,0935912807	5,0494361643	9,9856478466	1,2017247338	6,2511608981	3,2208755597	0221	-2	1,1453514359	39,08%	-3,0302853384	9,182629232	-94,08%	8,63392819480233E-005	0,8639971945	0,00009993	0	53,7115658985	12,00	1	0,095588842	5,1342263844	6,3359511181	3,3056657798	0,000070134	325682,040050898	0,00%	-0,01%	0	6,3589333127	3,3286479743	6,63524639304282E-005	8,8603288705	0,00%	1
Café Hôtel Restaurant	Grand Hotel avec restaurant Haut de gamme	PAC	Electricité	02	21	09	02	0221	02210902	48,6083814235	20	65,0744285673	2,8316302326	0,1138016353	0,0935912807	2,1508454874	13,590326345	3,5766897858	5,7275352732	1,3363413154	0221	-2	1,1453514359	39,08%	-4,3911939579	19,2825843756	-328,60%	0,0983242937	0,8639971945	0,1138016353	0	53,7115658985	51,04	2,9448954419	0,095588842	1,7434324871	5,4989567621	1,1077628043	0,440986984	325682,040050898	0,00%	-11,38%	0	5,8677857767	1,4765918189	0,044250312	8,8603288705	0,50%	1
Café Hôtel Restaurant	Grand Hotel avec restaurant Haut de gamme	PAC performant	Electricité	02	21	29	02	0221	02212902	60,7604767793	20	65,0744285673	3,3979562791	0,00009993	0,0935912807	1,7923712395	13,590326345	4,4708622322	6,2632334718	3,2208755597	0221	-2	1,1453514359	39,08%	-3,042357912	9,2559416649	-94,46%	8,63392819480233E-005	0,8639971945	0,00009993	0	53,7115658985	60,76	3,3979562791	0,095588842	1,5109748221	5,9818370544	2,9394791423	0,000179406	325682,040050898	0,00%	-0,01%	0	6,301488867	3,259130955	7,85571122672682E-005	8,8603288705	0,00%	1
Café Hôtel Restaurant	Grand Hotel avec restaurant Haut de gamme	Rooftop	Electricité	02	21	10	02	0221	02211002	21,5613811424	17	65,986033298	2,6729748837	0,1503650608	0,0935912807	2,3104285041	12,1656688537	1,7723136641	4,0827421682	1,2906027664	0221	-2	1,1453514359	39,08%	-2,7921394017	7,7960424388	-216,34%	0,1299149907	0,8639971945	0,1503650608	0	53,7115658985	22,64	2,8041019535	0,095588842	1,8309699396	3,6918992869	0,8997598852	2,3280214977	325682,040050898	0,00%	-15,04%	0	4,1103227765	1,3181833747	0,109696649	8,8603288705	1,24%	1
Café Hôtel Restaurant	Grand Hotel avec restaurant Haut de gamme	Rooftop performant	Electricité	02	21	30	02	0221	02213002	26,951726428	17	65,986033298	3,3286102326	0,00009993	0,0935912807	1,8553441018	12,1656688537	2,2153920801	4,0707361819	3,2208755597	0221	-2	1,1453514359	39,08%	-0,8498606221	0,7222630771	-26,39%	8,63392819480233E-005	0,8639971945	0,00009993	0	53,7115658985	26,95	3,3286102326	0,095588842	1,5424534643	3,7578455444	2,9079849222	0,0001955522	325682,040050898	0,00%	-0,01%	0	4,1103356356	3,2604750134	7,82984183323477E-005	8,8603288705	0,00%	1
Café Hôtel Restaurant	Grand Hotel avec restaurant Luxe	Autre système centralisé	Autres	02	22	01	01	0222	02220101	23,2722982159	25	122,0354459518	0,6813992593	0,0221053096	0,0335847316	6,014869612	15,6220799437	1,4897054874	7,5045750994	3,0957210292	0222	-2	2,1837516714	36,05%	-4,4088540701	19,4379942118	-142,42%	0,0001185511	0,0053630131	0,0221053096	0	64,0303084393	24,44	0,7086552297	0,0368225314	3,3270876233	4,8912783851	0,4824243149	340,8525047827	951,7216838113	35,81%	33,60%	16555	7,9052912769	3,4964372068	4,47707258486283E-005	0,0200361473	0,22%	1
Café Hôtel Restaurant	Grand Hotel avec restaurant Luxe	Autre système centralisé	Urbain	02	22	01	06	0222	02220106	23,3830061065	25	132,6844913268	0,6575535064	0,0461717006	0,0424847883	8,5727966969	15,6220799437	1,4967921167	10,0695888137	2,8234292437	0222	-2	2,1837516714	36,05%	-7,24615957	52,5068285134	-256,64%	0,0002476194	0,0053630131	0,0461717006	0	64,0303084393	24,55	0,6838556467	0,0407456492	3,8150690153	5,3867007379	-1,8594588321	0,0069969289	951,7216838113	0,00%	-4,62%	0	9,4772705366	2,2311109667	0,0016286608	0,0200361473	8,13%	1
Café Hôtel Restaurant	Grand Hotel avec restaurant Luxe	Autre système centralisé performant	Autres	02	22	21	01	0222	02222101	29,0903727699	25	122,0354459518	0,8176791112	0,00009993	0,0335847316	5,0123913434	15,6220799437	1,8621318592	6,8745232025	6,0794162493	0222	-2	2,1837516714	36,05%	-0,7951069532	0,6321950671	-13,08%	5,35926164609686E-007	0,0053630131	0,00009993	0	64,0303084393	29,09	0,8176791112	0,0368225314	2,8834759402	4,7456077994	3,9505008462	1,68570947050595E-005	951,7216838113	0,00%	-0,01%	0	7,3577523057	6,5626453525	2,90648787935421E-007	0,0200361473	0,00%	1
Café Hôtel Restaurant	Grand Hotel avec restaurant Luxe	Autre système centralisé performant	Urbain	02	22	21	06	0222	02222106	29,2287576331	25	132,6844913268	0,7890642077	0,00009993	0,0424847883	7,1439972475	15,6220799437	1,8709901459	9,0149873934	6,0794162493	0222	-2	2,1837516714	36,05%	-2,935571144	8,6175779417	-48,29%	5,35926164609686E-007	0,0053630131	0,00009993	0	64,0303084393	29,23	0,7890642077	0,0407456492	3,3063931466	5,1773832925	2,2418121485	0,0015674953	951,7216838113	0,00%	-0,01%	0	8,7225437848	5,7869726407	0,000000795	0,0200361473	0,00%	1
Café Hôtel Restaurant	Grand Hotel avec restaurant Luxe	Chaudière condensation fioul	Fioul	02	22	23	03	0222	02222303	13,1461311576	20	101,4015903212	0,7624986598	0,00009993	0,038504699	5,1205830531	13,590326345	0,9673153406	6,0878983937	6,0794162493	0222	-2	2,1837516714	36,05%	-0,0084821444	7,19467729362303E-005	-0,14%	5,35926164609686E-007	0,0053630131	0,00009993	0	64,0303084393	13,15	0,7624986598	0,0352242692	2,9579341431	3,9252494837	3,9167673393	1,80541814276002E-005	951,7216838113	0,00%	-0,01%	0	5,6516473934	5,643165249	9,72339338579234E-007	0,0200361473	0,00%	1
Café Hôtel Restaurant	Grand Hotel avec restaurant Luxe	Chaudière condensation gaz	Gaz	02	22	24	04	0222	02222404	9,784518223	20	100,7375776133	0,9900946398	0,00009993	0,02204506	2,2429834985	13,590326345	0,719961977	2,9629454754	6,0794162493	0222	-2	2,1837516714	36,05%	3,1164707739	9,7123900845	51,26%	5,35926164609686E-007	0,0053630131	0,00009993	0	64,0303084393	9,78	0,9900946398	0,0247557438	1,6009761559	2,3209381329	5,4374089068	1,30877215312337E-006	951,7216838113	0,00%	-0,01%	0	3,2387450923	6,3552158661	3,75800666698857E-007	0,0200361473	0,00%	1
Café Hôtel Restaurant	Grand Hotel avec restaurant Luxe	Chaudière fioul	Fioul	02	22	03	03	0222	02220303	10,5169049261	20	101,4015903212	0,5278170784	0,043500762	0,038504699	7,3973311503	13,590326345	0,7738522725	8,1711834228	2,8445382915	0222	-2	2,1837516714	36,05%	-5,3266451313	28,373148355	-187,26%	0,0002332952	0,0053630131	0,043500762	0	64,0303084393	11,04	0,5747533947	0,0352242692	3,9241539778	4,7366988639	-0,5899462674	68,1554106202	951,7216838113	7,16%	2,81%	3310	7,027030865	1,7003857336	0,0143093656	0,0200361473	71,42%	1
Café Hôtel Restaurant	Grand Hotel avec restaurant Luxe	Chaudière gaz	Gaz	02	22	04	04	0222	02220404	7,8276145784	20	100,7375776133	0,6155488008	0,3605496985	0,02204506	3,6077820898	13,590326345	0,5759695816	4,1837516714	2,1837516714	0222	-2	2,1837516714	36,05%	-2	4	-91,59%	0,0019336328	0,0053630131	0,3605496985	0	64,0303084393	8,22	0,6904579686	0,0247557438	2,2957485936	2,9005166543	0,9005166543	2,3124162194	951,7216838113	0,24%	-35,81%	112	4,2166224741	2,2166224741	0,0017157979	0,0200361473	8,56%	1
Café Hôtel Restaurant	Grand Hotel avec restaurant Luxe	Electrique direct	Electricité	02	22	06	02	0222	02220602	10	13	82,0566081058	0,9	0,2417361284	0,0935912807	8,5330922658	9,9856478466	1,0014372781	9,5345295439	2,2956527589	0222	-2	2,1837516714	36,05%	-7,238876785	52,4013371085	-315,33%	0,001296434	0,0053630131	0,2417361284	0	64,0303084393	10,40	0,92	0,095588842	6,6528076461	7,6943024153	0,4554256303	540,3314610821	951,7216838113	56,77%	32,60%	26244	9,567251448	2,328374663	0,0011576495	0,0200361473	5,78%	1
Café Hôtel Restaurant	Grand Hotel avec restaurant Luxe	Electrique direct performant	Electricité	02	22	26	02	0222	02222602	12	13	82,0566081058	1	0,00009993	0,0935912807	7,6797830392	9,9856478466	1,2017247338	8,881507773	6,0794162493	0222	-2	2,1837516714	36,05%	-2,8020915236	7,8517169069	-46,09%	5,35926164609686E-007	0,0053630131	0,00009993	0	64,0303084393	12,00	1	0,095588842	6,1205830344	7,3223077682	4,5202162445	5,73754766352064E-006	951,7216838113	0,00%	-0,01%	0	9,0454208782	6,2433293546	4,33181631754956E-007	0,0200361473	0,00%	1
Café Hôtel Restaurant	Grand Hotel avec restaurant Luxe	PAC	Electricité	02	22	09	02	0222	02220902	64,6743248264	20	95,405280292	2,8316302326	0,1227949086	0,0935912807	3,1533433503	13,590326345	4,758850022	7,9121933723	2,4984827046	0222	-2	2,1837516714	36,05%	-5,4137106677	29,3082631931	-216,68%	0,0006585507	0,0053630131	0,1227949086	0	64,0303084393	67,91	2,9448954419	0,095588842	2,078370236	7,0751627591	1,6614520915	0,0172225486	951,7216838113	0,00%	-12,28%	1	8,0935680931	2,6798574255	0,0003759296	0,0200361473	1,88%	1
Café Hôtel Restaurant	Grand Hotel avec restaurant Luxe	PAC performant	Electricité	02	22	29	02	0222	02222902	80,842906033	20	95,405280292	3,3979562791	0,00009993	0,0935912807	2,6277861252	13,590326345	5,9485625276	8,5763486528	6,0794162493	0222	-2	2,1837516714	36,05%	-2,4969324034	6,2346714274	-41,07%	5,35926164609686E-007	0,0053630131	0,00009993	0	64,0303084393	80,84	3,3979562791	0,095588842	1,8012542045	7,7498167321	5,2528843286	1,72511201502354E-006	951,7216838113	0,00%	-0,01%	0	8,6324346882	6,1355022848	0,000000498	0,0200361473	0,00%	1
Café Hôtel Restaurant	Grand Hotel avec restaurant Luxe	Rooftop	Electricité	02	22	10	02	0222	02221002	27,0327833717	17	92,2217289342	2,6729748837	0,1624419819	0,0935912807	3,2290425803	12,1656688537	2,2220548411	5,4510974214	2,4126071332	0222	-2	2,1837516714	36,05%	-3,0384902882	9,2324232314	-125,94%	0,0008711785	0,0053630131	0,1624419819	0	64,0303084393	28,38	2,8041019535	0,095588842	2,1827248566	4,5158824398	1,4773921516	0,044058905	951,7216838113	0,00%	-16,24%	2	5,4768978676	2,4384075794	0,0008001098	0,0200361473	3,99%	1
Café Hôtel Restaurant	Grand Hotel avec restaurant Luxe	Rooftop performant	Electricité	02	22	30	02	0222	02223002	33,7909792146	17	92,2217289342	3,3286102326	0,00009993	0,0935912807	2,5930190418	12,1656688537	2,7775685514	5,3705875931	6,0794162493	0222	-2	2,1837516714	36,05%	0,7088286562	0,5024380638	11,66%	5,35926164609686E-007	0,0053630131	0,00009993	0	64,0303084393	33,79	3,3286102326	0,095588842	1,8387803338	4,6163488851	5,3251775413	1,54641931769637E-006	951,7216838113	0,00%	-0,01%	0	5,4259315789	6,1347602351	4,98447301492893E-007	0,0200361473	0,00%	1
Café Hôtel Restaurant	Grand Hotel sans restaurant Bas de gamme	Autre système centralisé	Autres	02	23	01	01	0223	02230101	19,3217407539	25	76,1033951813	0,7054049878	0,0182388402	0,0335847316	3,6233258136	15,6220799437	1,2368225501	4,8601483638	2,2066808209	0223	-2	1,5043774246	39,09%	-2,6534675429	7,0408900012	-120,25%	0,0017786227	0,0975184114	0,0182388402	0	52,2368847368	20,29	0,7336211873	0,0368225314	2,621917636	3,9205813136	1,2671137707	0,1504787288	13668,8118770709	0,00%	-1,82%	0	5,1185092712	2,4650417283	0,0007335096	0,5254682931	0,14%	1
Café Hôtel Restaurant	Grand Hotel sans restaurant Bas de gamme	Autre système centralisé	Urbain	02	23	01	06	0223	02230106	19,4140532555	25	72,7924942011	0,6380806987	0,0641461665	0,0424847883	4,8466811704	15,6220799437	1,2427316545	6,0894128249	1,8856793031	0223	-2	1,5043774246	39,09%	-4,2037335218	17,6713755223	-222,93%	0,0062554323	0,0975184114	0,0641461665	0	52,2368847368	20,38	0,6636039267	0,0407456492	3,2073737021	4,5122419393	0,3085084175	12186,075239292	13668,8118770709	89,15%	82,74%	18964	5,774367764	1,5706342422	0,0270022223	0,5254682931	5,14%	1
Café Hôtel Restaurant	Grand Hotel sans restaurant Bas de gamme	Autre système centralisé performant	Autres	02	23	21	01	0223	02232101	24,1521759423	25	76,1033951813	0,8464859854	0,00009993	0,0335847316	3,019438178	15,6220799437	1,5460281876	4,5654663657	4,2306019013	0223	-2	1,5043774246	39,09%	-0,3348644643	0,1121342095	-7,92%	0,000009745	0,0975184114	0,00009993	0	52,2368847368	24,15	0,8464859854	0,0368225314	2,2723286179	3,8183568055	3,4834923412	4,61191314525099E-005	13668,8118770709	0,00%	-0,01%	0	4,8565610354	4,5216965711	5,72253786620339E-006	0,5254682931	0,00%	1
Café Hôtel Restaurant	Grand Hotel sans restaurant Bas de gamme	Autre système centralisé performant	Urbain	02	23	21	06	0223	02232106	24,2675665694	25	72,7924942011	0,7656968385	0,00009993	0,0424847883	4,0389009753	15,6220799437	1,5534145682	5,5923155435	4,2306019013	0223	-2	1,5043774246	39,09%	-1,3617136421	1,8542640432	-32,19%	0,000009745	0,0975184114	0,00009993	0	52,2368847368	24,27	0,7656968385	0,0407456492	2,7797238751	4,3331384433	2,9714248012	0,000164544	13668,8118770709	0,00%	-0,01%	0	5,4269808247	4,0652671825	1,34056305732149E-005	0,5254682931	0,00%	1
Café Hôtel Restaurant	Grand Hotel sans restaurant Bas de gamme	Chaudière condensation fioul	Fioul	02	23	23	03	0223	02232303	15,0146862224	20	81,4526365659	0,7538442972	0,00009993	0,038504699	4,1604204836	13,590326345	1,1048068929	5,2652273764	4,2306019013	0223	-2	1,5043774246	39,09%	-1,0346254751	1,0704498737	-24,46%	0,000009745	0,0975184114	0,00009993	0	52,2368847368	15,01	0,7538442972	0,0352242692	2,4408304153	3,5456373081	2,511011833	0,0006327176	13668,8118770709	0,00%	-0,01%	0	4,9107779751	3,8761525	1,96242540826999E-005	0,5254682931	0,00%	1
Café Hôtel Restaurant	Grand Hotel sans restaurant Bas de gamme	Chaudière condensation gaz	Gaz	02	23	24	04	0223	02232404	10,9373943252	20	78,6862079056	0,9814365142	0,00009993	0,02204506	1,7674522462	13,590326345	0,8047926185	2,5722448646	4,2306019013	0223	-2	1,5043774246	39,09%	1,6583570367	2,7501480611	39,20%	0,000009745	0,0975184114	0,00009993	0	52,2368847368	10,94	0,9814365142	0,0247557438	1,3176226033	2,1224152218	3,7807722585	2,39527763133136E-005	13668,8118770709	0,00%	-0,01%	0	2,7895726571	4,4479296938	6,52734681316183E-006	0,5254682931	0,00%	1
Café Hôtel Restaurant	Grand Hotel sans restaurant Bas de gamme	Chaudière fioul	Fioul	02	23	03	03	0223	02230303	12,0117489779	20	81,4526365659	0,5186840625	0,0338057148	0,038504699	6,0466659421	13,590326345	0,8838455143	6,9305114564	2,0428684786	0223	-2	1,5043774246	39,09%	-4,8876429778	23,8890538784	-239,25%	0,0032966796	0,0975184114	0,0338057148	0	52,2368847368	12,61	0,5657161094	0,0352242692	3,2525255305	4,1805633205	-0,7070796573	16,0049107926	13668,8118770709	0,12%	-3,26%	25	5,9996798163	1,1120368385	0,4276087711	0,5254682931	81,38%	1
Café Hôtel Restaurant	Grand Hotel sans restaurant Bas de gamme	Chaudière gaz	Gaz	02	23	04	04	0223	02230404	8,7499154602	20	78,6862079056	0,6064030401	0,3908939255	0,02204506	2,8605433298	13,590326345	0,6438340948	3,5043774246	1,5043774246	0223	-2	1,5043774246	39,09%	-2	4	-132,95%	0,0381193546	0,0975184114	0,3908939255	0	52,2368847368	9,19	0,6814097349	0,0247557438	1,8977758441	2,5738016436	0,5738016436	85,0953240891	13668,8118770709	0,62%	-38,47%	132	3,5347105274	1,5347105274	0,0324928812	0,5254682931	6,18%	1
Café Hôtel Restaurant	Grand Hotel sans restaurant Bas de gamme	Electrique direct	Electricité	02	23	06	02	0223	02230602	10	13	64,1466954842	0,9	0,2292050639	0,0935912807	6,6706348672	9,9856478466	1,0014372781	7,6720721453	1,6081855174	0223	-2	1,5043774246	39,09%	-6,063886628	36,7707210367	-377,06%	0,0223517137	0,0975184114	0,2292050639	0	52,2368847368	10,40	0,92	0,095588842	5,4274601303	6,4689548995	0,4050682716	1379,666709184	13668,8118770709	10,09%	-12,83%	2147	7,7063951358	1,6425085079	0,0188772609	0,5254682931	3,59%	1
Café Hôtel Restaurant	Grand Hotel sans restaurant Bas de gamme	Electrique direct performant	Electricité	02	23	26	02	0223	02232602	12	13	64,1466954842	1	0,00009993	0,0935912807	6,0035713804	9,9856478466	1,2017247338	7,2052961142	4,2306019013	0223	-2	1,5043774246	39,09%	-2,9746942129	8,8488056601	-70,31%	0,000009745	0,0975184114	0,00009993	0	52,2368847368	12,00	1	0,095588842	4,9932633199	6,1949880536	3,2202938407	8,64641325801484E-005	13668,8118770709	0,00%	-0,01%	0	7,333433071	4,3587388581	7,67561526903937E-006	0,5254682931	0,00%	1
Café Hôtel Restaurant	Grand Hotel sans restaurant Bas de gamme	PAC	Electricité	02	23	09	02	0223	02230902	51,9670480596	20	76,163593755	2,8316302326	0,1119654545	0,0935912807	2,5173655081	13,590326345	3,8238263556	6,3411918637	1,7588494483	0223	-2	1,5043774246	39,09%	-4,5823424155	20,9978620125	-260,53%	0,0109186932	0,0975184114	0,1119654545	0	52,2368847368	54,57	2,9448954419	0,095588842	1,6955655705	5,7105832439	1,1282408284	0,3808776647	13668,8118770709	0,00%	-11,19%	1	6,4872241985	1,904881783	0,0057684054	0,5254682931	1,10%	1
Café Hôtel Restaurant	Grand Hotel sans restaurant Bas de gamme	PAC performant	Electricité	02	23	29	02	0223	02232902	64,9588100745	20	76,163593755	3,3979562791	0,00009993	0,0935912807	2,0978045901	13,590326345	4,7797829445	6,8775875346	4,2306019013	0223	-2	1,5043774246	39,09%	-2,6469856333	7,0065329429	-62,57%	0,000009745	0,0975184114	0,00009993	0	52,2368847368	64,96	3,3979562791	0,095588842	1,4694901611	6,2492731056	3,6022874723	3,52673686915543E-005	13668,8118770709	0,00%	-0,01%	0	6,9223619329	4,2753762996	8,9578799245505E-006	0,5254682931	0,00%	1
Café Hôtel Restaurant	Grand Hotel sans restaurant Bas de gamme	Rooftop	Electricité	02	23	10	02	0223	02231002	23,6512297831	17	74,7269462194	2,6729748837	0,1510453243	0,0935912807	2,6164819726	12,1656688537	1,9440961338	4,5605781064	1,6942432421	0223	-2	1,5043774246	39,09%	-2,8663348642	8,2158755538	-169,18%	0,0147297001	0,0975184114	0,1510453243	0	52,2368847368	24,83	2,8041019535	0,095588842	1,7806996331	3,8220005736	0,9556657094	1,4373150546	13668,8118770709	0,01%	-15,09%	2	4,5886627594	1,7223278952	0,0129143727	0,5254682931	2,46%	1
Café Hôtel Restaurant	Grand Hotel sans restaurant Bas de gamme	Rooftop performant	Electricité	02	23	30	02	0223	02233002	29,5640372288	17	74,7269462194	3,3286102326	0,00009993	0,0935912807	2,1011143113	12,1656688537	2,4301201672	4,5312344785	4,2306019013	0223	-2	1,5043774246	39,09%	-0,3006325772	0,0903799465	-7,11%	0,000009745	0,0975184114	0,00009993	0	52,2368847368	29,56	3,3286102326	0,095588842	1,5001045394	3,9302247066	3,6295921294	3,31999480291822E-005	13668,8118770709	0,00%	-0,01%	0	4,5760795177	4,2754469405	8,95669594355712E-006	0,5254682931	0,00%	1
Café Hôtel Restaurant	Grand Hotel sans restaurant Haut de gamme	Autre système centralisé	Autres	02	24	01	01	0224	02240101	18,3778836128	25	64,5491215994	0,75	0,0208634858	0,0335847316	2,8904865656	15,6220799437	1,1764044019	4,0668909676	1,7253541919	0224	-2	1,2389001703	29,52%	-2,3415367757	5,4827944718	-135,71%	0,0127342653	0,610361347	0,0208634858	0	55,7318651786	19,30	0,78	0,0368225314	2,6310107132	3,8662353352	1,5246985595	0,0342395525	463,2618177156	0,01%	-2,08%	0	4,2824836705	1,9409468948	0,0049646744	6,4774211497	0,08%	1
Café Hôtel Restaurant	Grand Hotel sans restaurant Haut de gamme	Autre système centralisé	Urbain	02	24	01	06	0224	02240106	18,3746803406	25	68,4190793865	0,6922235303	0,0723251024	0,0424847883	4,1991784125	15,6220799437	1,1761993542	5,3753777667	1,4770339915	0224	-2	1,2389001703	29,52%	-3,8983437752	15,1970841894	-263,93%	0,0441444469	0,610361347	0,0723251024	0	55,7318651786	19,29	0,7199124715	0,0407456492	3,1543154482	4,3893247701	0,4909809949	296,1300959006	463,2618177156	63,92%	56,69%	1550	5,1073964808	1,2090527056	0,2189969841	6,4774211497	3,38%	1
Café Hôtel Restaurant	Grand Hotel sans restaurant Haut de gamme	Autre système centralisé performant	Autres	02	24	21	01	0224	02242101	22,972354516	25	64,5491215994	0,9	0,00009993	0,0335847316	2,4087388047	15,6220799437	1,4705055024	3,8792443071	3,363873144	0224	-2	1,2389001703	29,52%	-0,5153711631	0,2656074358	-15,32%	6,09934392908352E-005	0,610361347	0,00009993	0	55,7318651786	22,97	0,9	0,0368225314	2,2802092847	3,7507147871	3,235343624	8,3298406033366E-005	463,2618177156	0,00%	-0,01%	0	4,1114633444	3,5960921813	3,57563742005178E-005	6,4774211497	0,00%	1
Café Hôtel Restaurant	Grand Hotel sans restaurant Haut de gamme	Autre système centralisé performant	Urbain	02	24	21	06	0224	02242106	22,9683504257	25	68,4190793865	0,8306682364	0,00009993	0,0424847883	3,4993153438	15,6220799437	1,4702491927	4,9695645365	3,363873144	0224	-2	1,2389001703	29,52%	-1,6056913925	2,578244848	-47,73%	6,09934392908352E-005	0,610361347	0,00009993	0	55,7318651786	22,97	0,8306682364	0,0407456492	2,7337400551	4,2039892478	2,5982978553	0,0004813805	463,2618177156	0,00%	-0,01%	0	4,8263180638	3,2206266713	8,63926744484586E-005	6,4774211497	0,00%	1
Café Hôtel Restaurant	Grand Hotel sans restaurant Haut de gamme	Chaudière condensation fioul	Fioul	02	24	23	03	0224	02242303	13,5829864598	20	83,7698590931	0,7629904952	0,00009993	0,038504699	4,2274880638	13,590326345	0,9994599184	5,2269479822	3,363873144	0224	-2	1,2389001703	29,52%	-1,8630748382	3,4710478529	-55,38%	6,09934392908352E-005	0,610361347	0,00009993	0	55,7318651786	13,58	0,7629904952	0,0352242692	2,5729209382	3,5723808566	1,7093060183	0,0137227587	463,2618177156	0,00%	-0,01%	0	4,8667847201	3,0037098818	0,0001509163	6,4774211497	0,00%	1
Café Hôtel Restaurant	Grand Hotel sans restaurant Haut de gamme	Chaudière condensation gaz	Gaz	02	24	24	04	0224	02242404	9,921164155	20	78,1663810211	0,9880265507	0,00009993	0,02204506	1,7440650309	13,590326345	0,7300166238	2,4740816547	3,363873144	0224	-2	1,2389001703	29,52%	0,8897914893	0,7917288944	26,45%	6,09934392908352E-005	0,610361347	0,00009993	0	55,7318651786	9,92	0,9880265507	0,0247557438	1,3964035422	2,126420166	3,0162116553	0,0001459841	463,2618177156	0,00%	-0,01%	0	2,6885337305	3,5783252198	3,72015919977255E-005	6,4774211497	0,00%	1
Café Hôtel Restaurant	Grand Hotel sans restaurant Haut de gamme	Chaudière fioul	Fioul	02	24	03	03	0224	02240303	10,8663891678	20	83,7698590931	0,5593007102	0,0361236898	0,038504699	5,7670822733	13,590326345	0,7995679347	6,566650208	1,610933486	0224	-2	1,2389001703	29,52%	-4,955716722	24,5591282287	-307,63%	0,0220485039	0,610361347	0,0361236898	0	55,7318651786	11,41	0,6000386672	0,0352242692	3,2716461922	4,1111925236	-0,8445241984	3,864588131	463,2618177156	0,83%	-2,78%	20	5,7571161928	0,8013994708	5,8777023488	6,4774211497	90,74%	1
Café Hôtel Restaurant	Grand Hotel sans restaurant Haut de gamme	Chaudière gaz	Gaz	02	24	04	04	0224	02240404	7,936931324	20	78,1663810211	0,6490606343	0,295204162	0,02204506	2,6548868712	13,590326345	0,5840132991	3,2389001703	1,2389001703	0224	-2	1,2389001703	29,52%	-2	4	-161,43%	0,1801812099	0,610361347	0,295204162	0	55,7318651786	8,33	0,7168538176	0,0247557438	1,92463755	2,537851514	0,537851514	142,7910004033	463,2618177156	30,82%	1,30%	747	3,3126023943	1,3126023943	0,1134839551	6,4774211497	1,75%	1
Café Hôtel Restaurant	Grand Hotel sans restaurant Haut de gamme	Electrique direct	Electricité	02	24	06	02	0224	02240602	10	13	60,956313777	0,9	0,26933018	0,0935912807	6,3388660785	9,9856478466	1,0014372781	7,3403033567	1,2531873273	0224	-2	1,2389001703	29,52%	-6,0871160294	37,0529815549	-485,73%	0,1643887314	0,610361347	0,26933018	0	55,7318651786	10,40	0,92	0,095588842	5,7905917967	6,832086566	0,7449705366	10,5411313525	463,2618177156	2,28%	-24,66%	55	7,3749115567	1,2877955273	0,132197944	6,4774211497	2,04%	1
Café Hôtel Restaurant	Grand Hotel sans restaurant Haut de gamme	Electrique direct performant	Electricité	02	24	26	02	0224	02242602	12	13	60,956313777	1	0,00009993	0,0935912807	5,7049794707	9,9856478466	1,2017247338	6,9067042045	3,363873144	0224	-2	1,2389001703	29,52%	-3,5428310605	12,5516519231	-105,32%	6,09934392908352E-005	0,610361347	0,00009993	0	55,7318651786	12,00	1	0,095588842	5,327344453	6,5290691868	2,9862381263	0,0001581264	463,2618177156	0,00%	-0,01%	0	7,0284681782	3,4856371177	4,58925961836144E-005	6,4774211497	0,00%	1
Café Hôtel Restaurant	Grand Hotel sans restaurant Haut de gamme	PAC	Electricité	02	24	09	02	0224	02240902	49,8191453618	20	74,2083665489	2,8316302326	0,1294062859	0,0935912807	2,452741174	13,590326345	3,6657799156	6,1185210896	1,3734321222	0224	-2	1,2389001703	29,52%	-4,7450889674	22,5158693082	-345,49%	0,0789845949	0,610361347	0,1294062859	0	55,7318651786	52,31	2,9448954419	0,095588842	1,8090097113	5,6580786226	0,9129896553	2,0714437572	463,2618177156	0,45%	-12,49%	11	6,2578103973	1,5127214299	0,0364693754	6,4774211497	0,56%	1
Café Hôtel Restaurant	Grand Hotel sans restaurant Haut de gamme	PAC performant	Electricité	02	24	29	02	0224	02242902	62,2739317022	20	74,2083665489	3,3979562791	0,00009993	0,0935912807	2,0439509783	13,590326345	4,5822248945	6,6261758728	3,363873144	0224	-2	1,2389001703	29,52%	-3,2623027289	10,6426190948	-96,98%	6,09934392908352E-005	0,610361347	0,00009993	0	55,7318651786	62,27	3,3979562791	0,095588842	1,5678084164	6,1500333109	2,8877305821	0,0002067981	463,2618177156	0,00%	-0,01%	0	6,669800849	3,4074981201	5,50192924089066E-005	6,4774211497	0,00%	1
Café Hôtel Restaurant	Grand Hotel sans restaurant Haut de gamme	Rooftop	Electricité	02	24	10	02	0224	02241002	22,1171274564	17	72,5129362564	2,6729748837	0,1760475839	0,0935912807	2,5389608447	12,1656688537	1,8179951898	4,3569560345	1,3215934073	0224	-2	1,2389001703	29,52%	-3,0353626272	9,2134262787	-229,67%	0,1074526404	0,610361347	0,1760475839	0	55,7318651786	23,22	2,8041019535	0,095588842	1,8998397852	3,8087347345	0,7733721072	7,8143338831	463,2618177156	1,69%	-15,92%	41	4,3807835322	1,345420905	0,0931396558	6,4774211497	1,44%	1
Café Hôtel Restaurant	Grand Hotel sans restaurant Haut de gamme	Rooftop performant	Electricité	02	24	30	02	0224	02243002	27,6464093205	17	72,5129362564	3,3286102326	0,00009993	0,0935912807	2,0388624965	12,1656688537	2,2724939872	4,3113564837	3,363873144	0224	-2	1,2389001703	29,52%	-0,9474833397	0,8977246791	-28,17%	6,09934392908352E-005	0,610361347	0,00009993	0	55,7318651786	27,65	3,3286102326	0,095588842	1,6004710918	3,872965079	2,9254817392	0,0001863893	463,2618177156	0,00%	-0,01%	0	4,3548728541	3,4073895143	5,50333232792187E-005	6,4774211497	0,00%	1
Café Hôtel Restaurant	Grand Hotel sans restaurant Luxe	Autre système centralisé	Urbain	02	25	01	06	0225	02250106	23,6471806901	25	98,52175852	0,7	0,1549142277	0,0424847883	5,9795372231	15,6220799437	1,5137024503	7,4932396734	1,8176340504	0225	-2	1,6327633324	36,54%	-5,675605623	32,212499188	-312,25%	0,0083936025	0,0541822573	0,1549142277	0	81,9240642059	24,83	0,728	0,0407456492	4,5852323967	6,1746199695	0,4990143465	260,0732871148	260,5610975036	99,81%	84,32%	271	7,1035812756	1,4279756525	0,0578407051	0,8149134658	7,10%	1
Café Hôtel Restaurant	Grand Hotel sans restaurant Luxe	Autre système centralisé performant	Urbain	02	25	21	06	0225	02252106	29,5589758627	25	98,52175852	0,84	0,00009994	0,0424847883	4,9829476859	15,6220799437	1,8921280629	6,8750757488	4,5530290944	0225	-2	1,6327633324	36,54%	-2,3220466545	5,3919006654	-51,00%	0,000005415	0,0541822573	0,00009994	0	81,9240642059	29,56	0,84	0,0407456492	3,9738680771	5,86599614	3,5439494856	4,01883167323097E-005	260,5610975036	0,00%	-0,01%	0	6,6710959386	4,3490492841	7,81349550199256E-006	0,8149134658	0,00%	1
Café Hôtel Restaurant	Grand Hotel sans restaurant Luxe	Chaudière condensation fioul	Fioul	02	25	23	03	0225	02252303	13,35117801	20	67,6814564045	0,7369039632	0,00009994	0,038504699	3,5364908295	13,590326345	0,9824030469	4,5188938764	4,5530290944	0225	-2	1,6327633324	36,54%	0,0341352179	0,0011652131	0,75%	0,000005415	0,0541822573	0,00009994	0	81,9240642059	13,35	0,7369039632	0,0352242692	3,9159991447	4,8984021916	4,9325374095	2,8538878213126E-006	260,5610975036	0,00%	-0,01%	0	4,2176005187	4,2517357366	9,36418300274509E-006	0,8149134658	0,00%	1
Café Hôtel Restaurant	Grand Hotel sans restaurant Luxe	Chaudière condensation gaz	Gaz	02	25	24	04	0225	02252404	9,9019606384	20	83,9520278774	0,9887236487	0,00009994	0,02204506	1,8718349571	13,590326345	0,7286035955	2,6004385525	4,5530290944	0225	-2	1,6327633324	36,54%	1,9525905418	3,8126098241	42,89%	0,000005415	0,0541822573	0,00009994	0	81,9240642059	9,90	0,9887236487	0,0247557438	2,051221437	2,7798250325	4,7324155743	0,000003975	260,5610975036	0,00%	-0,01%	0	2,8306013532	4,783191895	3,6497033306467E-006	0,8149134658	0,00%	1
Café Hôtel Restaurant	Grand Hotel sans restaurant Luxe	Chaudière fioul	Fioul	02	25	03	03	0225	02250303	10,680942408	20	67,6814564045	0,4065683801	0,0186378288	0,038504699	6,4098789673	13,590326345	0,7859224375	7,1958014048	2,368473055	0225	-2	1,6327633324	36,54%	-4,8273283498	23,3030989968	-203,82%	0,0010098396	0,0541822573	0,0186378288	0	81,9240642059	11,21	0,4726354967	0,0352242692	6,1055830759	6,9308016353	2,1034732855	0,0026091797	260,5610975036	0,00%	-1,86%	0	5,8693378762	1,0420095264	0,7194928531	0,8149134658	88,29%	1
Café Hôtel Restaurant	Grand Hotel sans restaurant Luxe	Chaudière gaz	Gaz	02	25	04	04	0225	02250404	7,9215685107	20	83,9520278774	0,606819682	0,3653902848	0,02204506	3,049880456	13,590326345	0,5828828764	3,6327633324	1,6327633324	0225	-2	1,6327633324	36,54%	-2	4	-122,49%	0,0197976704	0,0541822573	0,3653902848	0	81,9240642059	8,32	0,6832004753	0,0247557438	2,9685154164	3,5805424365	1,5805424365	0,0256773803	260,5610975036	0,01%	-36,53%	0	3,6540256247	1,6540256247	0,0178509828	0,8149134658	2,19%	1
Café Hôtel Restaurant	Grand Hotel sans restaurant Luxe	Electrique direct	Electricité	02	25	06	02	0225	02250602	10	13	88,014161166	0,9	0,2209100948	0,0935912807	9,1526200663	9,9856478466	1,0014372781	10,1540573445	1,7387651135	0225	-2	1,6327633324	36,54%	-8,415292231	70,8171433336	-483,98%	0,0119694076	0,0541822573	0,2209100948	1,0547118733939E-015	81,9240642059	10,40	0,92	0,095588842	8,5119852462	9,5534800155	1,1381877845	0,3550492814	260,5610975036	0,14%	-21,95%	0	10,1862466632	1,7709544322	0,0103357241	0,8149134658	1,27%	1
Café Hôtel Restaurant	Grand Hotel sans restaurant Luxe	Electrique direct performant	Electricité	02	25	26	02	0225	02252602	12	13	88,014161166	1	0,00009994	0,0935912807	8,2373580597	9,9856478466	1,2017247338	9,4390827935	4,5530290944	0225	-2	1,6327633324	36,54%	-4,8860536991	23,8735207508	-107,31%	0,000005415	0,0541822573	0,00009994	0	81,9240642059	12,00	1	0,095588842	7,8310264265	9,0327511603	4,1466974612	1,14388191380757E-005	260,5610975036	0,00%	-0,01%	0	9,6148964762	4,728842777	3,99908836151579E-006	0,8149134658	0,00%	1
Café Hôtel Restaurant	Grand Hotel sans restaurant Luxe	PAC	Electricité	02	25	09	02	0225	02250902	65,8190467271	20	100,6179845523	2,900572093	0,0995467352	0,0935912807	3,2465892002	13,590326345	4,8430806631	8,0896698633	1,9209430321	0225	-2	1,6327633324	36,54%	-6,1687268312	38,0531907183	-321,13%	0,0053936668	0,0541822573	0,0995467352	0	81,9240642059	69,11	3,0165949767	0,095588842	2,5959820549	7,6812167512	1,51248992	0,0365140569	260,5610975036	0,01%	-9,94%	0	8,2735833803	2,1048565491	0,0025954937	0,8149134658	0,32%	1
Café Hôtel Restaurant	Grand Hotel sans restaurant Luxe	PAC performant	Electricité	02	25	29	02	0225	02252902	82,2738084088	20	100,6179845523	3,4806865116	0,00009994	0,0935912807	2,7054910002	13,590326345	6,0538508289	8,7593418291	4,5530290944	0225	-2	1,6327633324	36,54%	-4,2063127347	17,6930668225	-92,38%	0,000005415	0,0541822573	0,00009994	0	81,9240642059	82,27	3,4806865116	0,095588842	2,2498511142	8,3037019432	4,0973892084	1,25875800610224E-005	260,5610975036	0,00%	-0,01%	0	8,817086355	4,6107736203	4,89564143597986E-006	0,8149134658	0,00%	1
Café Hôtel Restaurant	Grand Hotel sans restaurant Luxe	Rooftop	Electricité	02	25	10	02	0225	02251002	27,5589399878	17	95,9776201049	2,7380539535	0,1400011884	0,0935912807	3,2806761784	12,1656688537	2,2653041373	5,5459803157	1,8407779266	0225	-2	1,6327633324	36,54%	-3,7052023892	13,7285247446	-201,28%	0,0075855804	0,0541822573	0,1400011884	0	81,9240642059	28,94	2,8723735814	0,095588842	2,7263258781	5,1048952223	1,3996928332	0,0678794147	260,5610975036	0,03%	-13,97%	0	5,5725792111	1,867376822	0,0067630763	0,8149134658	0,83%	1
Café Hôtel Restaurant	Grand Hotel sans restaurant Luxe	Rooftop performant	Electricité	02	25	30	02	0225	02253002	34,4486749848	17	95,9776201049	3,409652093	0,00009994	0,0935912807	2,6344823857	12,1656688537	2,8316301717	5,4661125573	4,5530290944	0225	-2	1,6327633324	36,54%	-0,913083463	0,8337214104	-20,05%	0,000005415	0,0541822573	0,00009994	0	81,9240642059	34,45	3,409652093	0,095588842	2,2967230125	5,1283531841	4,2152697212	1,00322200297259E-005	260,5610975036	0,00%	-0,01%	0	5,5223415141	4,6092580511	4,90853414478565E-006	0,8149134658	0,00%	1
Café Hôtel Restaurant	Grand restaurant rapide	Autre système centralisé	Autres	02	29	01	01	0229	02290101	48,7564232733	25	141,705604403	0,7190091655	0,0131972098	0,0335847316	6,6190320219	15,6220799437	3,1209943522	9,7400263741	9,3951552842	0229	-2	6,0826104858	42,76%	-0,3448710899	0,1189360687	-3,67%	1,6472833147358E-008	1,24820574865087E-006	0,0131972098	0	107,0462111158	51,19	0,7477695322	0,0368225314	5,2712932287	8,5483372985	8,2034662086	4,87551898593843E-008	0,009018356	0,00%	-1,32%	0	10,2550751946	9,9102041047	1,07482858417786E-008	0,000001524	0,71%	1
Café Hôtel Restaurant	Grand restaurant rapide	Autre système centralisé	Urbain	02	29	01	06	0229	02290106	49,1067579975	25	132,7042649128	0,6768602273	0,0539383699	0,0424847883	8,329507891	15,6220799437	3,1434199655	11,4729278565	7,8791070392	0229	-2	6,0826104858	42,76%	-3,5938208173	12,915548067	-45,61%	6,73261834405026E-008	1,24820574865087E-006	0,0539383699	0	107,0462111158	51,56	0,7039346364	0,0407456492	6,1961255283	9,4967164921	5,9028956748	6,78389532139154E-007	0,009018356	0,01%	-5,39%	3	10,9818743551	7,3880535378	1,12657401225672E-007	0,000001524	7,39%	1
Café Hôtel Restaurant	Grand restaurant rapide	Autre système centralisé performant	Autres	02	29	21	01	0229	02292101	60,9455290916	25	141,705604403	0,8628109986	0,00009993	0,0335847316	5,5158600183	15,6220799437	3,9012429402	9,4171029585	17,2982518238	0229	-2	6,0826104858	42,76%	7,8811488653	62,1125074372	45,56%	1,2473326158198E-010	1,24820574865087E-006	0,00009993	0	107,0462111158	60,95	0,8628109986	0,0368225314	4,5684541315	8,4696970718	16,3508459371	1,95739370839976E-010	0,009018356	0,00%	-0,01%	0	9,948869915	17,8300187804	9,79006544624031E-011	0,000001524	0,01%	1
Café Hôtel Restaurant	Grand restaurant rapide	Autre système centralisé performant	Urbain	02	29	21	06	0229	02292106	61,3834474968	25	132,7042649128	0,8122322728	0,00009993	0,0424847883	6,9412565758	15,6220799437	3,9292749569	10,8705315327	17,2982518238	0229	-2	6,0826104858	42,76%	6,4277202911	41,3155881403	37,16%	1,2473326158198E-010	1,24820574865087E-006	0,00009993	0	107,0462111158	61,38	0,8122322728	0,0407456492	5,3699754579	9,2992504148	15,7269707058	2,67201798673993E-010	0,009018356	0,00%	-0,01%	0	10,5863872293	17,0141075204	1,42405451813294E-010	0,000001524	0,01%	1
Café Hôtel Restaurant	Grand restaurant rapide	Chaudière condensation fioul	Fioul	02	29	23	03	0229	02292303	38,6158469832	20	179,7045830773	0,7574924494	0,00009993	0,038504699	9,1347060811	13,590326345	2,8414216114	11,9761276925	17,2982518238	0229	-2	6,0826104858	42,76%	5,3221241313	28,3250052685	30,77%	1,2473326158198E-010	1,24820574865087E-006	0,00009993	0	107,0462111158	38,62	0,7574924494	0,0352242692	4,9777718018	7,8191934132	13,1413175445	1,12431685897189E-009	0,009018356	0,00%	-0,01%	0	11,1978911863	16,5200153175	1,80267084425089E-010	0,000001524	0,01%	1
Café Hôtel Restaurant	Grand restaurant rapide	Chaudière condensation gaz	Gaz	02	29	24	04	0229	02292404	28,0998666952	20	178,8784075607	0,9850898706	0,00009993	0,02204506	4,0030715351	13,590326345	2,0676373754	6,0707089105	17,2982518238	0229	-2	6,0826104858	42,76%	11,2275429133	126,057719869	64,91%	1,2473326158198E-010	1,24820574865087E-006	0,00009993	0	107,0462111158	28,10	0,9850898706	0,0247557438	2,6901185921	4,7577559675	15,9852988808	2,34549177164865E-010	0,009018356	0,00%	-0,01%	0	6,5629308088	17,7904737221	9,96551849448846E-011	0,000001524	0,01%	1
Café Hôtel Restaurant	Grand restaurant rapide	Chaudière fioul	Fioul	02	29	03	03	0229	02290303	30,8926775865	20	179,7045830773	0,5256882207	0,0364625172	0,038504699	13,1626896155	13,590326345	2,2731372892	15,4358269047	8,2743406536	0229	-2	6,0826104858	42,76%	-7,1614862511	51,286885325	-86,55%	4,55127236188995E-008	1,24820574865087E-006	0,0364625172	0	107,0462111158	32,44	0,5720490665	0,0352242692	6,5914355529	8,9782297065	1,8167434554	0,0084265764	0,009018356	93,44%	89,79%	39294	13,4522131495	6,2907268984	4,07749416956995E-007	0,000001524	26,75%	1
Café Hôtel Restaurant	Grand restaurant rapide	Chaudière gaz	Gaz	02	29	04	04	0229	02290404	22,4798933561	20	178,8784075607	0,6134222387	0,427556754	0,02204506	6,4285005855	13,590326345	1,6541099003	8,0826104858	6,0826104858	0229	-2	6,0826104858	42,76%	-2	4	-32,88%	5,33678798235797E-007	1,24820574865087E-006	0,427556754	0	107,0462111158	23,60	0,6877557651	0,0247557438	3,8531244816	5,589939877	3,589939877	3,62495482060753E-005	0,009018356	0,40%	-42,35%	169	8,1755371794	6,1755371794	4,72717929106029E-007	0,000001524	31,02%	1
Café Hôtel Restaurant	Grand restaurant rapide	Electrique direct	Electricité	02	29	06	02	0229	02290602	10	13	145,2758072937	0,9	0,2517173694	0,0935912807	15,1072765039	9,9856478466	1,0014372781	16,108713782	6,4990530146	0229	-2	6,0826104858	42,76%	-9,6096607675	92,3455800656	-147,86%	3,14195067531224E-007	1,24820574865087E-006	0,2517173694	0	107,0462111158	10,40	0,92	0,095588842	11,1221993014	12,1636940707	2,5540333033	0,0005523159	0,009018356	6,12%	-19,05%	2575	16,1357841005	6,5261233331	3,0391895278945E-007	0,000001524	19,94%	1
Café Hôtel Restaurant	Grand restaurant rapide	Electrique direct performant	Electricité	02	29	26	02	0229	02292602	12	13	145,2758072937	1	0,00009993	0,0935912807	13,5965488535	9,9856478466	1,2017247338	14,7982735873	17,2982518238	0229	-2	6,0826104858	42,76%	2,4999782365	6,2498911831	14,45%	1,2473326158198E-010	1,24820574865087E-006	0,00009993	0	107,0462111158	12,00	1	0,095588842	10,2324233573	11,4341480911	13,9341263276	7,03658683664966E-010	0,009018356	0,00%	-0,01%	0	15,0884709185	17,5884491551	1,09189183618586E-010	0,000001524	0,01%	1
Café Hôtel Restaurant	Grand restaurant rapide	PAC	Electricité	02	29	09	02	0229	02290902	131,2054652336	20	170,3529560904	2,8316302326	0,0938638111	0,0935912807	5,6305202358	13,590326345	9,6543277846	15,2848480203	7,351940011	0229	-2	6,0826104858	42,76%	-7,9329080094	62,9310294849	-107,90%	1,17161348662186E-007	1,24820574865087E-006	0,0938638111	0	107,0462111158	137,77	2,9448954419	0,095588842	3,4746304442	13,611674618	5,6787666087	9,246297014576E-007	0,009018356	0,01%	-9,38%	4	15,6665585893	7,73365058	7,81490372430377E-008	0,000001524	5,13%	1
Café Hôtel Restaurant	Grand restaurant rapide	PAC performant	Electricité	02	29	29	02	0229	02292902	164,006831542	20	170,3529560904	3,3979562791	0,00009993	0,0935912807	4,6921001965	13,590326345	12,0679097307	16,7600099272	17,2982518238	0229	-2	6,0826104858	42,76%	0,5382418966	0,2897043392	3,11%	1,2473326158198E-010	1,24820574865087E-006	0,00009993	0	107,0462111158	164,01	3,3979562791	0,095588842	3,011346385	15,0792561157	15,6174980123	2,82558466727337E-010	0,009018356	0,00%	-0,01%	0	16,8601555575	17,3983974541	1,19103909693649E-010	0,000001524	0,01%	1
Café Hôtel Restaurant	Grand restaurant rapide	Rooftop	Electricité	02	29	10	02	0229	02291002	60,2081210623	17	162,4401495326	2,6729748837	0,1225644581	0,0935912807	5,6876634786	12,1656688537	4,9490185691	10,6366820477	7,1108031973	0229	-2	6,0826104858	42,76%	-3,5258788503	12,4318216672	-49,58%	0,000000153	1,24820574865087E-006	0,1225644581	0	107,0462111158	63,22	2,8041019535	0,095588842	3,6490910556	8,8455605531	5,3196817028	1,55924664992847E-006	0,009018356	0,02%	-12,24%	7	10,7338807757	7,2080019254	1,37240043851108E-007	0,000001524	9,00%	1
Café Hôtel Restaurant	Grand restaurant rapide	Rooftop performant	Electricité	02	29	30	02	0229	02293002	75,2601513279	17	162,4401495326	3,3286102326	0,00009993	0,0935912807	4,5673661267	12,1656688537	6,1862732114	10,7536393381	17,2982518238	0229	-2	6,0826104858	42,76%	6,5446124857	42,8319525878	37,83%	1,2473326158198E-010	1,24820574865087E-006	0,00009993	0	107,0462111158	75,26	3,3286102326	0,095588842	3,074082768	9,2603559794	15,8049684651	2,56833062765082E-010	0,009018356	0,00%	-0,01%	0	10,8511227124	17,3957351981	1,19249809821163E-010	0,000001524	0,01%	1
Café Hôtel Restaurant	Grand restaurant traditionnel	Autre système centralisé	Autres	02	30	01	01	0230	02300101	34,1511452229	25	83,8835621868	0,692732828	0,0179498034	0,0335847316	4,0668015264	15,6220799437	2,1860818371	6,2528833635	4,7198077646	0230	-2	3,1773484996	42,55%	-1,5330755989	2,3503207919	-32,48%	4,06074311672504E-006	0,0002262277	0,0179498034	0	67,1696801341	35,86	0,7204421411	0,0368225314	3,4331107465	5,7284966755	4,1954210766	1,0418268713966E-005	4961,9954702714	0,00%	-1,79%	0	6,582760206	5,0496846071	2,36529857090956E-006	0,0003155608	0,75%	1
Café Hôtel Restaurant	Grand restaurant traditionnel	Autre système centralisé	Urbain	02	30	01	06	0230	02300106	34,1652346388	25	81,293901737	0,6715879016	0,0383267927	0,0424847883	5,1426688886	15,6220799437	2,1869837283	7,3296526169	4,2928326928	0230	-2	3,1773484996	42,55%	-3,0368199241	9,2222752513	-70,74%	8,67058295661846E-006	0,0002262277	0,0383267927	0	67,1696801341	35,87	0,6984514176	0,0407456492	3,9184861788	6,2148190935	3,1779991694	9,61102628763982E-005	4961,9954702714	0,00%	-3,83%	0	7,0387856067	4,0019656826	1,51989336290846E-005	0,0003155608	4,82%	1
Café Hôtel Restaurant	Grand restaurant traditionnel	Autre système centralisé performant	Autres	02	30	21	01	0230	02302101	42,6889315286	25	83,8835621868	0,8312793935	0,00009993	0,0335847316	3,389001272	15,6220799437	2,7326022964	6,1216035684	9,0306655804	0230	-2	3,1773484996	42,55%	2,909062012	8,4626417896	32,21%	2,26069472120367E-008	0,0002262277	0,00009993	0	67,1696801341	42,69	0,8312793935	0,0368225314	2,975362647	5,7079649434	8,6170269554	3,28957951172403E-008	4961,9954702714	0,00%	-0,01%	0	6,4483266698	9,3573886818	0,000000017	0,0003155608	0,01%	1
Café Hôtel Restaurant	Grand restaurant traditionnel	Autre système centralisé performant	Urbain	02	30	21	06	0230	02302106	42,7065432985	25	81,293901737	0,8059054819	0,00009993	0,0424847883	4,2855574071	15,6220799437	2,7337296604	7,0192870675	9,0306655804	0230	-2	3,1773484996	42,55%	2,0113785128	4,0456435219	22,27%	2,26069472120367E-008	0,0002262277	0,00009993	0	67,1696801341	42,71	0,8059054819	0,0407456492	3,3960213549	6,1297510153	8,1411295281	5,18230158747113E-008	4961,9954702714	0,00%	-0,01%	0	6,8438553268	8,8552338396	2,64484196720151E-008	0,0003155608	0,01%	1
Café Hôtel Restaurant	Grand restaurant traditionnel	Chaudière condensation fioul	Fioul	02	30	23	03	0230	02302303	29,0145646437	20	111,4006920467	0,7568189406	0,00009993	0,038504699	5,667736215	13,590326345	2,1349424515	7,8026786665	9,0306655804	0230	-2	3,1773484996	42,55%	1,2279869138	1,5079518606	13,60%	2,26069472120367E-008	0,0002262277	0,00009993	0	67,1696801341	29,01	0,7568189406	0,0352242692	3,1262469352	5,2611893867	6,4891763005	0,000000318	4961,9954702714	0,00%	-0,01%	0	7,3198126398	8,5477995537	3,50885454061393E-008	0,0003155608	0,01%	1
Café Hôtel Restaurant	Grand restaurant traditionnel	Chaudière condensation gaz	Gaz	02	30	24	04	0230	02302404	20,7966362825	20	109,9002417122	0,9844144258	0,00009993	0,02204506	2,4611153136	13,590326345	1,5302528986	3,9913682122	9,0306655804	0230	-2	3,1773484996	42,55%	5,0392973681	25,3945179645	55,80%	2,26069472120367E-008	0,0002262277	0,00009993	0	67,1696801341	20,80	0,9844144258	0,0247557438	1,6891619505	3,2194148491	8,2587122173	4,62063151872266E-008	4961,9954702714	0,00%	-0,01%	0	4,2939895471	9,3332869152	1,73669305002485E-008	0,0003155608	0,01%	1
Café Hôtel Restaurant	Grand restaurant traditionnel	Chaudière fioul	Fioul	02	30	03	03	0230	02300303	23,2116517149	20	111,4006920467	0,5251489737	0,0386885607	0,038504699	8,1680634122	13,590326345	1,7079539612	9,8760173735	4,2877943817	0230	-2	3,1773484996	42,55%	-5,5882229918	31,2282362056	-130,33%	8,75242489866608E-006	0,0002262277	0,0386885607	0	67,1696801341	24,37	0,5714829671	0,0352242692	4,1401109568	5,933462616	0,3452396243	4954,9002704353	4961,9954702714	99,86%	95,99%	176402	8,6597119696	3,0714889779	0,0001262433	0,0003155608	40,01%	1
Café Hôtel Restaurant	Grand restaurant traditionnel	Chaudière gaz	Gaz	02	30	04	04	0230	02300404	16,637309026	20	109,9002417122	0,6128681581	0,4255350765	0,02204506	3,9531461807	13,590326345	1,2242023189	5,1773484996	3,1773484996	0230	-2	3,1773484996	42,55%	-2	4	-62,95%	9,62678304534751E-005	0,0002262277	0,4255350765	0	67,1696801341	17,47	0,6871774116	0,0247557438	2,4198050802	3,7052175151	1,7052175151	0,0139881964	4961,9954702714	0,00%	-42,55%	0	5,2445970354	3,2445970354	8,14167690380388E-005	0,0003155608	25,80%	1
Café Hôtel Restaurant	Grand restaurant traditionnel	Electrique direct	Electricité	02	30	06	02	0230	02300602	10	13	92,5207924164	0,9	0,2563293053	0,0935912807	9,6212660554	9,9856478466	1,0014372781	10,6227033336	3,3851817428	0230	-2	3,1773484996	42,55%	-7,2375215908	52,3817187775	-213,80%	5,79887944979962E-005	0,0002262277	0,2563293053	0	67,1696801341	10,40	0,92	0,095588842	6,9789912383	8,0204860075	0,7829644167	7,080497904	4961,9954702714	0,14%	-25,49%	252	10,6544897745	3,4169681837	5,3811180564315E-005	0,0003155608	17,05%	1
Café Hôtel Restaurant	Grand restaurant traditionnel	Electrique direct performant	Electricité	02	30	26	02	0230	02302602	12	13	92,5207924164	1	0,00009993	0,0935912807	8,6591394499	9,9856478466	1,2017247338	9,8608641837	9,0306655804	0230	-2	3,1773484996	42,55%	-0,8301986033	0,6892297209	-9,19%	2,26069472120367E-008	0,0002262277	0,00009993	0	67,1696801341	12,00	1	0,095588842	6,4206719392	7,622396673	6,7921980697	2,20758413207632E-007	4961,9954702714	0,00%	-0,01%	0	10,0456801386	9,2154815353	1,92245301235098E-008	0,0003155608	0,01%	1
Café Hôtel Restaurant	Grand restaurant traditionnel	PAC	Electricité	02	30	09	02	0230	02300902	89,3944987315	20	106,6067628375	2,8316302326	0,0967260926	0,0935912807	3,5235756937	13,590326345	6,5778036864	10,1013793801	3,8237440747	0230	-2	3,1773484996	42,55%	-6,2776353054	39,4087050282	-164,18%	2,18821234584875E-005	0,0002262277	0,0967260926	0	67,1696801341	93,86	2,9448954419	0,095588842	2,1802716144	9,0869654851	2,8093301797	0,0002577376	4961,9954702714	0,00%	-9,67%	0	10,3670601915	4,0894248861	0,000012785	0,0003155608	4,05%	1
Café Hôtel Restaurant	Grand restaurant traditionnel	PAC performant	Electricité	02	30	29	02	0230	02302902	111,7431234144	20	106,6067628375	3,3979562791	0,00009993	0,0935912807	2,9363130781	13,590326345	8,222254608	11,1585676861	9,0306655804	0230	-2	3,1773484996	42,55%	-2,1279021057	4,5279673716	-23,56%	2,26069472120367E-008	0,0002262277	0,00009993	0	67,1696801341	111,74	3,3979562791	0,095588842	1,8895687325	10,1118233405	7,9839212347	6,05717400418276E-008	4961,9954702714	0,00%	-0,01%	0	11,2212387527	9,093336647	2,13901506751832E-008	0,0003155608	0,01%	1
Café Hôtel Restaurant	Grand restaurant traditionnel	Rooftop	Electricité	02	30	10	02	0230	02301002	43,6230906316	17	98,9386870911	2,6729748837	0,1257448585	0,0935912807	3,464229495	12,1656688537	3,5857535789	7,0499830739	3,7003729104	0230	-2	3,1773484996	42,55%	-3,3496101635	11,2198882471	-90,52%	0,000028447	0,0002262277	0,1257448585	0	67,1696801341	45,80	2,8041019535	0,095588842	2,2897426861	6,054783944	2,7051737805	0,0003486893	4961,9954702714	0,00%	-12,57%	0	7,1377554749	3,7881453114	2,35823434552526E-005	0,0003155608	7,47%	1
Café Hôtel Restaurant	Grand restaurant traditionnel	Rooftop performant	Electricité	02	30	30	02	0230	02303002	54,5288632895	17	98,9386870911	3,3286102326	0,00009993	0,0935912807	2,7818812612	12,1656688537	4,4821919736	7,2640732348	9,0306655804	0230	-2	3,1773484996	42,55%	1,7665923456	3,1208485155	19,56%	2,26069472120367E-008	0,0002262277	0,00009993	0	67,1696801341	54,53	3,3286102326	0,095588842	1,9289347477	6,4111267213	8,1777190669	0,00000005	4961,9954702714	0,00%	-0,01%	0	7,3234481928	9,0900405384	2,14522791570598E-008	0,0003155608	0,01%	1
Café Hôtel Restaurant	Grande cantine	Autre système centralisé	Autres	02	31	01	01	0231	02310101	32,8960962261	25	107,8719616567	0,7006140189	0,0309233323	0,0335847316	5,1709654421	15,6220799437	2,1057436874	7,2767091295	3,3561289537	0231	-2	2,3772275988	48,80%	-3,9205801758	15,3709489151	-116,82%	6,21285022096932E-005	0,0020091141	0,0309233323	0	56,4679454836	34,54	0,7286385796	0,0368225314	2,8536681347	5,0646990065	1,1441188307	0,3405892462	3861,243288153	0,01%	-3,08%	0	7,6624560471	3,7418758713	2,60186636611385E-005	0,0038472702	0,68%	1
Café Hôtel Restaurant	Grande cantine	Autre système centralisé	Urbain	02	31	01	06	0231	02310106	33,1527989483	25	113,3086816739	0,6596091869	0,0752130583	0,0424847883	7,2981023493	15,6220799437	2,1221757325	9,4202780818	3,0032243011	0231	-2	2,3772275988	48,80%	-6,4170537807	41,1785792243	-213,67%	0,0001511116	0,0020091141	0,0752130583	0	56,4679454836	34,81	0,6859935543	0,0407456492	3,354001048	5,5822855672	-0,8347682135	4,2410439361	3861,243288153	0,11%	-7,41%	5	8,9584290964	2,5413753157	0,000574711	0,0038472702	14,94%	1
Café Hôtel Restaurant	Grande cantine	Autre système centralisé performant	Autres	02	31	21	01	0231	02312101	41,1201202826	25	107,8719616567	0,8407368227	0,00009993	0,0335847316	4,3091378684	15,6220799437	2,6321796093	6,9413174777	6,8732543086	0231	-2	2,3772275988	48,80%	-0,0680631691	0,004632595	-0,99%	2,00770867771558E-007	0,0020091141	0,00009993	0	56,4679454836	41,12	0,8407368227	0,0368225314	2,4731790501	5,1053586594	5,0372954902	2,41224036122954E-006	3861,243288153	0,00%	-0,01%	0	7,3567480946	7,2886849254	1,25547070689495E-007	0,0038472702	0,00%	1
Café Hôtel Restaurant	Grande cantine	Autre système centralisé performant	Urbain	02	31	21	06	0231	02312106	41,4409986854	25	113,3086816739	0,7915310242	0,00009993	0,0424847883	6,0817519577	15,6220799437	2,6527196657	8,7344716234	6,8732543086	0231	-2	2,3772275988	48,80%	-1,8612173148	3,464129893	-27,08%	2,00770867771558E-007	0,0020091141	0,00009993	0	56,4679454836	41,44	0,7915310242	0,0407456492	2,9068009083	5,559520574	3,6983032591	2,85745788478642E-005	3861,243288153	0,00%	-0,01%	0	8,4855116326	6,6242943178	2,69701300434518E-007	0,0038472702	0,01%	1
Café Hôtel Restaurant	Grande cantine	Chaudière condensation fioul	Fioul	02	31	23	03	0231	02312303	28,1781196509	20	86,0998062399	0,7566555379	0,00009993	0,038504699	4,3814483062	13,590326345	2,0733953649	6,4548436711	6,8732543086	0231	-2	2,3772275988	48,80%	0,4184106375	0,1750674616	6,09%	2,00770867771558E-007	0,0020091141	0,00009993	0	56,4679454836	28,18	0,7566555379	0,0352242692	2,6287286776	4,7021240425	5,12053468	2,11581409154379E-006	3861,243288153	0,00%	-0,01%	0	6,081563678	6,4999743156	3,13838974216094E-007	0,0038472702	0,01%	1
Café Hôtel Restaurant	Grande cantine	Chaudière condensation gaz	Gaz	02	31	24	04	0231	02312404	20,2613812921	20	88,4032065134	0,9842764669	0,00009993	0,02204506	1,9799863696	13,590326345	1,4908678995	3,4708542691	6,8732543086	0231	-2	2,3772275988	48,80%	3,4024000395	11,5763260285	49,50%	2,00770867771558E-007	0,0020091141	0,00009993	0	56,4679454836	20,26	0,9842764669	0,0247557438	1,4202371362	2,9111050357	6,3135050752	3,96128170940244E-007	3861,243288153	0,00%	-0,01%	0	3,7143154816	7,116715521	0,000000152	0,0038472702	0,00%	1
Café Hôtel Restaurant	Grande cantine	Chaudière fioul	Fioul	02	31	03	03	0231	02310303	22,5424957207	20	86,0998062399	0,5241996962	0,0565290075	0,038504699	6,3243972657	13,590326345	1,6587162919	7,9831135576	3,1123648753	0231	-2	2,3772275988	48,80%	-4,8707486823	23,724192726	-156,50%	0,0001135732	0,0020091141	0,0565290075	0	56,4679454836	23,67	0,5706908645	0,0352242692	3,4853232026	5,2269753091	0,3562266269	3856,4612483609	3861,243288153	99,88%	94,22%	4339	7,0559175692	2,1851688869	0,0019236229	0,0038472702	50,00%	1
Café Hôtel Restaurant	Grande cantine	Chaudière gaz	Gaz	02	31	04	04	0231	02310404	16,2091050337	20	88,4032065134	0,6119747598	0,4880106447	0,02204506	3,1845332791	13,590326345	1,1926943196	4,3772275988	2,3772275988	0231	-2	2,3772275988	48,80%	-2	4	-84,13%	0,0009804691	0,0020091141	0,4880106447	0	56,4679454836	17,02	0,6864351012	0,0247557438	2,0364721853	3,2888012209	1,2888012209	0,1313749275	3861,243288153	0,00%	-48,80%	0	4,440521374	2,440521374	0,0007945826	0,0038472702	20,65%	1
Café Hôtel Restaurant	Grande cantine	Electrique direct	Electricité	02	31	06	02	0231	02310602	10	13	69,8572268541	0,9	0,1460477196	0,0935912807	7,2644748051	9,9856478466	1,0014372781	8,2659120833	2,7641561809	0231	-2	2,3772275988	48,80%	-5,5017559024	30,2693180096	-199,04%	0,0002934265	0,0020091141	0,1460477196	0	56,4679454836	10,40	0,92	0,095588842	5,8670712141	6,9085659833	1,4068100809	0,0651802807	3861,243288153	0,00%	-14,60%	0	8,2997245713	2,7979686689	0,0002662301	0,0038472702	6,92%	1
Café Hôtel Restaurant	Grande cantine	Electrique direct performant	Electricité	02	31	26	02	0231	02312602	12	13	69,8572268541	1	0,00009993	0,0935912807	6,5380273246	9,9856478466	1,2017247338	7,7397520584	6,8732543086	0231	-2	2,3772275988	48,80%	-0,8664977498	0,7508183504	-12,61%	2,00770867771558E-007	0,0020091141	0,00009993	0	56,4679454836	12,00	1	0,095588842	5,3977055169	6,5994302507	5,7329325009	0,000000857	3861,243288153	0,00%	-0,01%	0	7,8792961517	7,0127984019	0,000000171	0,0038472702	0,00%	1
Café Hôtel Restaurant	Grande cantine	PAC	Electricité	02	31	09	02	0231	02310902	86,3722723975	20	84,2548908559	2,8316302326	0,0923364924	0,0935912807	2,7847997406	13,590326345	6,3554229829	9,1402227234	2,9272024092	0231	-2	2,3772275988	48,80%	-6,2130203142	38,6016214248	-212,25%	0,0001855145	0,0020091141	0,0923364924	0	56,4679454836	90,69	2,9448954419	0,095588842	1,8329022621	8,5060963941	2,2930760799	0,0013081342	3861,243288153	0,00%	-9,23%	0	9,4080373907	3,1950170765	9,20904362853712E-005	0,0038472702	2,39%	1
Café Hôtel Restaurant	Grande cantine	PAC performant	Electricité	02	31	29	02	0231	02312902	107,9653404969	20	84,2548908559	3,3979562791	0,00009993	0,0935912807	2,3206664505	13,590326345	7,9442787286	10,2649451791	6,8732543086	0231	-2	2,3772275988	48,80%	-3,3916908705	11,5035669609	-49,35%	2,00770867771558E-007	0,0020091141	0,00009993	0	56,4679454836	107,97	3,3979562791	0,095588842	1,5885152938	9,5327940224	6,1411031519	4,94343538378519E-007	3861,243288153	0,00%	-0,01%	0	10,3144762195	6,922785349	1,89562781630075E-007	0,0038472702	0,00%	1
Café Hôtel Restaurant	Grande cantine	Rooftop	Electricité	02	31	10	02	0231	02311002	42,4755500612	17	81,3582842101	2,6729748837	0,1102402348	0,0935912807	2,8486709912	12,1656688537	3,49142744	6,3400984312	2,8630696242	0231	-2	2,3772275988	48,80%	-3,477028807	12,0897293245	-121,44%	0,0002214852	0,0020091141	0,1102402348	0	56,4679454836	44,60	2,8041019535	0,095588842	1,924931977	5,5909307889	2,1139019819	0,0025079636	3861,243288153	0,00%	-11,02%	0	6,4394158634	2,9623870565	0,0001686031	0,0038472702	4,38%	1
Café Hôtel Restaurant	Grande cantine	Rooftop performant	Electricité	02	31	30	02	0231	02313002	53,0944375765	17	81,3582842101	3,3286102326	0,00009993	0,0935912807	2,2875691293	12,1656688537	4,3642842999	6,6518534292	6,8732543086	0231	-2	2,3772275988	48,80%	0,2214008793	0,0490183494	3,22%	2,00770867771558E-007	0,0020091141	0,00009993	0	56,4679454836	53,09	3,3286102326	0,095588842	1,6216093624	5,9858936624	6,2072945417	4,53712946351099E-007	3861,243288153	0,00%	-0,01%	0	6,7006780585	6,9220789378	1,89717598830349E-007	0,0038472702	0,00%	1
Café Hôtel Restaurant	Hotel d'affaire avec restaurant Haut de gamme	Autre système centralisé	Urbain	02	37	01	06	0237	02370106	25,3687560436	25	119,3639214001	0,7	0,143300808	0,0424847883	7,2445013348	15,6220799437	1,6239038678	8,8684052026	2,2106303149	0237	-2	1,9818819441	34,34%	-6,6577748877	44,3259664552	-301,17%	0,0017533597	0,0122355188	0,143300808	0	81,9240642059	26,64	0,728	0,0407456492	4,5852323967	6,2903314579	-0,3674434298	3009,3736221154	3011,7035536377	99,92%	85,59%	3107	8,3858139977	1,72803911	0,0125768378	0,0322605546	38,99%	1
Café Hôtel Restaurant	Hotel d'affaire avec restaurant Haut de gamme	Autre système centralisé performant	Urbain	02	37	21	06	0237	02372106	31,7109450545	25	119,3639214001	0,84	0,00009994	0,0424847883	6,0370844456	15,6220799437	2,0298798348	8,0669642804	5,4837767199	0237	-2	1,9818819441	34,34%	-2,5831875604	6,6728579725	-47,11%	1,22281819356156E-006	0,0122355188	0,00009994	0	81,9240642059	31,71	0,84	0,0407456492	3,9738680771	6,0037479119	3,4205603514	5,33607519310665E-005	3011,7035536377	0,00%	-0,01%	0	7,8198327797	5,2366452193	1,76837671250522E-006	0,0322605546	0,01%	1
Café Hôtel Restaurant	Hotel d'affaire avec restaurant Haut de gamme	Chaudière condensation fioul	Fioul	02	37	23	03	0237	02372303	16,9681074655	20	96,3970278711	0,7664070665	0,00009994	0,038504699	4,8430379973	13,590326345	1,2485430471	6,0915810444	5,4837767199	0237	-2	1,9818819441	34,34%	-0,6078043245	0,3694260969	-11,08%	1,22281819356156E-006	0,0122355188	0,00009994	0	81,9240642059	16,97	0,7664070665	0,0352242692	3,7652514123	5,0137944594	4,4059901349	7,0412835997801E-006	3011,7035536377	0,00%	-0,01%	0	5,6789756538	5,0711713293	2,28630271806671E-006	0,0322605546	0,01%	1
Café Hôtel Restaurant	Hotel d'affaire avec restaurant Haut de gamme	Chaudière condensation gaz	Gaz	02	37	24	04	0237	02372404	12,530465685	20	97,7665393598	0,9908073022	0,00009994	0,02204506	2,1752657835	13,590326345	0,9220135975	3,097279381	5,4837767199	0237	-2	1,9818819441	34,34%	2,3864973389	5,6953695487	43,52%	1,22281819356156E-006	0,0122355188	0,00009994	0	81,9240642059	12,53	0,9908073022	0,0247557438	2,0469077479	2,9689213454	5,3554186844	1,47792557450992E-006	3011,7035536377	0,00%	-0,01%	0	3,3647523562	5,7512496951	8,35414894566502E-007	0,0322605546	0,00%	1
Café Hôtel Restaurant	Hotel d'affaire avec restaurant Haut de gamme	Chaudière fioul	Fioul	02	37	03	03	0237	02370303	13,5744859724	20	96,3970278711	0,5762959553	0,0397799815	0,038504699	6,4406812346	13,590326345	0,9988344377	7,4395156723	2,5947118135	0237	-2	1,9818819441	34,34%	-4,8448038588	23,4721244298	-186,72%	0,0004867287	0,0122355188	0,0397799815	0	81,9240642059	14,25	0,6143181775	0,0352242692	4,6974278074	5,7462039669	0,9014001082	2,2943472716	3011,7035536377	0,08%	-3,90%	2	6,5760663845	1,7312625257	0,0123907208	0,0322605546	38,41%	1
Café Hôtel Restaurant	Hotel d'affaire avec restaurant Haut de gamme	Chaudière gaz	Gaz	02	37	04	04	0237	02370404	10,024372548	20	97,7665393598	0,6643308092	0,3433644758	0,02204506	3,2442710661	13,590326345	0,737610878	3,9818819441	1,9818819441	0237	-2	1,9818819441	34,34%	-2	4	-100,91%	0,0042012425	0,0122355188	0,3433644758	0	81,9240642059	10,53	0,7296261078	0,0247557438	2,7796307203	3,5541221423	1,5541221423	0,0293845345	3011,7035536377	0,00%	-34,34%	0	4,091647118	2,091647118	0,0027295601	0,0322605546	8,46%	1
Café Hôtel Restaurant	Hotel d'affaire avec restaurant Haut de gamme	Electrique direct	Electricité	02	37	06	02	0237	02370602	10	13	75,4258803095	0,9	0,2165875565	0,0935912807	7,8435608145	9,9856478466	1,0014372781	8,8449980926	2,0993894649	0237	-2	1,9818819441	34,34%	-6,7456086277	45,5032357586	-321,31%	0,0026500611	0,0122355188	0,2165875565	0	81,9240642059	10,40	0,92	0,095588842	8,5119852462	9,5534800155	2,8078713878	0,0002588107	3011,7035536377	0,00%	-21,66%	0	8,8783127617	2,1327041339	0,0023364426	0,0322605546	7,24%	1
Café Hôtel Restaurant	Hotel d'affaire avec restaurant Haut de gamme	Electrique direct performant	Electricité	02	37	26	02	0237	02372602	12	13	75,4258803095	1	0,00009994	0,0935912807	7,059204733	9,9856478466	1,2017247338	8,2609294668	5,4837767199	0237	-2	1,9818819441	34,34%	-2,7771527469	7,7125773795	-50,64%	1,22281819356156E-006	0,0122355188	0,00009994	0	81,9240642059	12,00	1	0,095588842	7,8310264265	9,0327511603	6,2555984134	4,26431338334418E-007	3011,7035536377	0,00%	-0,01%	0	8,4115972868	5,6344445399	9,84444262711353E-007	0,0322605546	0,00%	1
Café Hôtel Restaurant	Hotel d'affaire avec restaurant Haut de gamme	PAC	Electricité	02	37	09	02	0237	02370902	69,9768987273	20	89,0341638816	2,8617139535	0,1105030115	0,0935912807	2,9118289094	13,590326345	5,1490226909	8,0608516003	2,2836284083	0237	-2	1,9818819441	34,34%	-5,777223192	33,3763078099	-252,98%	0,0013520617	0,0122355188	0,1105030115	0	81,9240642059	73,48	2,9761825116	0,095588842	2,6312319207	8,0377057462	2,2604825542	0,0014668669	3011,7035536377	0,00%	-11,05%	0	8,2660674786	2,4888442866	0,0006792321	0,0322605546	2,11%	1
Café Hôtel Restaurant	Hotel d'affaire avec restaurant Haut de gamme	PAC performant	Electricité	02	37	29	02	0237	02372902	87,4711234092	20	89,0341638816	3,4340567442	0,00009994	0,0935912807	2,4265240911	13,590326345	6,4362783637	8,8628024548	5,4837767199	0237	-2	1,9818819441	34,34%	-3,3790257349	11,4178149169	-61,62%	1,22281819356156E-006	0,0122355188	0,00009994	0	81,9240642059	87,47	3,4340567442	0,095588842	2,280400998	8,7166793616	5,3376536268	1,51773830965869E-006	3011,7035536377	0,00%	-0,01%	0	8,914592863	5,5355671282	1,1342349527601E-006	0,0322605546	0,00%	1
Café Hôtel Restaurant	Hotel d'affaire avec restaurant Haut de gamme	Rooftop	Electricité	02	37	10	02	0237	02371002	30,0742924018	17	90,1321702312	2,7013730233	0,1458645265	0,0935912807	3,1227028507	12,1656688537	2,4720623883	5,594765239	2,2057357918	0237	-2	1,9818819441	34,34%	-3,3890294473	11,4855205944	-153,65%	0,0017847282	0,0122355188	0,1458645265	0	81,9240642059	31,58	2,8338932093	0,095588842	2,7633456338	5,3590111415	1,9699816942	0,0044086181	3011,7035536377	0,00%	-14,59%	0	5,6358752615	2,2468458143	0,001539621	0,0322605546	4,77%	1
Café Hôtel Restaurant	Hotel d'affaire avec restaurant Haut de gamme	Rooftop performant	Electricité	02	37	30	02	0237	02373002	37,5928655023	17	90,1321702312	3,3639739535	0,00009994	0,0935912807	2,5076250165	12,1656688537	3,0900779854	5,5977030019	5,4837767199	0237	-2	1,9818819441	34,34%	-0,1139262819	0,0129791977	-2,08%	1,22281819356156E-006	0,0122355188	0,00009994	0	81,9240642059	37,59	3,3639739535	0,095588842	2,3279093521	5,4179873375	5,3040610556	1,59636384420271E-006	3011,7035536377	0,00%	-0,01%	0	5,6512243841	5,5372981021	1,13140153562038E-006	0,0322605546	0,00%	1
Café Hôtel Restaurant	Hotel d'affaire avec restaurant Luxe	Autre système centralisé	Autres	02	38	01	01	0238	02380101	21,5606035803	25	71,8478313679	0,6275	0,0138232279	0,0335847316	3,8454026022	15,6220799437	1,380136554	5,2255391562	1,190533938	0238	-2	0,7894397726	36,98%	-4,0350052182	16,281267111	-338,92%	0,2477797206	17,9248813988	0,0138232279	0	52,3494909938	22,64	0,6526	0,0368225314	2,9537860506	4,4029294323	0,3679242141	2978,0571862928	71392164,0350661	0,00%	-1,38%	1	5,503110632	1,4681054138	0,0463385114	4183,5424465908	0,00%	1
Café Hôtel Restaurant	Hotel d'affaire avec restaurant Luxe	Autre système centralisé	Urbain	02	38	01	06	0238	02380106	21,580695065	25	90,4253170598	0,6166666667	0,0854046966	0,0424847883	6,2297845208	15,6220799437	1,3814226494	7,6112071702	0,9481624333	0238	-2	0,7894397726	36,98%	-6,6630447369	44,3961651659	-702,73%	1,5308690577	17,9248813988	0,0854046966	0	52,3494909938	22,66	0,6413333333	0,0407456492	3,3259054025	4,7763991844	-1,8866455525	0,0062298483	71392164,0350661	0,00%	-8,54%	0	7,1954598708	0,5324151339	154,8805440506	4183,5424465908	3,70%	1
Café Hôtel Restaurant	Hotel d'affaire avec restaurant Luxe	Autre système centralisé performant	Autres	02	38	21	01	0238	02382101	26,9507544754	25	71,8478313679	0,753	0,00009993	0,0335847316	3,2045021685	15,6220799437	1,7251706925	4,929672861	2,2047327388	0238	-2	0,7894397726	36,98%	-2,7249401223	7,4252986699	-123,60%	0,0017912343	17,9248813988	0,00009993	0	52,3494909938	26,95	0,753	0,0368225314	2,5599479105	4,285118603	1,5601784808	0,0284843119	71392164,0350661	0,00%	-0,01%	0	5,2386089761	2,5136688539	0,000627387	4183,5424465908	0,00%	1
Café Hôtel Restaurant	Hotel d'affaire avec restaurant Luxe	Autre système centralisé performant	Urbain	02	38	21	06	0238	02382106	26,9758688313	25	90,4253170598	0,74	0,00009993	0,0424847883	5,1914871007	15,6220799437	1,7267783118	6,9182654125	2,2047327388	0238	-2	0,7894397726	36,98%	-4,7135326737	22,2173902659	-213,79%	0,0017912343	17,9248813988	0,00009993	0	52,3494909938	26,98	0,74	0,0407456492	2,8824513488	4,6092296606	-0,1043030131	71387991,6839784	71392164,0350661	99,99%	99,98%	35043	6,7057489222	1,9922162485	0,0040300291	4183,5424465908	0,00%	1
Café Hôtel Restaurant	Hotel d'affaire avec restaurant Luxe	Chaudière condensation fioul	Fioul	02	38	23	03	0238	02382303	12,4843825824	20	66,6664741305	0,7618341831	0,00009993	0,038504699	3,3694635631	13,590326345	0,9186227222	4,2880862853	2,2047327388	0238	-2	0,7894397726	36,98%	-2,0833535466	4,340362	-94,49%	0,0017912343	17,9248813988	0,00009993	0	52,3494909938	12,48	0,7618341831	0,0352242692	2,4204382042	3,3390609264	1,2557073798	0,1617679296	71392164,0350661	0,00%	-0,01%	0	4,001022911	1,9176693644	0,005467769	4183,5424465908	0,00%	1
Café Hôtel Restaurant	Hotel d'affaire avec restaurant Luxe	Chaudière condensation gaz	Gaz	02	38	24	04	0238	02382404	9,3027715415	20	63,832632948	0,9875671628	0,00009993	0,02204506	1,4249098936	13,590326345	0,6845142129	2,1094241065	2,2047327388	0238	-2	0,7894397726	36,98%	0,0953086322	0,0090837354	4,32%	0,0017912343	17,9248813988	0,00009993	0	52,3494909938	9,30	0,9875671628	0,0247557438	1,3122657732	1,9967799861	2,0920886183	0,0027249553	71392164,0350661	0,00%	-0,01%	0	2,28463253	2,3799411622	0,0009715614	4183,5424465908	0,00%	1
Café Hôtel Restaurant	Hotel d'affaire avec restaurant Luxe	Chaudière fioul	Fioul	02	38	03	03	0238	02380303	9,987506066	20	66,6664741305	0,5449164274	0,0417889915	0,038504699	4,710763692	13,590326345	0,7348981778	5,4456618697	1,0367766972	0238	-2	0,7894397726	36,98%	-4,4088851726	19,4382684648	-425,25%	0,7490627168	17,9248813988	0,0417889915	0	52,3494909938	10,49	0,5882999785	0,0352242692	3,134408685	3,9060517717	-0,5028334009	244,6848357032	71392164,0350661	0,00%	-4,18%	0	4,7632764635	0,354391291	4019,1635030273	4183,5424465908	96,07%	1
Café Hôtel Restaurant	Hotel d'affaire avec restaurant Luxe	Chaudière gaz	Gaz	02	38	04	04	0238	02380404	7,4422172332	20	63,832632948	0,6276993455	0,3698211011	0,02204506	2,2418284023	13,590326345	0,5476113703	2,7894397726	0,7894397726	0238	-2	0,7894397726	36,98%	-2	4	-253,34%	6,6289993758	17,9248813988	0,3698211011	0	52,3494909938	7,81	0,699672909	0,0247557438	1,8522234745	2,4272154133	0,4272154133	901,2072888478	71392164,0350661	0,00%	-36,98%	0	2,8335105785	0,8335105785	4,2925075891	4183,5424465908	0,10%	1
Café Hôtel Restaurant	Hotel d'affaire avec restaurant Luxe	Electrique direct	Electricité	02	38	06	02	0238	02380602	10	13	53,7571572893	0,9	0,2233367405	0,0935912807	5,5902235504	9,9856478466	1,0014372781	6,5916608285	0,8408101427	0238	-2	0,7894397726	36,98%	-5,7508506858	33,0722836103	-683,97%	4,0032845856	17,9248813988	0,2233367405	0	52,3494909938	10,40	0,92	0,095588842	5,4391600234	6,4806547927	0,7298041069	12,426521514	71392164,0350661	0,00%	-22,33%	0	6,6269126091	0,8760619233	2,8821830626	4183,5424465908	0,07%	1
Café Hôtel Restaurant	Hotel d'affaire avec restaurant Luxe	Electrique direct performant	Electricité	02	38	26	02	0238	02382602	12	13	53,7571572893	1	0,00009993	0,0935912807	5,0312011953	9,9856478466	1,2017247338	6,2329259291	2,2047327388	0238	-2	0,7894397726	36,98%	-4,0281931903	16,2263403786	-182,71%	0,0017912343	17,9248813988	0,00009993	0	52,3494909938	12,00	1	0,095588842	5,0040272216	6,2057519553	2,177558765	0,0019780667	71392164,0350661	0,00%	-0,01%	0	6,3403091464	2,3121159561	0,0012243994	4183,5424465908	0,00%	1
Café Hôtel Restaurant	Hotel d'affaire avec restaurant Luxe	PAC	Electricité	02	38	09	02	0238	02380902	59,5614747794	20	63,1218855966	2,8316302326	0,1144080911	0,0935912807	2,0863098729	13,590326345	4,3826375664	6,4689474393	0,9141361237	0238	-2	0,7894397726	36,98%	-5,5548113156	30,855928752	-607,66%	2,0507514643	17,9248813988	0,1144080911	-4,57966997657877E-016	52,3494909938	62,54	2,9448954419	0,095588842	1,6992206754	6,3009901201	0,7461788045	10,4053509217	71392164,0350661	0,00%	-11,44%	0	6,6506530353	1,0958417197	0,4808585657	4183,5424465908	0,01%	1
Café Hôtel Restaurant	Hotel d'affaire avec restaurant Luxe	PAC performant	Electricité	02	38	29	02	0238	02382902	74,4518434743	20	63,1218855966	3,3979562791	0,00009993	0,0935912807	1,7385915608	13,590326345	5,478296958	7,2168885188	2,2047327388	0238	-2	0,7894397726	36,98%	-5,01215578	25,1217055633	-227,34%	0,0017912343	17,9248813988	0,00009993	0	52,3494909938	74,45	3,3979562791	0,095588842	1,4726579186	6,9509548767	1,9387990966	0,0050088443	71392164,0350661	0,00%	-0,01%	0	7,2539960699	2,2418402899	0,0015673379	4183,5424465908	0,00%	1
Café Hôtel Restaurant	Hotel d'affaire avec restaurant Luxe	Rooftop	Electricité	02	38	10	02	0238	02381002	25,0049030881	17	60,0600596347	2,6729748837	0,1507176409	0,0935912807	2,1029370429	12,1656688537	2,0553660788	4,1583031217	0,8831763944	0238	-2	0,7894397726	36,98%	-3,2751267273	10,7264550801	-370,83%	2,7015958381	17,9248813988	0,1507176409	0	52,3494909938	26,26	2,8041019535	0,095588842	1,7845382602	3,942672643	0,6675459156	25,3600938095	71392164,0350661	0,00%	-15,07%	0	4,2055176962	0,9303909689	1,7810499966	4183,5424465908	0,04%	1
Café Hôtel Restaurant	Hotel d'affaire avec restaurant Luxe	Rooftop performant	Electricité	02	38	30	02	0238	02383002	31,2561288601	17	60,0600596347	3,3286102326	0,00009993	0,0935912807	1,6887221708	12,1656688537	2,5692075985	4,2579297693	2,2047327388	0238	-2	0,7894397726	36,98%	-2,0531970306	4,2156180464	-93,13%	0,0017912343	17,9248813988	0,00009993	0	52,3494909938	31,26	3,3286102326	0,095588842	1,5033382919	4,0725458905	2,0193488599	0,0036166724	71392164,0350661	0,00%	-0,01%	0	4,2939729353	2,2407759048	0,0015733038	4183,5424465908	0,00%	1
Café Hôtel Restaurant	Hotel d'affaire sans restaurant Haut de Gamme	Autre système centralisé	Urbain	02	39	01	06	0239	02390106	25,8157327279	25	85,8820668521	0,7	0,0670177098	0,0424847883	5,2124020445	15,6220799437	1,6525157227	6,8649177672	2,4646779521	0239	-2	2,0027616378	35,26%	-4,400239815	19,3621104298	-178,53%	0,0007343761	0,0109579415	0,0670177098	0	81,9240642059	27,11	0,728	0,0407456492	4,5852323967	6,3203739055	1,9201340905	0,0054118722	0,0435888125	12,42%	5,71%	63	6,5419005367	2,1416607217	0,0022594078	0,0275799677	8,19%	1
Café Hôtel Restaurant	Hotel d'affaire sans restaurant Haut de Gamme	Autre système centralisé performant	Urbain	02	39	21	06	0239	02392106	32,2696659099	25	85,8820668521	0,84	0,00009994	0,0424847883	4,3436683704	15,6220799437	2,0656446534	6,4093130238	5,559893084	0239	-2	2,0027616378	35,26%	-0,8494199398	0,7215142341	-15,28%	1,09513706546395E-006	0,0109579415	0,00009994	0	81,9240642059	32,27	0,84	0,0407456492	3,9738680771	6,0395127305	5,1900927907	1,89932384515504E-006	0,0435888125	0,00%	-0,01%	0	6,2315024775	5,3820825377	1,42035587068136E-006	0,0275799677	0,01%	1
Café Hôtel Restaurant	Hotel d'affaire sans restaurant Haut de Gamme	Chaudière condensation fioul	Fioul	02	39	23	03	0239	02392303	17,2216293398	20	79,5442480242	0,7546409402	0,00009994	0,038504699	4,0586551377	13,590326345	1,2671976303	5,325852768	5,559893084	0239	-2	2,0027616378	35,26%	0,234040316	0,0547748695	4,21%	1,09513706546395E-006	0,0109579415	0,00009994	0	81,9240642059	17,22	0,7546409402	0,0352242692	3,8239580388	5,0911556692	5,3251959851	1,54637647010546E-006	0,0435888125	0,00%	-0,01%	0	4,9800733235	5,2141136394	1,83044237988797E-006	0,0275799677	0,01%	1
Café Hôtel Restaurant	Hotel d'affaire sans restaurant Haut de Gamme	Chaudière condensation gaz	Gaz	02	39	24	04	0239	02392404	12,6839263692	20	98,1509335453	0,9907975165	0,00009994	0,02204506	2,1838399666	13,590326345	0,9333055033	3,1171454699	5,559893084	0239	-2	2,0027616378	35,26%	2,4427476141	5,967015906	43,94%	1,09513706546395E-006	0,0109579415	0,00009994	0	81,9240642059	12,68	0,9907975165	0,0247557438	2,0469279643	2,9802334676	5,4229810817	1,33688880001087E-006	0,0435888125	0,00%	-0,01%	0	3,3856727357	5,8284203497	7,50918965592129E-007	0,0275799677	0,00%	1
Café Hôtel Restaurant	Hotel d'affaire sans restaurant Haut de Gamme	Chaudière fioul	Fioul	02	39	03	03	0239	02390303	13,7773034718	20	79,5442480242	0,5201767499	0,0519733723	0,038504699	5,8880511863	13,590326345	1,0137581043	6,9018092905	2,5442586853	0239	-2	2,0027616378	35,26%	-4,3575506052	18,988247277	-171,27%	0,0005695212	0,0109579415	0,0519733723	0	81,9240642059	14,47	0,5670695879	0,0352242692	5,0888204044	6,1532664138	1,7957158086	0,0092490931	0,0435888125	21,22%	16,02%	108	6,0054410189	1,6478904137	0,0183896465	0,0275799677	66,68%	1
Café Hôtel Restaurant	Hotel d'affaire sans restaurant Haut de Gamme	Chaudière gaz	Gaz	02	39	04	04	0239	02390404	10,1471410954	20	98,1509335453	0,6645163731	0,3525631445	0,02204506	3,2561172351	13,590326345	0,7466444026	4,0027616378	2,0027616378	0239	-2	2,0027616378	35,26%	-2	4	-99,86%	0,0038633663	0,0109579415	0,3525631445	0	81,9240642059	10,65	0,7297726017	0,0247557438	2,7790727395	3,5630493622	1,5630493622	0,0280684513	0,0435888125	64,39%	29,14%	327	4,1135060646	2,1135060646	0,0025117246	0,0275799677	9,11%	1
Café Hôtel Restaurant	Hotel d'affaire sans restaurant Haut de Gamme	Electrique direct	Electricité	02	39	06	02	0239	02390602	10	13	61,5959856705	0,9	0,2379363804	0,0935912807	6,4053857582	9,9856478466	1,0014372781	7,4068230364	2,1036634994	0239	-2	2,0027616378	35,26%	-5,3031595369	28,1235010739	-252,09%	0,0026072929	0,0109579415	0,2379363804	0	81,9240642059	10,40	0,92	0,095588842	8,5119852462	9,5534800155	4,2503204786	9,38915653602347E-006	0,0435888125	0,02%	-23,77%	0	7,4413740518	2,1382145149	0,002288705	0,0275799677	8,30%	1
Café Hôtel Restaurant	Hotel d'affaire sans restaurant Haut de Gamme	Electrique direct performant	Electricité	02	39	26	02	0239	02392602	12	13	61,5959856705	1	0,00009994	0,0935912807	5,7648471824	9,9856478466	1,2017247338	6,9665719162	5,559893084	0239	-2	2,0027616378	35,26%	-1,4066788322	1,978745337	-25,30%	1,09513706546395E-006	0,0109579415	0,00009994	0	81,9240642059	12,00	1	0,095588842	7,8310264265	9,0327511603	7,6260723281	8,7416344270638E-008	0,0435888125	0,00%	-0,01%	0	7,0896136737	5,6829348415	9,19218141954314E-007	0,0275799677	0,00%	1
Café Hôtel Restaurant	Hotel d'affaire sans restaurant Haut de Gamme	PAC	Electricité	02	39	09	02	0239	02390902	71,1796735942	20	74,3101425823	2,8184686047	0,1263585756	0,0935912807	2,4675745541	13,590326345	5,2375249709	7,705099525	2,2768440638	0239	-2	2,0027616378	35,26%	-5,4282554611	29,4659573514	-238,41%	0,0013846299	0,0109579415	0,1263585756	0	81,9240642059	74,74	2,9312073488	0,095588842	2,6716043918	8,1710056113	2,7427501501	0,0003122554	0,0435888125	0,72%	-11,92%	4	7,9227099896	2,4944545285	0,0006671066	0,0275799677	2,42%	1
Café Hôtel Restaurant	Hotel d'affaire sans restaurant Haut de Gamme	PAC performant	Electricité	02	39	29	02	0239	02392902	88,9745919928	20	74,3101425823	3,3821623256	0,00009994	0,0935912807	2,0563121284	13,590326345	6,5469062136	8,603218342	5,559893084	0239	-2	2,0027616378	35,26%	-3,043325258	9,2618286262	-54,74%	1,09513706546395E-006	0,0109579415	0,00009994	0	81,9240642059	88,97	3,3821623256	0,095588842	2,3153904729	8,8622966865	5,8189714285	7,60729401582352E-007	0,0435888125	0,00%	-0,01%	0	8,6471071478	5,6037818897	1,028371928657E-006	0,0275799677	0,00%	1
Café Hôtel Restaurant	Hotel d'affaire sans restaurant Haut de Gamme	Rooftop	Electricité	02	39	10	02	0239	02391002	30,6102780976	17	73,0511615443	2,6605506977	0,1635511772	0,0935912807	2,5697506041	12,1656688537	2,5161196204	5,0858702245	2,2045866268	0239	-2	2,0027616378	35,26%	-2,8812835976	8,3017951701	-130,69%	0,0017921842	0,0109579415	0,1635511772	0	81,9240642059	32,14	2,7910682791	0,095588842	2,8057451999	5,4476708013	2,5663872036	0,0005314012	0,0435888125	1,22%	-15,14%	6	5,1437905642	2,2625069665	0,0014563998	0,0275799677	5,28%	1
Café Hôtel Restaurant	Hotel d'affaire sans restaurant Haut de Gamme	Rooftop performant	Electricité	02	39	30	02	0239	02393002	38,262847622	17	73,0511615443	3,3131386047	0,00009994	0,0935912807	2,0635876063	12,1656688537	3,1451495255	5,2087371318	5,559893084	0239	-2	2,0027616378	35,26%	0,3511559522	0,1233105028	6,32%	1,09513706546395E-006	0,0109579415	0,00009994	0	81,9240642059	38,26	3,3131386047	0,095588842	2,3636277744	5,5087772999	5,8599332521	7,19214850949502E-007	0,0435888125	0,00%	-0,01%	0	5,2527812214	5,6039371736	1,02814398312812E-006	0,0275799677	0,00%	1
Café Hôtel Restaurant	Hotel d'affaire sans restaurant Luxe	Chaudière condensation gaz	Gaz	02	40	24	04	0240	02402404	9,2927654012	20	73,1416226421	0,9923344037	0,00009999	0,02204506	1,6248670316	13,590326345	0,6837779436	2,3086449752	3,0892903445	0240	-2	0,9769193842	99,99%	0,7806453693	0,6094071926	25,27%	0,0001205397	1,2055177546	0,00009999	0	81,9240642059	9,29	0,9923344037	0,0247557438	2,0437577655	2,7275357091	3,5081810784	4,35856959920332E-005	0,0879642229	0,05%	0,04%	0	2,5084403392	3,2890857086	7,30127110369301E-005	0,6416397907	0,01%	1
Café Hôtel Restaurant	Hotel d'affaire sans restaurant Luxe	Chaudière gaz	Gaz	02	40	04	04	0240	02400404	7,4342123209	20	73,1416226421	0,6635719281	0,99990001	0,02204506	2,4298970293	13,590326345	0,5470223549	2,9769193842	0,9769193842	0240	-2	0,9769193842	99,99%	-2	4	-204,73%	1,2053972149	1,2055177546	0,99990001	0	81,9240642059	7,81	0,7293244232	0,0247557438	2,7807805126	3,3551539853	1,3551539853	0,0879206372	0,0879642229	99,95%	-0,04%	110	3,0570481407	1,0570481407	0,641566778	0,6416397907	99,99%	1
Café Hôtel Restaurant	Moyen Hotel avec restaurant Bas de gamme	Autre système centralisé	Autres	02	53	01	01	0253	02530101	30,525825533	25	164,5489645142	0,6604107446	0,0183454789	0,0335847316	8,3680237702	15,6220799437	1,954018008	10,3220417782	6,4208981415	0253	-2	4,2281718271	51,89%	-3,9011436368	15,2189216746	-60,76%	3,46125627420521E-007	1,88670804892624E-005	0,0183454789	0	90,6970420547	32,05	0,6868271744	0,0368225314	4,8624964251	6,9142153335	3,0130716968	0,0001472056	18,7889066063	0,00%	-1,83%	0	10,8736025507	6,9724589139	0,000000179	2,6695661644706E-005	0,67%	1
Café Hôtel Restaurant	Moyen Hotel avec restaurant Bas de gamme	Autre système centralisé	Urbain	02	53	01	06	0253	02530106	30,6827900888	25	187,9299683241	0,6866369491	0,0503450209	0,0424847883	11,6279278802	15,6220799437	1,9640656173	13,5919934976	5,659686123	0253	-2	4,2281718271	51,89%	-7,9323073745	62,9215002839	-140,15%	9,498635606162E-007	1,88670804892624E-005	0,0503450209	0	90,6970420547	32,22	0,7141024271	0,0407456492	5,1750417348	7,237310633	-0,6949967415	18,3712138518	18,7889066063	97,78%	92,74%	16673	12,7852804459	4,8529730714	3,25040103988096E-006	2,6695661644706E-005	12,18%	1
Café Hôtel Restaurant	Moyen Hotel avec restaurant Bas de gamme	Autre système centralisé performant	Autres	02	53	21	01	0253	02532101	38,1572819162	25	164,5489645142	0,7924928935	0,00009993	0,0335847316	6,9733531418	15,6220799437	2,4425225101	9,4158756519	12,3189842422	0253	-2	4,2281718271	51,89%	2,9031085904	8,4280394874	23,57%	1,88538827713225E-009	1,88670804892624E-005	0,00009993	0	90,6970420547	38,16	0,7924928935	0,0368225314	4,2141635684	6,6566860785	9,5597946688	1,43354551176716E-008	18,7889066063	0,00%	-0,01%	0	10,088155	12,9912635904	1,23250543499121E-009	2,6695661644706E-005	0,00%	1
Café Hôtel Restaurant	Moyen Hotel avec restaurant Bas de gamme	Autre système centralisé performant	Urbain	02	53	21	06	0253	02532106	38,353487611	25	187,9299683241	0,8239643389	0,00009993	0,0424847883	9,6899399002	15,6220799437	2,4550820217	12,1450219219	12,3189842422	0253	-2	4,2281718271	51,89%	0,1739623204	0,0302628889	1,41%	1,88538827713225E-009	1,88670804892624E-005	0,00009993	0	90,6970420547	38,35	0,8239643389	0,0407456492	4,4850361701	6,9401181918	7,1140805122	1,52422749918903E-007	18,7889066063	0,00%	-0,01%	0	11,7483586963	11,9223210167	2,44970342484676E-009	2,6695661644706E-005	0,01%	1
Café Hôtel Restaurant	Moyen Hotel avec restaurant Bas de gamme	Chaudière condensation fioul	Fioul	02	53	23	03	0253	02532303	24,9821343918	20	142,5695339452	0,7542058931	0,00009993	0,038504699	7,2786450551	13,590326345	1,8382291755	9,1168742306	12,3189842422	0253	-2	4,2281718271	51,89%	3,2021100117	10,253508527	25,99%	1,88538827713225E-009	1,88670804892624E-005	0,00009993	0	90,6970420547	24,98	0,7542058931	0,0352242692	4,2358950683	6,0741242438	9,2762342555	1,82400632613283E-008	18,7889066063	0,00%	-0,01%	0	8,4967659044	11,6988759161	2,85001353625426E-009	2,6695661644706E-005	0,01%	1
Café Hôtel Restaurant	Moyen Hotel avec restaurant Bas de gamme	Chaudière condensation gaz	Gaz	02	53	24	04	0253	02532404	18,0675110462	20	142,7607012333	0,9818035536	0,00009993	0,02204506	3,2054968708	13,590326345	1,3294390869	4,5349359577	12,3189842422	0253	-2	4,2281718271	51,89%	7,7840482846	60,5914076966	63,19%	1,88538827713225E-009	1,88670804892624E-005	0,00009993	0	90,6970420547	18,07	0,9818035536	0,0247557438	2,2868859326	3,6163250195	11,4003733041	3,50467233211205E-009	18,7889066063	0,00%	-0,01%	0	4,929087234	12,7131355186	1,46547558755105E-009	2,6695661644706E-005	0,01%	1
Café Hôtel Restaurant	Moyen Hotel avec restaurant Bas de gamme	Chaudière fioul	Fioul	02	53	03	03	0253	02530303	19,9857075134	20	142,5695339452	0,5216369777	0,0340603462	0,038504699	10,5237880538	13,590326345	1,4705833404	11,9943713942	5,9430006813	0253	-2	4,2281718271	51,89%	-6,0513707129	36,6190875049	-101,82%	6,42619292499086E-007	1,88670804892624E-005	0,0340603462	0	90,6970420547	20,98	0,5681507608	0,0352242692	5,6230445219	7,1671570294	1,1157863165	0,4162476083	18,7889066063	2,22%	-1,19%	378	10,3831531055	4,3317823926	8,06616211923381E-006	2,6695661644706E-005	30,22%	1
Café Hôtel Restaurant	Moyen Hotel avec restaurant Bas de gamme	Chaudière gaz	Gaz	02	53	04	04	0253	02530404	14,4540088369	20	142,7607012333	0,6093706563	0,5188887714	0,02204506	5,1646205576	13,590326345	1,0635512695	6,2281718271	4,2281718271	0253	-2	4,2281718271	51,89%	-2	4	-47,30%	9,78991621545342E-006	1,88670804892624E-005	0,5188887714	0	90,6970420547	15,18	0,6838572358	0,0247557438	3,2832477568	4,3999765898	2,3999765898	0,0009085398	18,7889066063	0,00%	-51,88%	1	6,2846895676	4,2846895676	8,80329191735818E-006	2,6695661644706E-005	32,98%	1
Café Hôtel Restaurant	Moyen Hotel avec restaurant Bas de gamme	Electrique direct	Electricité	02	53	06	02	0253	02530602	10	13	111,6934722023	0,9	0,1718002631	0,0935912807	11,6150390053	9,9856478466	1,0014372781	12,6164762834	4,8546612856	0253	-2	4,2281718271	51,89%	-7,7618149978	60,2457720594	-159,88%	3,24136939141709E-006	1,88670804892624E-005	0,1718002631	0	90,6970420547	10,40	0,92	0,095588842	9,4235056736	10,4650004428	2,7031854451	0,0003507464	18,7889066063	0,00%	-17,18%	0	12,6465487507	4,8847337529	3,08512541520487E-006	2,6695661644706E-005	11,56%	1
Café Hôtel Restaurant	Moyen Hotel avec restaurant Bas de gamme	Electrique direct performant	Electricité	02	53	26	02	0253	02532602	12	13	111,6934722023	1	0,00009993	0,0935912807	10,4535351047	9,9856478466	1,2017247338	11,6552598385	12,3189842422	0253	-2	4,2281718271	51,89%	0,6637244037	0,4405300841	5,39%	1,88538827713225E-009	1,88670804892624E-005	0,00009993	0	90,6970420547	12,00	1	0,095588842	8,6696252197	9,8713499535	10,5350743572	6,59020854843973E-009	18,7889066063	0,00%	-0,01%	0	11,8783743967	12,5420988004	1,63319581778839E-009	2,6695661644706E-005	0,01%	1
Café Hôtel Restaurant	Moyen Hotel avec restaurant Bas de gamme	PAC	Electricité	02	53	09	02	0253	02530902	81,4879499033	20	130,7409507252	2,8316302326	0,0891563129	0,0935912807	4,3212609021	13,590326345	5,9960259846	10,3172868866	5,2694816894	0253	-2	4,2281718271	51,89%	-5,0478051973	25,4803373097	-95,79%	1,68211933206629E-006	1,88670804892624E-005	0,0891563129	0	90,6970420547	85,56	2,9448954419	0,095588842	2,9439500963	9,2397773801	4,1919721828	0,000010487	18,7889066063	0,00%	-8,92%	0	10,5395691497	5,4917639524	1,20866265454417E-006	2,6695661644706E-005	4,53%	1
Café Hôtel Restaurant	Moyen Hotel avec restaurant Bas de gamme	PAC performant	Electricité	02	53	29	02	0253	02532902	101,8599373791	20	130,7409507252	3,3979562791	0,00009993	0,0935912807	3,6010507517	13,590326345	7,4950324807	11,0960832324	12,3189842422	0253	-2	4,2281718271	51,89%	1,2229010098	1,4954868798	9,93%	1,88538827713225E-009	1,88670804892624E-005	0,00009993	0	90,6970420547	101,86	3,3979562791	0,095588842	2,5514234168	10,0464558975	11,2693569073	3,84420847820985E-009	18,7889066063	0,00%	-0,01%	0	11,1729420978	12,3958431076	1,79387192748959E-009	2,6695661644706E-005	0,01%	1
Café Hôtel Restaurant	Moyen Hotel avec restaurant Bas de gamme	Rooftop	Electricité	02	53	10	02	0253	02531002	37,9111916855	17	132,3577515554	2,6729748837	0,1167042963	0,0935912807	4,6343613435	12,1656688537	3,1162439272	7,7506052707	5,0950805778	0253	-2	4,2281718271	51,89%	-2,6555246929	7,0518113945	-52,12%	2,2018693518499E-006	1,88670804892624E-005	0,1167042963	0	90,6970420547	39,81	2,8041019535	0,095588842	3,0917653365	6,36382146	3,7082967671	2,79643120533977E-005	18,7889066063	0,00%	-11,67%	0	7,7839905703	5,1284658775	2,08977840931819E-006	2,6695661644706E-005	7,83%	1
Café Hôtel Restaurant	Moyen Hotel avec restaurant Bas de gamme	Rooftop performant	Electricité	02	53	30	02	0253	02533002	47,3889896068	17	132,3577515554	3,3286102326	0,00009993	0,0935912807	3,721532594	12,1656688537	3,895304909	7,616837503	12,3189842422	0253	-2	4,2281718271	51,89%	4,7021467392	22,1101839573	38,17%	1,88538827713225E-009	1,88670804892624E-005	0,00009993	0	90,6970420547	47,39	3,3286102326	0,095588842	2,6045780713	6,4998829803	11,2020297195	0,000000004	18,7889066063	0,00%	-0,01%	0	7,6962678672	12,3984146064	1,79089761670572E-009	2,6695661644706E-005	0,01%	1
Café Hôtel Restaurant	Moyen Hotel avec restaurant Haut de gamme	Autre système centralisé	Urbain	02	54	01	06	0254	02540106	28,7353000879	25	165,3954742051	0,6495883488	0,0159487648	0,0424847883	10,8172994867	15,6220799437	1,8394029599	12,6567024466	5,4516474788	0254	-2	3,6586236907	38,76%	-7,2050549679	51,91281709	-132,16%	1,28167489791041E-006	0,000080362	0,0159487648	0	83,7048910425	30,17	0,6755718827	0,0407456492	5,048478508	6,9798516159	-0,225203352	151147,579646434	948115,240346637	15,94%	14,35%	10872	11,9068415237	4,7017865559	4,18693984520148E-006	0,0001486536	2,82%	1
Café Hôtel Restaurant	Moyen Hotel avec restaurant Haut de gamme	Autre système centralisé	Autres	02	54	01	01	0254	02540101	28,67925949	25	151,7952991333	0,6923759544	0,0263724581	0,0335847316	7,3630581013	15,6220799437	1,8358156912	9,1988737926	5,1194678547	0254	-2	3,6586236907	38,76%	-4,0794059379	16,6415528062	-79,68%	2,11934391315376E-006	0,000080362	0,0263724581	0	83,7048910425	30,11	0,7200709926	0,0368225314	4,280447361	6,2080538367	2,1286478988	0,0023722986	948115,240346637	0,00%	-2,64%	0	9,6900177219	5,6106117839	1,01839965559602E-006	0,0001486536	0,69%	1
Café Hôtel Restaurant	Moyen Hotel avec restaurant Haut de gamme	Autre système centralisé performant	Autres	02	54	21	01	0254	02542101	35,8490743625	25	151,7952991333	0,8308511453	0,00009993	0,0335847316	6,1358817511	15,6220799437	2,294769614	8,4306513651	10,2779531638	0254	-2	3,6586236907	38,76%	1,8473017987	3,4125239355	17,97%	0,000000008	0,000080362	0,00009993	0	83,7048910425	35,85	0,8308511453	0,0368225314	3,7097210462	6,0044906602	7,8517924589	6,9222854914719E-008	948115,240346637	0,00%	-0,01%	0	9,022192694	10,8694944927	5,13245588711633E-009	0,0001486536	0,00%	1
Café Hôtel Restaurant	Moyen Hotel avec restaurant Haut de gamme	Autre système centralisé performant	Urbain	02	54	21	06	0254	02542106	35,9191251099	25	165,3954742051	0,7795060185	0,00009993	0,0424847883	9,0144162389	15,6220799437	2,2992536999	11,3136699388	10,2779531638	0254	-2	3,6586236907	38,76%	-1,035716775	1,0727092379	-10,08%	0,000000008	0,000080362	0,00009993	0	83,7048910425	35,92	0,7795060185	0,0407456492	4,3753480403	6,6746017401	5,6388849652	9,78259604331056E-007	948115,240346637	0,00%	-0,01%	0	10,9446596603	9,9089428853	1,07592351321685E-008	0,0001486536	0,01%	1
Café Hôtel Restaurant	Moyen Hotel avec restaurant Haut de gamme	Chaudière condensation fioul	Fioul	02	54	23	03	0254	02542303	22,5548069271	20	133,4210495795	0,7550091354	0,00009993	0,038504699	6,8043380091	13,590326345	1,659622172	8,4639601812	10,2779531638	0254	-2	3,6586236907	38,76%	1,8139929827	3,2905705412	17,65%	0,000000008	0,000080362	0,00009993	0	83,7048910425	22,55	0,7550091354	0,0352242692	3,9051760772	5,5647982492	7,3787912319	1,13793699228905E-007	948115,240346637	0,00%	-0,01%	0	7,8842607149	9,6982536976	1,27776702011235E-008	0,0001486536	0,01%	1
Café Hôtel Restaurant	Moyen Hotel avec restaurant Haut de gamme	Chaudière condensation gaz	Gaz	02	54	24	04	0254	02542404	16,3975767286	20	130,0436769154	0,9826035231	0,00009993	0,02204506	2,9175762023	13,590326345	1,2065623968	4,1241385992	10,2779531638	0254	-2	3,6586236907	38,76%	6,1538145647	37,8694336963	59,87%	0,000000008	0,000080362	0,00009993	0	83,7048910425	16,40	0,9826035231	0,0247557438	2,1088636339	3,3154260308	9,4692405954	1,54695895080598E-008	948115,240346637	0,00%	-0,01%	0	4,4828868464	10,6367014111	6,10301244189913E-009	0,0001486536	0,00%	1
Café Hôtel Restaurant	Moyen Hotel avec restaurant Haut de gamme	Chaudière fioul	Fioul	02	54	03	03	0254	02540303	18,0438455417	20	133,4210495795	0,5230982699	0,0472075906	0,038504699	9,8209794468	13,590326345	1,3276977376	11,1486771844	4,760111957	0254	-2	3,6586236907	38,76%	-6,3885652274	40,8137656651	-134,21%	3,79369717411612E-006	0,000080362	0,0472075906	0	83,7048910425	18,95	0,569480443	0,0352242692	5,1774273373	6,5715099618	0,1829447344	796967,642241428	948115,240346637	84,06%	79,34%	57326	9,646620569	3,2580553415	7,8764830743277E-005	0,0001486536	52,99%	1
Café Hôtel Restaurant	Moyen Hotel avec restaurant Haut de gamme	Chaudière gaz	Gaz	02	54	04	04	0254	02540404	13,1180613829	20	130,0436769154	0,6108230015	0,3876209455	0,02204506	4,6933737733	13,590326345	0,9652499175	5,6586236907	3,6586236907	0254	-2	3,6586236907	38,76%	-2	4	-54,67%	0,00003115	0,000080362	0,3876209455	0	83,7048910425	13,77	0,6851791058	0,0247557438	3,0242849189	4,0377973322	2,0377973322	0,0033628855	948115,240346637	0,00%	-38,76%	0	5,7120327267	3,7120327267	2,77399470809661E-005	0,0001486536	18,66%	1
Café Hôtel Restaurant	Moyen Hotel avec restaurant Haut de gamme	Electrique direct	Electricité	02	54	06	02	0254	02540602	10	13	104,757923244	0,9	0,23747157	0,0935912807	10,8938091063	9,9856478466	1,0014372781	11,8952463844	3,8897097356	0254	-2	3,6586236907	38,76%	-8,0055366488	64,0886170355	-205,81%	1,9083694206405E-005	0,000080362	0,23747157	0	83,7048910425	10,40	0,92	0,095588842	8,6970147843	9,7385095536	1,7329729048	0,0122932247	948115,240346637	0,00%	-23,75%	0	11,9259388666	3,9204022178	1,79207008542518E-005	0,0001486536	12,06%	1
Café Hôtel Restaurant	Moyen Hotel avec restaurant Haut de gamme	Electrique direct performant	Electricité	02	54	26	02	0254	02542602	12	13	104,757923244	1	0,00009993	0,0935912807	9,8044281956	9,9856478466	1,2017247338	11,0061529294	10,2779531638	0254	-2	3,6586236907	38,76%	-0,7281997656	0,5302748986	-7,09%	0,000000008	0,000080362	0,00009993	0	83,7048910425	12,00	1	0,095588842	8,0012536016	9,2029783354	8,4747785698	3,75814145090762E-008	948115,240346637	0,00%	-0,01%	0	11,2154133033	10,4872135378	6,83469456762272E-009	0,0001486536	0,00%	1
Café Hôtel Restaurant	Moyen Hotel avec restaurant Haut de gamme	PAC	Electricité	02	54	09	02	0254	02540902	77,1264721362	20	122,8327924204	2,8316302326	0,1233131824	0,0935912807	4,0598797885	13,590326345	5,6751008165	9,7349806049	4,2217494803	0254	-2	3,6586236907	38,76%	-5,5132311246	30,3957174334	-130,59%	9,90969598703168E-006	0,000080362	0,1233131824	0	83,7048910425	80,98	2,9448954419	0,095588842	2,716990725	8,6758465823	3,1626154577	9,99145843095472E-005	948115,240346637	0,00%	-12,33%	0	9,9459055216	4,432674397	6,70924034359395E-006	0,0001486536	4,51%	1
Café Hôtel Restaurant	Moyen Hotel avec restaurant Haut de gamme	PAC performant	Electricité	02	54	29	02	0254	02542902	96,4080901703	20	122,8327924204	3,3979562791	0,00009993	0,0935912807	3,3832331571	13,590326345	7,0938760206	10,4771091776	10,2779531638	0254	-2	3,6586236907	38,76%	-0,1991560138	0,0396631178	-1,94%	0,000000008	0,000080362	0,00009993	0	83,7048910425	96,41	3,3979562791	0,095588842	2,354725295	9,4486013156	9,2494453018	1,86669984899061E-008	948115,240346637	0,00%	-0,01%	0	10,549319063	10,3501630492	7,5931585562832E-009	0,0001486536	0,01%	1
Café Hôtel Restaurant	Moyen Hotel avec restaurant Haut de gamme	Rooftop	Electricité	02	54	10	02	0254	02541002	35,016695255	17	124,3738406426	2,6729748837	0,1613659782	0,0935912807	4,3548134691	12,1656688537	2,8783205984	7,2331340675	4,0821799935	0254	-2	3,6586236907	38,76%	-3,150954074	9,9285115765	-77,19%	1,29676953934894E-005	0,000080362	0,1613659782	0	83,7048910425	36,77	2,8041019535	0,095588842	2,8534103732	5,8756470015	2,7246929275	0,0003291997	948115,240346637	0,00%	-16,14%	0	7,2620080757	4,1110540016	1,22567279693717E-005	0,0001486536	8,25%	1
Café Hôtel Restaurant	Moyen Hotel avec restaurant Haut de gamme	Rooftop performant	Electricité	02	54	30	02	0254	02543002	43,7708690688	17	124,3738406426	3,3286102326	0,00009993	0,0935912807	3,4970471798	12,1656688537	3,597900748	7,0949479278	10,2779531638	0254	-2	3,6586236907	38,76%	3,1830052361	10,1315223329	30,97%	0,000000008	0,000080362	0,00009993	0	83,7048910425	43,77	3,3286102326	0,095588842	2,403782072	6,00168282	9,184688056	1,97462537699426E-008	948115,240346637	0,00%	-0,01%	0	7,1695869976	10,3525922336	7,57891668026239E-009	0,0001486536	0,01%	1
Café Hôtel Restaurant	Moyen Hotel avec restaurant Luxe	Autre système centralisé	Autres	02	55	01	01	0255	02550101	25,8952413057	25	134,9468564042	0,6842122784	0,0249152847	0,0335847316	6,6239003539	15,6220799437	1,6576052228	8,2815055767	3,9583058343	0255	-2	2,8985542663	30,14%	-4,3231997424	18,6900560124	-109,22%	0,000016593	0,0006659772	0,0249152847	0	74,7275315362	27,19	0,7115807696	0,0368225314	3,86696352	5,6074490039	1,2842492616	0,1351466866	1082654084406850	0,00%	-2,49%	0	8,7236489864	4,400449244	7,11252607075539E-006	0,0016923509	0,42%	1
Café Hôtel Restaurant	Moyen Hotel avec restaurant Luxe	Autre système centralisé	Urbain	02	55	01	06	0255	02550106	25,9844620496	25	154,3526494897	0,6205861055	0,0296977204	0,0424847883	10,5668489567	15,6220799437	1,6633164177	12,2301653745	3,8723730497	0255	-2	2,8985542663	30,14%	-8,3577923248	69,8526925447	-215,83%	0,000019778	0,0006659772	0,0296977204	0	74,7275315362	27,28	0,6454095497	0,0407456492	4,7176584084	6,464140647	-1,8936516778	0,0060478251	1082654084406850	0,00%	-2,97%	0	11,4909908521	3,1331985273	0,0001076705	0,0016923509	6,36%	1
Café Hôtel Restaurant	Moyen Hotel avec restaurant Luxe	Autre système centralisé performant	Autres	02	55	21	01	0255	02552101	32,3690516322	25	134,9468564042	0,8210547341	0,00009993	0,0335847316	5,5199169616	15,6220799437	2,0720065285	7,5919234901	7,8905189234	0255	-2	2,8985542663	30,14%	0,2985954333	0,0891592328	3,78%	6,65511361810774E-008	0,0006659772	0,00009993	0	74,7275315362	32,37	0,8210547341	0,0368225314	3,351368384	5,4233749125	5,7219703458	8,70232258549502E-007	1082654084406850	0,00%	-0,01%	0	8,124081564	8,4226769973	3,94819714908644E-008	0,0016923509	0,00%	1
Café Hôtel Restaurant	Moyen Hotel avec restaurant Luxe	Autre système centralisé performant	Urbain	02	55	21	06	0255	02552106	32,480577562	25	154,3526494897	0,7447033265	0,00009993	0,0424847883	8,805707464	15,6220799437	2,0791455222	10,8848529861	7,8905189234	0255	-2	2,8985542663	30,14%	-2,9943340627	8,9660364791	-37,95%	6,65511361810774E-008	0,0006659772	0,00009993	0	74,7275315362	32,48	0,7447033265	0,0407456492	4,0886372873	6,1677828094	3,1734487467	9,72183154297671E-005	1082654084406850	0,00%	-0,01%	0	10,5243863205	7,5300522578	9,67422265600631E-008	0,0016923509	0,01%	1
Café Hôtel Restaurant	Moyen Hotel avec restaurant Luxe	Chaudière condensation fioul	Fioul	02	55	23	03	0255	02552303	18,1489982136	20	113,3289057774	0,7625007083	0,00009993	0,038504699	5,7228739066	13,590326345	1,3354350553	7,0583089619	7,8905189234	0255	-2	2,8985542663	30,14%	0,8322099615	0,6925734201	10,55%	6,65511361810774E-008	0,0006659772	0,00009993	0	74,7275315362	18,15	0,7625007083	0,0352242692	3,4520921189	4,7875271742	5,6197371357	1,00524514740478E-006	1082654084406850	0,00%	-0,01%	0	6,5707454481	7,4029554096	1,10855930597477E-007	0,0016923509	0,01%	1
Café Hôtel Restaurant	Moyen Hotel avec restaurant Luxe	Chaudière condensation gaz	Gaz	02	55	24	04	0255	02552404	13,3628422949	20	114,7696798269	0,9900967284	0,00009993	0,02204506	2,5554114069	13,590326345	0,9832613254	3,5386727323	7,8905189234	0255	-2	2,8985542663	30,14%	4,3518461911	18,9385652712	55,15%	6,65511361810774E-008	0,0006659772	0,00009993	0	74,7275315362	13,36	0,9900967284	0,0247557438	1,8684392863	2,8517006118	7,2035468029	1,37920537901754E-007	1082654084406850	0,00%	-0,01%	0	3,8528888143	8,2047350054	4,86949056848979E-008	0,0016923509	0,00%	1
Café Hôtel Restaurant	Moyen Hotel avec restaurant Luxe	Chaudière fioul	Fioul	02	55	03	03	0255	02550303	14,5191985709	20	113,3289057774	0,5275790628	0,0505493227	0,038504699	8,2711686546	13,590326345	1,0683480442	9,3395166988	3,6232905442	0255	-2	2,8985542663	30,14%	-5,7162261546	32,6752414506	-157,76%	3,36646973990327E-005	0,0006659772	0,0505493227	0	74,7275315362	15,25	0,5745633919	0,0352242692	4,5812572168	5,7030226633	-0,0132034913	1082654084406840	1082654084406850	100,00%	94,95%	45874	8,0695242817	2,3532981271	0,0010631252	0,0016923509	62,82%	1
Café Hôtel Restaurant	Moyen Hotel avec restaurant Luxe	Chaudière gaz	Gaz	02	55	04	04	0255	02550404	10,690273836	20	114,7696798269	0,6153059797	0,3013624523	0,02204506	4,111945206	13,590326345	0,7866090603	4,8985542663	2,8985542663	0255	-2	2,8985542663	30,14%	-2	4	-69,00%	0,0002007005	0,0006659772	0,3013624523	0	74,7275315362	11,22	0,6902641295	0,0247557438	2,680040213	3,5059797264	1,5059797264	0,0377961006	1082654084406850	0,00%	-30,14%	0	4,9420577746	2,9420577746	0,0001781519	0,0016923509	10,53%	1
Café Hôtel Restaurant	Moyen Hotel avec restaurant Luxe	Electrique direct	Electricité	02	55	06	02	0255	02550602	10	13	93,0814507713	0,9	0,2711131934	0,0935912807	9,6795690926	9,9856478466	1,0014372781	10,6810063707	2,9371339054	0255	-2	2,8985542663	30,14%	-7,7438724653	59,9675607591	-263,65%	0,0001805552	0,0006659772	0,2711131934	0	74,7275315362	10,40	0,92	0,095588842	7,7642589157	8,805753685	1,0618812197	0,6185751657	1082654084406850	0,00%	-27,11%	0	10,7127426906	2,9688702253	0,0001656801	0,0016923509	9,79%	1
Café Hôtel Restaurant	Moyen Hotel avec restaurant Luxe	Electrique direct performant	Electricité	02	55	26	02	0255	02552602	12	13	93,0814507713	1	0,00009993	0,0935912807	8,7116121833	9,9856478466	1,2017247338	9,9133369171	7,8905189234	0255	-2	2,8985542663	30,14%	-2,0228179937	4,0917926356	-25,64%	6,65511361810774E-008	0,0006659772	0,00009993	0	74,7275315362	12,00	1	0,095588842	7,1431182025	8,3448429362	6,3220249426	3,91877528545913E-007	1082654084406850	0,00%	-0,01%	0	10,0992728214	8,0764548278	5,52374794524949E-008	0,0016923509	0,00%	1
Café Hôtel Restaurant	Moyen Hotel avec restaurant Luxe	PAC	Electricité	02	55	09	02	0255	02550902	70,9845637666	20	107,4122491282	2,8316302326	0,138774871	0,0935912807	3,5501986943	13,590326345	5,2231684483	8,7733671426	3,1935867975	0255	-2	2,8985542663	30,14%	-5,5797803451	31,1339486991	-174,72%	9,24209027485897E-005	0,0006659772	0,138774871	0	74,7275315362	74,53	2,9448954419	0,095588842	2,425593147	7,9099200177	2,3301396726	0,001150653	1082654084406850	0,00%	-13,88%	0	8,9708386025	3,3910582574	5,71897229683006E-005	0,0016923509	3,38%	1
Café Hôtel Restaurant	Moyen Hotel avec restaurant Luxe	PAC performant	Electricité	02	55	29	02	0255	02552902	88,7307047082	20	107,4122491282	3,3979562791	0,00009993	0,0935912807	2,9584989119	13,590326345	6,5289605603	9,4874594723	7,8905189234	0255	-2	2,8985542663	30,14%	-1,5969405488	2,5502191165	-20,24%	6,65511361810774E-008	0,0006659772	0,00009993	0	74,7275315362	88,73	3,3979562791	0,095588842	2,1021807274	8,6311412877	7,0342007389	1,66832991447408E-007	1082654084406850	0,00%	-0,01%	0	9,5506040612	7,9536635124	6,24399130688625E-008	0,0016923509	0,00%	1
Café Hôtel Restaurant	Moyen Hotel avec restaurant Luxe	Rooftop	Electricité	02	55	10	02	0255	02551002	30,8510880889	17	105,4653677058	2,6729748837	0,1828876451	0,0935912807	3,6927540505	12,1656688537	2,5359138458	6,2286678963	3,085279633	0255	-2	2,8985542663	30,14%	-3,1433882632	9,8808897735	-101,88%	0,000121799	0,0006659772	0,1828876451	0	74,7275315362	32,39	2,8041019535	0,095588842	2,5473817718	5,2100913098	2,0667030465	0,0030045218	1082654084406850	0,00%	-18,29%	0	6,2579113294	3,1145230662	0,0001129452	0,0016923509	6,67%	1
Café Hôtel Restaurant	Moyen Hotel avec restaurant Luxe	Rooftop performant	Electricité	02	55	30	02	0255	02553002	38,5638601112	17	105,4653677058	3,3286102326	0,00009993	0,0935912807	2,9653934042	12,1656688537	3,1698923072	6,1352857114	7,8905189234	0255	-2	2,8985542663	30,14%	1,755233212	3,0808436286	22,24%	6,65511361810774E-008	0,0006659772	0,00009993	0	74,7275315362	38,56	3,3286102326	0,095588842	2,1459761592	5,3158684664	7,0711016785	0,00000016	1082654084406850	0,00%	-0,01%	0	6,1985774527	7,9538106647	6,24306721337132E-008	0,0016923509	0,00%	1
Café Hôtel Restaurant	Moyen Hotel sans restaurant Bas de gamme	Autre système centralisé	Autres	02	56	01	01	0256	02560101	30,8740399799	25	133,1849400673	0,7036130155	0,0177324814	0,0335847316	6,3571599269	15,6220799437	1,9763078983	8,3334678251	6,1381268585	0256	-2	4,1299910524	42,21%	-2,1953409667	4,8195219599	-35,77%	4,96264399041838E-007	2,79861790007275E-005	0,0177324814	0	87,9850536498	32,42	0,7317575361	0,0368225314	4,4274670805	6,5025903737	4,3072494071	8,4411154636144E-006	0,0258430687	0,03%	-1,74%	6	8,7770790608	6,5817380941	0,000000284	2,89252463802572E-005	0,98%	1
Café Hôtel Restaurant	Moyen Hotel sans restaurant Bas de gamme	Autre système centralisé	Urbain	02	56	01	06	0256	02560106	31,1410584408	25	135,4692134159	0,6372888736	0,0633191268	0,0424847883	9,0310392895	15,6220799437	1,993400274	11,0244395636	5,235283258	0256	-2	4,1299910524	42,21%	-5,7891563055	33,51433073	-110,58%	1,77206041715852E-006	2,79861790007275E-005	0,0633191268	0	87,9850536498	32,70	0,6627804286	0,0407456492	5,4090434481	7,5021137359	1,7129574303	0,0134904811	0,0258430687	52,20%	45,87%	9310	10,4212900348	4,6321337292	4,71792777881573E-006	2,89252463802572E-005	16,31%	1
Café Hôtel Restaurant	Moyen Hotel sans restaurant Bas de gamme	Autre système centralisé performant	Autres	02	56	21	01	0256	02562101	38,5925499749	25	133,1849400673	0,8443356186	0,00009993	0,0335847316	5,2976332724	15,6220799437	2,4703848728	7,7680181452	11,7265439752	0256	-2	4,1299910524	42,21%	3,95852583	15,6699267465	33,76%	2,79666023790623E-009	2,79861790007275E-005	0,00009993	0	87,9850536498	38,59	0,8443356186	0,0368225314	3,8371381365	6,3075230093	10,2660488393	8,10538021208501E-009	0,0258430687	0,00%	-0,01%	0	8,2787465381	12,237272368	0,000000002	2,89252463802572E-005	0,01%	1
Café Hôtel Restaurant	Moyen Hotel sans restaurant Bas de gamme	Autre système centralisé performant	Urbain	02	56	21	06	0256	02562106	38,926323051	25	135,4692134159	0,7647466484	0,00009993	0,0424847883	7,5258660746	15,6220799437	2,4917503426	10,0176164171	11,7265439752	0256	-2	4,1299910524	42,21%	1,708927558	2,9204333987	14,57%	2,79666023790623E-009	2,79861790007275E-005	0,00009993	0	87,9850536498	38,93	0,7647466484	0,0407456492	4,687837655	7,1795879976	8,8885155556	2,56664678031837E-008	0,0258430687	0,00%	-0,01%	0	9,70954079	11,418468348	3,46048667325938E-009	2,89252463802572E-005	0,01%	1
Café Hôtel Restaurant	Moyen Hotel sans restaurant Bas de gamme	Chaudière condensation fioul	Fioul	02	56	23	03	0256	02562303	25,2895126282	20	145,245343367	0,754216465	0,00009993	0,038504699	7,4151500131	13,590326345	1,8608466041	9,2759966172	11,7265439752	0256	-2	4,1299910524	42,21%	2,450547358	6,0051823536	20,90%	2,79666023790623E-009	2,79861790007275E-005	0,00009993	0	87,9850536498	25,29	0,754216465	0,0352242692	4,1091773477	5,9700239518	8,4205713098	3,95610250298531E-008	0,0258430687	0,00%	-0,01%	0	8,6442586731	11,0948060311	4,35554282881183E-009	2,89252463802572E-005	0,02%	1
Café Hôtel Restaurant	Moyen Hotel sans restaurant Bas de gamme	Chaudière condensation gaz	Gaz	02	56	24	04	0256	02562404	18,2749370361	20	139,7839738563	0,9818109974	0,00009993	0,02204506	3,1386347203	13,590326345	1,3447018543	4,4833365746	11,7265439752	0256	-2	4,1299910524	42,21%	7,2432074006	52,4640534482	61,77%	2,79666023790623E-009	2,79861790007275E-005	0,00009993	0	87,9850536498	18,27	0,9818109974	0,0247557438	2,2184875205	3,5631893747	10,8063967753	5,37715710038002E-009	0,0258430687	0,00%	-0,01%	0	4,8692664104	12,112473811	2,15842613828642E-009	2,89252463802572E-005	0,01%	1
Café Hôtel Restaurant	Moyen Hotel sans restaurant Bas de gamme	Chaudière fioul	Fioul	02	56	03	03	0256	02560303	20,2316101025	20	145,245343367	0,5219728513	0,0047574596	0,038504699	10,7144044311	13,590326345	1,4886772833	12,2030817144	7,2353602728	0256	-2	4,1299910524	42,21%	-4,9677214416	24,6782563211	-68,66%	1,33143114634693E-007	2,79861790007275E-005	0,0047574596	0	87,9850536498	21,24	0,568421574	0,0352242692	5,4523075038	7,0154186513	2,0476972097	0,0032349986	0,0258430687	12,52%	12,04%	2232	10,5637566285	5,5960351869	1,0398160273923E-006	2,89252463802572E-005	3,59%	1
Café Hôtel Restaurant	Moyen Hotel sans restaurant Bas de gamme	Chaudière gaz	Gaz	02	56	04	04	0256	02560404	14,6199496289	20	139,7839738563	0,6096965014	0,4221468047	0,02204506	5,054229569	13,590326345	1,0757614834	6,1299910524	4,1299910524	0256	-2	4,1299910524	42,21%	-2	4	-48,43%	1,18142760408392E-005	2,79861790007275E-005	0,4221468047	0	87,9850536498	15,35	0,6841194006	0,0247557438	3,1838527651	4,3134023227	2,3134023227	0,0012189634	0,0258430687	4,72%	-37,50%	841	6,1878131288	4,1878131288	1,05706488813471E-005	2,89252463802572E-005	36,54%	1
Café Hôtel Restaurant	Moyen Hotel sans restaurant Bas de gamme	Electrique direct	Electricité	02	56	06	02	0256	02560602	10	13	113,2011996657	0,9	0,2432935788	0,0935912807	11,7718280544	9,9856478466	1,0014372781	12,7732653325	4,4245154728	0256	-2	4,1299910524	42,21%	-8,3487498597	69,7016242195	-188,69%	6,80885764637662E-006	2,79861790007275E-005	0,2432935788	0	87,9850536498	10,40	0,92	0,095588842	9,1417275963	10,1832223656	1,8344725059	0,0077966914	0,0258430687	30,17%	5,84%	5380	12,803203014	4,4544531543	6,45126426005731E-006	2,89252463802572E-005	22,30%	1
Café Hôtel Restaurant	Moyen Hotel sans restaurant Bas de gamme	Electrique direct performant	Electricité	02	56	26	02	0256	02562602	12	13	113,2011996657	1	0,00009993	0,0935912807	10,5946452489	9,9856478466	1,2017247338	11,7963699827	11,7265439752	0256	-2	4,1299910524	42,21%	-0,0698260075	0,0048756713	-0,60%	2,79666023790623E-009	2,79861790007275E-005	0,00009993	0	87,9850536498	12,00	1	0,095588842	8,4103893886	9,6121141224	9,5422881149	1,45472129971496E-008	0,0258430687	0,00%	-0,01%	0	12,0224963189	11,9526703114	2,40038262915195E-009	2,89252463802572E-005	0,01%	1
Café Hôtel Restaurant	Moyen Hotel sans restaurant Bas de gamme	PAC	Electricité	02	56	09	02	0256	02560902	82,6935334299	20	130,8997339923	2,8316302326	0,1001719073	0,0935912807	4,32650902	13,590326345	6,0847349306	10,4112439506	4,9435485789	0256	-2	4,1299910524	42,21%	-5,4676953716	29,8956926771	-110,60%	2,80342892733146E-006	2,79861790007275E-005	0,1001719073	0	87,9850536498	86,83	2,9448954419	0,095588842	2,8559212219	9,244892899	3,7771975274	2,41347289772811E-005	0,0258430687	0,09%	-9,92%	17	10,637867515	5,1701721434	1,95866414359394E-006	2,89252463802572E-005	6,77%	1
Café Hôtel Restaurant	Moyen Hotel sans restaurant Bas de gamme	PAC performant	Electricité	02	56	29	02	0256	02562902	103,3669167874	20	130,8997339923	3,3979562791	0,00009993	0,0935912807	3,6054241833	13,590326345	7,6059186633	11,2113428466	11,7265439752	0256	-2	4,1299910524	42,21%	0,5152011286	0,2654322029	4,39%	2,79666023790623E-009	2,79861790007275E-005	0,00009993	0	87,9850536498	103,37	3,3979562791	0,095588842	2,4751317256	10,0810503889	10,5962515175	6,291901760715E-009	0,0258430687	0,00%	-0,01%	0	11,2882950561	11,8034961847	2,65408414802574E-009	2,89252463802572E-005	0,01%	1
Café Hôtel Restaurant	Moyen Hotel sans restaurant Bas de gamme	Rooftop	Electricité	02	56	10	02	0256	02561002	38,4323873284	17	130,0910522338	2,6729748837	0,1478791311	0,0935912807	4,5549953556	12,1656688537	3,1590854387	7,7140807943	4,7086204859	0256	-2	4,1299910524	42,21%	-3,0054603084	9,0327916653	-63,83%	4,13857183367982E-006	2,79861790007275E-005	0,1478791311	0	87,9850536498	40,35	2,8041019535	0,095588842	2,999316547	6,3163562577	3,3108959493	6,92525452867472E-005	0,0258430687	0,27%	-14,52%	48	7,7517047975	4,7462444891	3,88328399548594E-006	2,89252463802572E-005	13,43%	1
Café Hôtel Restaurant	Moyen Hotel sans restaurant Bas de gamme	Rooftop performant	Electricité	02	56	30	02	0256	02563002	48,0404841605	17	130,0910522338	3,3286102326	0,00009993	0,0935912807	3,6577993007	12,1656688537	3,9488567984	7,6066560991	11,7265439752	0256	-2	4,1299910524	42,21%	4,1198878761	16,9734761114	35,13%	2,79666023790623E-009	2,79861790007275E-005	0,00009993	0	87,9850536498	48,04	3,3286102326	0,095588842	2,5266969699	6,4755537684	10,5954416444	6,29575021225365E-009	0,0258430687	0,00%	-0,01%	0	7,6847261746	11,8046140507	2,65207413589118E-009	2,89252463802572E-005	0,01%	1
Café Hôtel Restaurant	Moyen Hotel sans restaurant Haut de gamme	Autre système centralisé	Autres	02	57	01	01	0257	02570101	28,7261433556	25	114,674567344	0,6642920866	0,0209622152	0,0335847316	5,7976222265	15,6220799437	1,8388168195	7,6364390459	5,2569424814	0257	-2	3,6601052367	37,96%	-2,3794965645	5,6620039007	-45,26%	1,71448700673786E-006	8,17894000512102E-005	0,0209622152	0	81,1910973176	30,16	0,6908637701	0,0368225314	4,3274258414	6,2581835019	3,8786869373	1,95219043043227E-005	10629,2358142391	0,00%	-2,10%	0	8,0428278562	5,6633312917	0,000000945	0,0001113666	0,85%	1
Café Hôtel Restaurant	Moyen Hotel sans restaurant Haut de gamme	Autre système centralisé	Urbain	02	57	01	06	0257	02570106	28,8633036616	25	125,0762568571	0,6449801032	0,0621825053	0,0424847883	8,2387631349	15,6220799437	1,8475967199	10,0863598548	4,5888551089	0257	-2	3,6601052367	37,96%	-5,4975047459	30,2225584309	-119,80%	5,08586980075097E-006	8,17894000512102E-005	0,0621825053	0	81,1910973176	30,31	0,6707793073	0,0407456492	4,9318515596	6,8718281155	1,3743233696	0,0785757523	10629,2358142391	0,00%	-6,22%	0	9,5375771898	4,040072444	1,40892144223086E-005	0,0001113666	12,65%	1
Café Hôtel Restaurant	Moyen Hotel sans restaurant Haut de gamme	Autre système centralisé performant	Autres	02	57	21	01	0257	02572101	35,9076791945	25	114,674567344	0,7971505039	0,00009993	0,0335847316	4,8313518554	15,6220799437	2,2985210243	7,1298728797	10,2553588049	0257	-2	3,6601052367	37,96%	3,1254859251	9,7686622681	30,48%	8,17321875199464E-009	8,17894000512102E-005	0,00009993	0	81,1910973176	35,91	0,7971505039	0,0368225314	3,7504357292	6,0489567536	9,1744426787	1,99233547258064E-008	10629,2358142391	0,00%	-0,01%	0	7,5956485274	10,7211344525	5,72893718092189E-009	0,0001113666	0,01%	1
Café Hôtel Restaurant	Moyen Hotel sans restaurant Haut de gamme	Autre système centralisé performant	Urbain	02	57	21	06	0257	02572106	36,079129577	25	125,0762568571	0,7739761238	0,00009993	0,0424847883	6,8656359458	15,6220799437	2,3094958999	9,1751318456	10,2553588049	0257	-2	3,6601052367	37,96%	1,0802269592	1,1668902834	10,53%	8,17321875199464E-009	8,17894000512102E-005	0,00009993	0	81,1910973176	36,08	0,7739761238	0,0407456492	4,2742713517	6,5837672515	7,6639942108	0,000000084	10629,2358142391	0,00%	-0,01%	0	8,8940831159	9,9743100752	1,02079157888346E-008	0,0001113666	0,01%	1
Café Hôtel Restaurant	Moyen Hotel sans restaurant Haut de gamme	Chaudière condensation fioul	Fioul	02	57	23	03	0257	02572303	22,6423735198	20	135,15587651	0,754990906	0,00009993	0,038504699	6,8929788482	13,590326345	1,6660654752	8,5590443234	10,2553588049	0257	-2	3,6601052367	37,96%	1,6963144815	2,87748282	16,54%	8,17321875199464E-009	8,17894000512102E-005	0,00009993	0	81,1910973176	22,64	0,754990906	0,0352242692	3,787988761	5,4540542362	7,1503687176	1,46343184583751E-007	10629,2358142391	0,00%	-0,01%	0	7,9717930502	9,6681075316	1,3099907318885E-008	0,0001113666	0,01%	1
Café Hôtel Restaurant	Moyen Hotel sans restaurant Haut de gamme	Chaudière condensation gaz	Gaz	02	57	24	04	0257	02572404	16,4614859425	20	130,0551850857	0,982585748	0,00009993	0,02204506	2,9178871761	13,590326345	1,2112649487	4,1291521248	10,2553588049	0257	-2	3,6601052367	37,96%	6,1262066801	37,5304082872	59,74%	8,17321875199464E-009	8,17894000512102E-005	0,00009993	0	81,1910973176	16,46	0,982585748	0,0247557438	2,0455680403	3,256832989	9,3830396691	1,66437652108675E-008	10629,2358142391	0,00%	-0,01%	0	4,4879386096	10,6141452897	6,20754355228225E-009	0,0001113666	0,01%	1
Café Hôtel Restaurant	Moyen Hotel sans restaurant Haut de gamme	Chaudière fioul	Fioul	02	57	03	03	0257	02570303	18,1138988158	20	135,15587651	0,5234494389	0,0239655304	0,038504699	9,9420038669	13,590326345	1,3328523801	11,274856247	5,1696898816	0257	-2	3,6601052367	37,96%	-6,1051663654	37,273056349	-118,10%	1,96012635479592E-006	8,17894000512102E-005	0,0239655304	0	81,1910973176	19,02	0,5697577324	0,0352242692	5,0194967165	6,4189917156	0,3138253502	10629,0835910208	10629,2358142391	100,00%	97,60%	12769	9,7552692252	3,6501028599	3,17365106655059E-005	0,0001113666	28,50%	1
Café Hôtel Restaurant	Moyen Hotel sans restaurant Haut de gamme	Chaudière gaz	Gaz	02	57	04	04	0257	02570404	13,169188754	20	130,0551850857	0,6111740236	0,3796246434	0,02204506	4,6910932778	13,590326345	0,9690119589	5,6601052367	3,6601052367	0257	-2	3,6601052367	37,96%	-2	4	-54,64%	3,10492718252714E-005	8,17894000512102E-005	0,3796246434	0	81,1910973176	13,83	0,6854563685	0,0247557438	2,9322741687	3,9497367255	1,9497367255	0,0047884198	10629,2358142391	0,00%	-37,96%	0	5,7144979749	3,7144979749	0,000027593	0,0001113666	24,78%	1
Café Hôtel Restaurant	Moyen Hotel sans restaurant Haut de gamme	Electrique direct	Electricité	02	57	06	02	0257	02570602	10	13	105,2512625269	0,9	0,2443000325	0,0935912807	10,9451116122	9,9856478466	1,0014372781	11,9465488903	3,8674297313	0257	-2	3,6601052367	37,96%	-8,079119159	65,2721663848	-208,90%	1,99811530887971E-005	8,17894000512102E-005	0,2443000325	0	81,1910973176	10,40	0,92	0,095588842	8,4358293157	9,477324085	1,398204926	0,0684594455	10629,2358142391	0,00%	-24,43%	0	11,9771972696	3,8980781107	1,8758396053129E-005	0,0001113666	16,84%	1
Café Hôtel Restaurant	Moyen Hotel sans restaurant Haut de gamme	Electrique direct performant	Electricité	02	57	26	02	0257	02572602	12	13	105,2512625269	1	0,00009993	0,0935912807	9,8506004509	9,9856478466	1,2017247338	11,0523251847	10,2553588049	0257	-2	3,6601052367	37,96%	-0,7969663799	0,6351554106	-7,77%	8,17321875199464E-009	8,17894000512102E-005	0,00009993	0	81,1910973176	12,00	1	0,095588842	7,7609629705	8,9626877042	8,1657213244	5,05875404124013E-008	10629,2358142391	0,00%	-0,01%	0	11,2625710341	10,4656046542	6,94840942311852E-009	0,0001113666	0,01%	1
Café Hôtel Restaurant	Moyen Hotel sans restaurant Haut de gamme	PAC	Electricité	02	57	09	02	0257	02570902	77,4172294403	20	121,6789781832	2,8316302326	0,1120993312	0,0935912807	4,0217438233	13,590326345	5,6964952478	9,7182390711	4,2629721408	0257	-2	3,6601052367	37,96%	-5,4552669303	29,7599372806	-127,97%	9,16853704839635E-006	8,17894000512102E-005	0,1120993312	0	81,1910973176	81,29	2,9448954419	0,095588842	2,635395084	8,6167150942	3,161448164	0,0001002101	10629,2358142391	0,00%	-11,21%	0	9,9309178298	4,4756508995	6,2108403543673E-006	0,0001113666	5,58%	1
Café Hôtel Restaurant	Moyen Hotel sans restaurant Haut de gamme	PAC performant	Electricité	02	57	29	02	0257	02572902	96,7715368004	20	121,6789781832	3,3979562791	0,00009993	0,0935912807	3,351453186	13,590326345	7,1206190598	10,4720722458	10,2553588049	0257	-2	3,6601052367	37,96%	-0,216713441	0,0469647155	-2,11%	8,17321875199464E-009	8,17894000512102E-005	0,00009993	0	81,1910973176	96,77	3,3979562791	0,095588842	2,2840090728	9,4046281326	9,1879146916	1,96908455873404E-008	10629,2358142391	0,00%	-0,01%	0	10,5436038367	10,3268903958	7,73113859077354E-009	0,0001113666	0,01%	1
Café Hôtel Restaurant	Moyen Hotel sans restaurant Haut de gamme	Rooftop	Electricité	02	57	10	02	0257	02571002	35,1771075841	17	120,5583024034	2,6729748837	0,1561662317	0,0935912807	4,2212165871	12,1656688537	2,8915062548	7,1127228419	4,0899168704	0257	-2	3,6601052367	37,96%	-3,0228059715	9,1373559415	-73,91%	1,27727423951966E-005	8,17894000512102E-005	0,1561662317	0	81,1910973176	36,94	2,8041019535	0,095588842	2,7677178288	5,8037993963	2,7809934248	0,0002795119	10629,2358142391	0,00%	-15,62%	0	7,1457853897	4,1229794182	0,000011976	0,0001113666	10,75%	1
Café Hôtel Restaurant	Moyen Hotel sans restaurant Haut de gamme	Rooftop performant	Electricité	02	57	30	02	0257	02573002	43,9713844801	17	120,5583024034	3,3286102326	0,00009993	0,0935912807	3,3897648351	12,1656688537	3,6143828185	7,0041476536	10,2553588049	0257	-2	3,6601052367	37,96%	3,2512111513	10,5703739502	31,70%	8,17321875199464E-009	8,17894000512102E-005	0,00009993	0	81,1910973176	43,97	3,3286102326	0,095588842	2,3315925952	5,9459754137	9,1971865649	1,95325988160529E-008	10629,2358142391	0,00%	-0,01%	0	7,0764969475	10,3277080987	7,72624300440715E-009	0,0001113666	0,01%	1
Café Hôtel Restaurant	Moyen Hotel sans restaurant Luxe	Autre système centralisé	Autres	02	58	01	01	0258	02580101	26,1177011389	25	93,0773117089	0,84	0,0032721869	0,0335847316	3,7214006336	15,6220799437	1,6718453134	5,393245947	5,9964209966	0258	-2	3,3844655086	31,77%	0,6031750497	0,3638201405	10,06%	5,98222950533524E-007	0,0001828205	0,0032721869	0	76,0198003413	27,42	0,8736	0,0368225314	3,2042599429	4,9596975219	5,5628725716	1,09045338868218E-006	399,677422759	0,00%	-0,33%	0	5,6786773161	6,2818523657	4,12380571193553E-007	0,0003124495	0,13%	1
Café Hôtel Restaurant	Moyen Hotel sans restaurant Luxe	Autre système centralisé	Urbain	02	58	01	06	0258	02580106	26,1114202071	25	112,8361518186	0,685	0,1524147293	0,0424847883	6,9982774094	15,6220799437	1,6714432586	8,669720668	3,7099538854	0258	-2	3,3844655086	31,77%	-4,9597667825	24,5992865372	-133,69%	2,78645419867212E-005	0,0001828205	0,1524147293	0	76,0198003413	27,42	0,7124	0,0407456492	4,3479451436	6,1029605651	1,1431937826	0,3428002811	399,677422759	0,09%	-15,16%	2	8,2086682346	3,2489014521	8,05578179715311E-005	0,0003124495	25,78%	1
Café Hôtel Restaurant	Moyen Hotel sans restaurant Luxe	Autre système centralisé performant	Autres	02	58	21	01	0258	02582101	32,6471264236	25	93,0773117089	1,008	0,00009993	0,0335847316	3,1011671947	15,6220799437	2,0898066417	5,1909738364	9,2743795718	0258	-2	3,3844655086	31,77%	4,0834057354	16,6742023999	44,03%	1,82692647707978E-008	0,0001828205	0,00009993	0	76,0198003413	32,65	1,008	0,0368225314	2,7770252838	4,8668319256	8,9502376609	2,42841809125128E-008	399,677422759	0,00%	-0,01%	0	5,4899477471	9,5733534825	1,41738306883278E-008	0,0003124495	0,00%	1
Café Hôtel Restaurant	Moyen Hotel sans restaurant Luxe	Autre système centralisé performant	Urbain	02	58	21	06	0258	02582106	32,6392752589	25	112,8361518186	0,822	0,00009993	0,0424847883	5,8318978412	15,6220799437	2,0893040732	7,9212019144	9,2743795718	0258	-2	3,3844655086	31,77%	1,3531776574	1,8310897724	14,59%	1,82692647707978E-008	0,0001828205	0,00009993	0	76,0198003413	32,64	0,822	0,0407456492	3,7682191245	5,8575231977	7,2107008551	1,36829635645879E-007	399,677422759	0,00%	-0,01%	0	7,6824698446	9,035647502	2,25074223591389E-008	0,0003124495	0,01%	1
Café Hôtel Restaurant	Moyen Hotel sans restaurant Luxe	Chaudière condensation fioul	Fioul	02	58	23	03	0258	02582303	18,2812825406	20	120,1060334438	0,7637182242	0,00009993	0,038504699	6,0554357899	13,590326345	1,3451687676	7,4006045575	9,2743795718	0258	-2	3,3844655086	31,77%	1,8737750142	3,511032804	20,20%	1,82692647707978E-008	0,0001828205	0,00009993	0	76,0198003413	18,28	0,7637182242	0,0352242692	3,506190929	4,8513596965	6,7251347108	0,000000239	399,677422759	0,00%	-0,01%	0	6,8847082439	8,7584832582	2,88781100282051E-008	0,0003124495	0,01%	1
Café Hôtel Restaurant	Moyen Hotel sans restaurant Luxe	Chaudière condensation gaz	Gaz	02	58	24	04	0258	02582404	13,4610981492	20	129,2606243077	0,9909235713	0,00009993	0,02204506	2,8756589267	13,590326345	0,9904911632	3,8661500898	9,2743795718	0258	-2	3,3844655086	31,77%	5,4082294819	29,2489461292	58,31%	1,82692647707978E-008	0,0001828205	0,00009993	0	76,0198003413	13,46	0,9909235713	0,0247557438	1,8991643296	2,8896554927	8,2978849747	4,44898270287565E-008	399,677422759	0,00%	-0,01%	0	4,2197441446	9,6279736266	1,35431866628474E-008	0,0003124495	0,00%	1
Café Hôtel Restaurant	Moyen Hotel sans restaurant Luxe	Chaudière fioul	Fioul	02	58	03	03	0258	02580303	14,6250260325	20	120,1060334438	0,5325954158	0,0336421969	0,038504699	8,6832265748	13,590326345	1,0761350141	9,7593615888	4,4811175358	0258	-2	3,3844655086	31,77%	-5,278244053	27,8598602834	-117,79%	6,15048435571563E-006	0,0001828205	0,0336421969	0	76,0198003413	15,36	0,5788199775	0,0352242692	4,6262085175	5,7561502822	0,4779062292	367,500952884	399,677422759	91,95%	88,59%	2456	8,4390316653	3,1607876123	0,0001003778	0,0003124495	32,13%	1
Café Hôtel Restaurant	Moyen Hotel sans restaurant Luxe	Chaudière gaz	Gaz	02	58	04	04	0258	02580404	10,7688785194	20	129,2606243077	0,6205385836	0,3177271229	0,02204506	4,592072578	13,590326345	0,7923929305	5,3844655086	3,3844655086	0258	-2	3,3844655086	31,77%	-2	4	-59,09%	0,000058087	0,0001828205	0,3177271229	0	76,0198003413	11,31	0,6946155812	0,0247557438	2,7093067748	3,5413193519	1,5413193519	0,0313948889	399,677422759	0,01%	-31,76%	0	5,4387950677	3,4387950677	5,11386947150246E-005	0,0003124495	16,37%	1
Café Hôtel Restaurant	Moyen Hotel sans restaurant Luxe	Electrique direct	Electricité	02	58	06	02	0258	02580602	10	13	103,9996377623	0,9	0,2293010284	0,0935912807	10,8149547626	9,9856478466	1,0014372781	11,8163920407	3,5253003855	0258	-2	3,3844655086	31,77%	-8,2910916552	68,7422008346	-235,19%	4,19209361201223E-005	0,0001828205	0,2293010284	0	76,0198003413	10,40	0,92	0,095588842	7,8985268272	8,9400215965	0,6489299413	31,7992954569	399,677422759	7,96%	-14,97%	212	11,8471523111	3,5560606559	3,91062992089733E-005	0,0003124495	12,52%	1
Café Hôtel Restaurant	Moyen Hotel sans restaurant Luxe	Electrique direct performant	Electricité	02	58	26	02	0258	02582602	12	13	103,9996377623	1	0,00009993	0,0935912807	9,7334592863	9,9856478466	1,2017247338	10,9351840201	9,2743795718	0258	-2	3,3844655086	31,77%	-1,6608044483	2,7582714155	-17,91%	1,82692647707978E-008	0,0001828205	0,00009993	0	76,0198003413	12,00	1	0,095588842	7,2666446811	8,4683694148	6,8075649665	2,16803177494083E-007	399,677422759	0,00%	-0,01%	0	11,1429296723	9,482125224	1,53022223557695E-008	0,0003124495	0,00%	1
Café Hôtel Restaurant	Moyen Hotel sans restaurant Luxe	PAC	Electricité	02	58	09	02	0258	02580902	71,3655284099	20	126,1623756617	2,8386139535	0,1119057295	0,0935912807	4,1596703542	13,590326345	5,2512004935	9,4108708477	3,8560294175	0258	-2	3,3844655086	31,77%	-5,5548414302	30,856263315	-144,06%	2,04586650614784E-005	0,0001828205	0,1119057295	0	76,0198003413	74,93	2,9521585116	0,095588842	2,4614683298	7,975228848	2,4203874178	0,0008490258	399,677422759	0,00%	-11,19%	0	9,5988106067	4,0439691764	0,000013981	0,0003124495	4,47%	1
Café Hôtel Restaurant	Moyen Hotel sans restaurant Luxe	PAC performant	Electricité	02	58	29	02	0258	02582902	89,2069105124	20	126,1623756617	3,4063367442	0,00009993	0,0935912807	3,4663919618	13,590326345	6,5640006169	10,0303925787	9,2743795718	0258	-2	3,3844655086	31,77%	-0,7560130069	0,5715556667	-8,15%	1,82692647707978E-008	0,0001828205	0,00009993	0	76,0198003413	89,21	3,4063367442	0,095588842	2,1332725525	8,6972731694	7,9412601625	6,32243840601753E-008	399,677422759	0,00%	-0,01%	0	10,1043773602	9,3483643533	1,71441103836813E-008	0,0003124495	0,01%	1
Café Hôtel Restaurant	Moyen Hotel sans restaurant Luxe	Rooftop	Electricité	02	58	10	02	0258	02581002	31,0464435634	17	122,2267024795	2,679567309	0,1510374958	0,0935912807	4,2691047833	12,1656688537	2,551971777	6,8210765603	3,7141657576	0258	-2	3,3844655086	31,77%	-3,1069108027	9,6528947361	-83,65%	2,76127554143596E-005	0,0001828205	0,1510374958	0	76,0198003413	32,60	2,8110177807	0,095588842	2,5850582415	5,2646286074	2,1577178047	0,002128349	399,677422759	0,00%	-15,10%	0	6,8358973117	3,728986509	2,67469030108172E-005	0,0003124495	8,56%	1
Café Hôtel Restaurant	Moyen Hotel sans restaurant Luxe	Rooftop performant	Electricité	02	58	30	02	0258	02583002	38,8080544542	17	122,2267024795	3,3368196678	0,00009993	0,0935912807	3,4282205078	12,1656688537	3,1899647213	6,6181852291	9,2743795718	0258	-2	3,3844655086	31,77%	2,6561943427	7,0553683861	28,64%	1,82692647707978E-008	0,0001828205	0,00009993	0	76,0198003413	38,81	3,3368196678	0,095588842	2,1777157307	5,367680452	8,0238747947	5,82005184899388E-008	399,677422759	0,00%	-0,01%	0	6,6913552999	9,3475496426	1,71560679576554E-008	0,0003124495	0,01%	1
Café Hôtel Restaurant	Petit bar café tabac	Autre système centralisé	Autres	02	62	01	01	0262	02620101	36,9780054219	25	173,7997190483	0,7039258769	0,0617248088	0,0335847316	8,2920902735	15,6220799437	2,367034707	10,6591249805	7,5574464361	0262	-2	5,8942060648	45,09%	-3,1016785444	9,6204097929	-41,04%	0,000000094	1,52243803161362E-006	0,0617248088	0	87,3223312674	38,83	0,732082912	0,0368225314	4,3921654686	6,877551911	3,7758733665	2,42025226001899E-005	2,499436937	0,00%	-6,17%	0	11,2272181523	8,1255396079	5,26238123003519E-008	1,72268892556839E-006	3,05%	1
Café Hôtel Restaurant	Petit bar café tabac	Autre système centralisé	Urbain	02	62	01	06	0262	02620106	36,9889106391	25	183,5009359373	0,690991691	0,1011835349	0,0424847883	11,2823330913	15,6220799437	2,3677327713	13,6500658627	7,1046684544	0262	-2	5,8942060648	45,09%	-6,5453974083	42,8422272319	-92,13%	0,000000154	1,52243803161362E-006	0,1011835349	0	87,3223312674	38,84	0,7186313586	0,0407456492	4,9510851961	7,437204606	0,8918071977	2,4993795634	2,499436937	100,00%	89,88%	30808	12,8904312761	6,3450338678	3,80652287049163E-007	1,72268892556839E-006	22,10%	1
Café Hôtel Restaurant	Petit bar café tabac	Autre système centralisé performant	Autres	02	62	21	01	0262	02622101	46,2225067774	25	173,7997190483	0,8447110523	0,00009993	0,0335847316	6,9100752279	15,6220799437	2,9587933837	9,8688686117	16,8740967327	0262	-2	5,8942060648	45,09%	7,0052281211	49,073221028	41,51%	1,52137307046429E-010	1,52243803161362E-006	0,00009993	0	87,3223312674	46,22	0,8447110523	0,0368225314	3,8065434061	6,7653367899	13,7705649109	7,7336755151598E-010	2,499436937	0,00%	-0,01%	0	10,5350475324	17,5402756534	1,11611433536327E-010	1,72268892556839E-006	0,01%	1
Café Hôtel Restaurant	Petit bar café tabac	Autre système centralisé performant	Urbain	02	62	21	06	0262	02622106	46,2361382989	25	183,5009359373	0,8291900292	0,00009993	0,0424847883	9,4019442428	15,6220799437	2,9596659642	12,3616102069	16,8740967327	0262	-2	5,8942060648	45,09%	4,5124865258	20,3625346455	26,74%	1,52137307046429E-010	1,52243803161362E-006	0,00009993	0	87,3223312674	46,24	0,8291900292	0,0407456492	4,2909405033	7,2506064674	11,7630929932	2,72789567459639E-009	2,499436937	0,00%	-0,01%	0	11,9767362482	16,489222774	1,82977848237816E-010	1,72268892556839E-006	0,01%	1
Café Hôtel Restaurant	Petit bar café tabac	Chaudière condensation fioul	Fioul	02	62	23	03	0262	02622303	50,194	20	133,06887952	0,7473925819	0,00009993	0,038504699	6,85553654	13,590326345	3,693362376	10,548898916	16,8740967327	0262	-2	5,8942060648	45,09%	6,3251978168	40,0081274213	37,48%	1,52137307046429E-010	1,52243803161362E-006	0,00009993	0	87,3223312674	50,19	0,7473925819	0,0352242692	4,1154613736	7,8088237496	14,1340215664	6,2787617344845E-010	2,499436937	0,00%	-0,01%	0	9,9648375616	16,2900353784	2,01661865322546E-010	1,72268892556839E-006	0,01%	1
Café Hôtel Restaurant	Petit bar café tabac	Chaudière condensation gaz	Gaz	02	62	24	04	0262	02622404	50,194	20	133,8838834225	0,9749987443	0,00009993	0,02204506	3,0271610659	13,590326345	3,693362376	6,7205234419	16,8740967327	0262	-2	5,8942060648	45,09%	10,1535732908	103,0950505715	60,17%	1,52137307046429E-010	1,52243803161362E-006	0,00009993	0	87,3223312674	50,19	0,9749987443	0,0247557438	2,2171610707	5,9105234467	16,0640967375	2,25501540849556E-010	2,499436937	0,00%	-0,01%	0	7,0927463596	17,2463196504	1,27769898604863E-010	1,72268892556839E-006	0,01%	1
Café Hôtel Restaurant	Petit bar café tabac	Chaudière fioul	Fioul	02	62	03	03	0262	02620303	40,1552	20	133,06887952	0,5097744216	0,0309426829	0,038504699	10,0510675656	13,590326345	2,9546899008	13,0057574663	8,2387780083	0262	-2	5,8942060648	45,09%	-4,7669794581	22,7240931537	-57,86%	4,7108317288069E-008	1,52243803161362E-006	0,0309426829	0	87,3223312674	42,16	0,5572980537	0,0352242692	5,5192464453	8,6216708411	3,854691383	2,05155467693526E-005	2,499436937	0,00%	-3,09%	0	11,5131015916	6,7461221335	2,33112951972282E-007	1,72268892556839E-006	13,53%	1
Café Hôtel Restaurant	Petit bar café tabac	Chaudière gaz	Gaz	02	62	04	04	0262	02620404	40,1552	20	133,8838834225	0,5975237533	0,4508767655	0,02204506	4,939516164	13,590326345	2,9546899008	7,8942060648	5,8942060648	0262	-2	5,8942060648	45,09%	-2	4	-33,93%	6,86431935332573E-007	1,52243803161362E-006	0,4508767655	0	87,3223312674	42,16	0,6730187515	0,0247557438	3,2119896435	6,3144140394	4,3144140394	8,32962473310818E-006	2,499436937	0,00%	-45,09%	0	8,0270941882	6,0270941882	5,74296503918983E-007	1,72268892556839E-006	33,34%	1
Café Hôtel Restaurant	Petit bar café tabac	Electrique direct	Electricité	02	62	06	02	0262	02620602	10	13	105,4526924587	0,9	0,1618150073	0,0935912807	10,9660583736	9,9856478466	1,0014372781	11,9674956517	6,699697548	0262	-2	5,8942060648	45,09%	-5,2677981037	27,7496968613	-78,63%	2,46353321221191E-007	1,52243803161362E-006	0,1618150073	0	87,3223312674	10,40	0,92	0,095588842	9,0728701343	10,1143649036	4,8465667999	3,28493194290797E-006	2,499436937	0,00%	-16,18%	0	11,9981260239	6,7303279202	2,37525478608986E-007	1,72268892556839E-006	13,79%	1
Café Hôtel Restaurant	Petit bar café tabac	Electrique direct performant	Electricité	02	62	26	02	0262	02622602	12	13	105,4526924587	1	0,00009993	0,0935912807	9,8694525362	9,9856478466	1,2017247338	11,07117727	16,8740967327	0262	-2	5,8942060648	45,09%	5,8029194627	33,6738742911	34,39%	1,52137307046429E-010	1,52243803161362E-006	0,00009993	0	87,3223312674	12,00	1	0,095588842	8,3470405236	9,5487652573	15,3516847201	3,24154204323233E-010	2,499436937	0,00%	-0,01%	0	11,281825488	17,0847449508	1,37762812763278E-010	1,72268892556839E-006	0,01%	1
Café Hôtel Restaurant	Petit bar café tabac	PAC	Electricité	02	62	09	02	0262	02620902	68,8544414701	20	128,6023319379	2,8316302326	0,0832916127	0,0935912807	4,250575094	13,590326345	5,0664303213	9,3170054153	7,2795978505	0262	-2	5,8942060648	45,09%	-2,0374075648	4,1510295851	-27,99%	1,26806318861318E-007	1,52243803161362E-006	0,0832916127	0	87,3223312674	72,30	2,9448954419	0,095588842	2,8344098079	8,1541616452	6,1167540804	5,10307365943089E-007	2,499436937	0,00%	-8,33%	0	9,4940759268	7,456668362	1,04626422341507E-007	1,72268892556839E-006	6,07%	1
Café Hôtel Restaurant	Petit bar café tabac	PAC performant	Electricité	02	62	29	02	0262	02622902	86,0680518376	20	128,6023319379	3,3979562791	0,00009993	0,0935912807	3,5421459117	13,590326345	6,3330379016	9,8751838132	16,8740967327	0262	-2	5,8942060648	45,09%	6,9989129195	48,9847820546	41,48%	1,52137307046429E-010	1,52243803161362E-006	0,00009993	0	87,3223312674	86,07	3,3979562791	0,095588842	2,4564885002	8,7895264017	15,7884393212	2,58992018965891E-010	2,499436937	0,00%	-0,01%	0	9,9507854458	16,9496983653	1,46792615391817E-010	1,72268892556839E-006	0,01%	1
Café Hôtel Restaurant	Petit bar café tabac	Rooftop	Electricité	02	62	10	02	0262	02621002	66,5287	17	119,6938961671	2,6729748837	0,1094660776	0,0935912807	4,1909503519	12,1656688537	5,4685608165	9,6595111684	7,0351377001	0262	-2	5,8942060648	45,09%	-2,6243734682	6,8873361008	-37,30%	1,66655319647943E-007	1,52243803161362E-006	0,1094660776	0	87,3223312674	69,86	2,8041019535	0,095588842	2,9767250485	8,7187139059	6,0943404376	5,25516448119109E-007	2,499436937	0,00%	-10,95%	0	9,8222259938	7,1978525255	1,38795838750677E-007	1,72268892556839E-006	8,06%	1
Café Hôtel Restaurant	Petit bar café tabac	Rooftop performant	Electricité	02	62	30	02	0262	02623002	83,160875	17	119,6938961671	3,3286102326	0,00009993	0,0935912807	3,365460131	12,1656688537	6,8357010206	10,2011611517	16,8740967327	0262	-2	5,8942060648	45,09%	6,6729355811	44,528069269	39,55%	1,52137307046429E-010	1,52243803161362E-006	0,00009993	0	87,3223312674	83,16	3,3286102326	0,095588842	2,5076653439	9,3433663645	16,0163019456	2,30941519189224E-010	2,499436937	0,00%	-0,01%	0	10,2729916992	16,9459272803	1,47054152588419E-010	1,72268892556839E-006	0,01%	1
Café Hôtel Restaurant	Petit Hotel avec restaurant Bas de gamme	Autre système centralisé	Autres	02	67	01	01	0267	02670101	43,3627731087	25	248,4802830462	0,6862532627	0,0505409114	0,0335847316	12,1604428986	15,6220799437	2,7757362186	14,9361791171	8,7579006504	0267	-2	7,3019336998	21,64%	-6,1782784667	38,1711248124	-70,55%	2,8893482232132E-008	5,71685025402227E-007	0,0505409114	0	130,1497558558	45,53	0,7137033932	0,0368225314	6,7148951777	9,6294182072	3,4511397405	4,96935064472339E-005	1,9771663415	0,00%	-5,05%	0	15,7345167622	9,5562382955	1,43781904988607E-008	8,91783709946125E-007	1,61%	1
Café Hôtel Restaurant	Petit Hotel avec restaurant Bas de gamme	Autre système centralisé	Urbain	02	67	01	06	0267	02670106	43,6234537531	25	274,0554124905	0,6884392385	0,067442602	0,0424847883	16,9124383652	15,6220799437	2,7924228983	19,7048612635	8,447702446	0267	-2	7,3019336998	21,64%	-11,2571588175	126,7236246423	-133,26%	3,85559256212059E-008	5,71685025402227E-007	0,067442602	0	130,1497558558	45,80	0,715976808	0,0407456492	7,4067151923	10,3387592355	-0,918399582	1,9758163772	1,9771663415	99,93%	93,19%	7144	18,5283113883	7,2711525708	0,000000128	8,91783709946125E-007	14,35%	1
Café Hôtel Restaurant	Petit Hotel avec restaurant Bas de gamme	Autre système centralisé performant	Autres	02	67	21	01	0267	02672101	54,2034663859	25	248,4802830462	0,8235039153	0,00009993	0,0335847316	10,1337024155	15,6220799437	3,4696702732	13,6033726887	19,0718747263	0267	-2	7,3019336998	21,64%	5,4685020377	29,9045145361	28,67%	5,71285125814158E-011	5,71685025402227E-007	0,00009993	0	130,1497558558	54,20	0,8235039153	0,0368225314	5,8195758207	9,2892460939	14,7577481316	4,44466719577294E-010	1,9771663415	0,00%	-0,01%	0	14,5803315082	20,0488335459	3,83077918302916E-011	8,91783709946125E-007	0,00%	1
Café Hôtel Restaurant	Petit Hotel avec restaurant Bas de gamme	Autre système centralisé performant	Urbain	02	67	21	06	0267	02672106	54,5293171914	25	274,0554124905	0,8261270862	0,00009993	0,0424847883	14,0936986377	15,6220799437	3,4905286228	17,5842272605	19,0718747263	0267	-2	7,3019336998	21,64%	1,4876474658	2,2130949825	7,80%	5,71285125814158E-011	5,71685025402227E-007	0,00009993	0	130,1497558558	54,53	0,8261270862	0,0407456492	6,4191531667	9,9096817895	11,3973292553	3,51216768212827E-009	1,9771663415	0,00%	-0,01%	0	17,0072936553	18,4949411211	7,30426255022453E-011	8,91783709946125E-007	0,01%	1
Café Hôtel Restaurant	Petit Hotel avec restaurant Bas de gamme	Chaudière condensation fioul	Fioul	02	67	23	03	0267	02672303	38,1040692689	20	197,1354542275	0,751779607	0,00009993	0,038504699	10,0968970963	13,590326345	2,8037641115	12,9006612078	19,0718747263	0267	-2	7,3019336998	21,64%	6,1712135186	38,083876292	32,36%	5,71285125814158E-011	5,71685025402227E-007	0,00009993	0	130,1497558558	38,10	0,751779607	0,0352242692	6,0981037404	8,9018678518	15,0730813704	3,75304395502621E-010	1,9771663415	0,00%	-0,01%	0	12,0404502879	18,2116638065	8,26424158243672E-011	8,91783709946125E-007	0,01%	1
Café Hôtel Restaurant	Petit Hotel avec restaurant Bas de gamme	Chaudière condensation gaz	Gaz	02	67	24	04	0267	02672404	26,5273635421	20	211,627264875	0,9793789445	0,00009993	0,02204506	4,7635654919	13,590326345	1,951929841	6,7154953329	19,0718747263	0267	-2	7,3019336998	21,64%	12,3563793934	152,6801117134	64,79%	5,71285125814158E-011	5,71685025402227E-007	0,00009993	0	130,1497558558	26,53	0,9793789445	0,0247557438	3,2897930141	5,2417228552	17,5981022486	1,08710953843093E-010	1,9771663415	0,00%	-0,01%	0	7,3012283703	19,6576077637	4,48491977279535E-011	8,91783709946125E-007	0,01%	1
Café Hôtel Restaurant	Petit Hotel avec restaurant Bas de gamme	Chaudière fioul	Fioul	02	67	03	03	0267	02670303	30,4832554151	20	197,1354542275	0,5149914508	0,0498895482	0,038504699	14,7393540591	13,590326345	2,2430112892	16,9823653482	8,7721126774	0267	-2	7,3019336998	21,64%	-8,2102526708	67,408248919	-93,59%	2,8521107642973E-008	5,71685025402227E-007	0,0498895482	0	130,1497558558	32,01	0,5623490821	0,0352242692	8,1522850836	10,5074469372	2,2971942664	0,0012894907	1,9771663415	0,07%	-4,92%	5	14,7032789313	6,4930262605	3,16535719600626E-007	8,91783709946125E-007	35,49%	1
Café Hôtel Restaurant	Petit Hotel avec restaurant Bas de gamme	Chaudière gaz	Gaz	02	67	04	04	0267	02670404	21,2218908337	20	211,627264875	0,6027261996	0,2164412836	0,02204506	7,7403898269	13,590326345	1,5615438728	9,3019336998	7,3019336998	0267	-2	7,3019336998	21,64%	-2	4	-27,39%	1,23736240736219E-007	5,71685025402227E-007	0,2164412836	0	130,1497558558	22,28	0,6780567486	0,0247557438	4,7517468364	6,3913679028	4,3913679028	7,23105082619546E-006	1,9771663415	0,00%	-21,64%	0	9,3660987671	7,3660987671	1,15371807914308E-007	8,91783709946125E-007	12,94%	1
Café Hôtel Restaurant	Petit Hotel avec restaurant Bas de gamme	Electrique direct	Electricité	02	67	06	02	0267	02670602	10	13	149,799811206	0,9	0,2825482981	0,0935912807	15,5777290815	9,9856478466	1,0014372781	16,5791663596	7,0626683161	0267	-2	7,3019336998	21,64%	-9,5164980435	90,5637350125	-134,74%	1,61528630969327E-007	5,71685025402227E-007	0,2825482981	0	130,1497558558	10,40	0,92	0,095588842	13,5226787438	14,5641735131	5,0476754696	2,37284079232203E-006	1,9771663415	0,00%	-28,25%	0	16,6058322473	7,0893342038	1,56731538975584E-007	8,91783709946125E-007	17,58%	1
Café Hôtel Restaurant	Petit Hotel avec restaurant Bas de gamme	Electrique direct performant	Electricité	02	67	26	02	0267	02672602	12	13	149,799811206	1	0,00009993	0,0935912807	14,0199561733	9,9856478466	1,2017247338	15,2216809071	19,0718747263	0267	-2	7,3019336998	21,64%	3,8501938192	14,8239924456	20,19%	5,71285125814158E-011	5,71685025402227E-007	0,00009993	0	130,1497558558	12,00	1	0,095588842	12,4408644443	13,6425891781	17,4927829973	1,14058782355681E-010	1,9771663415	0,00%	-0,01%	0	15,5209152136	19,3711090328	5,04387267676637E-011	8,91783709946125E-007	0,01%	1
Café Hôtel Restaurant	Petit Hotel avec restaurant Bas de gamme	PAC	Electricité	02	67	09	02	0267	02670902	109,5824112805	20	178,7197852813	2,8316302326	0,1429530482	0,0935912807	5,9070613781	13,590326345	8,0632656273	13,9703270053	7,6905291105	0267	-2	7,3019336998	21,64%	-6,2797978948	39,4358615998	-81,66%	8,17241169735146E-008	5,71685025402227E-007	0,1429530482	0	130,1497558558	115,06	2,9448954419	0,095588842	4,2245521751	12,6909810837	6,4111831889	3,50343859170449E-007	1,9771663415	0,00%	-14,30%	0	14,2675235989	7,9877257041	6,03413269789152E-008	8,91783709946125E-007	6,77%	1
Café Hôtel Restaurant	Petit Hotel avec restaurant Bas de gamme	PAC performant	Electricité	02	67	29	02	0267	02672902	136,9780141006	20	178,7197852813	3,3979562791	0,00009993	0,0935912807	4,9225511484	13,590326345	10,0790820341	15,0016331824	19,0718747263	0267	-2	7,3019336998	21,64%	4,0702415439	16,5668662256	21,34%	5,71285125814158E-011	5,71685025402227E-007	0,00009993	0	130,1497558558	136,98	3,3979562791	0,095588842	3,6612785517	13,7403605858	17,8106021297	9,87577492328387E-011	1,9771663415	0,00%	-0,01%	0	15,1066974323	19,1769389762	5,46720942179923E-011	8,91783709946125E-007	0,01%	1
Café Hôtel Restaurant	Petit Hotel avec restaurant Bas de gamme	Rooftop	Electricité	02	67	10	02	0267	02671002	58,808939586	17	181,0435140943	2,6729748837	0,1894847981	0,0935912807	6,3390398624	12,1656688537	4,8340079196	11,173047782	7,4243528032	0267	-2	7,3019336998	21,64%	-3,7486949788	14,0527140444	-50,49%	1,08325621638785E-007	5,71685025402227E-007	0,1894847981	0	130,1497558558	61,75	2,8041019535	0,095588842	4,4366662306	9,5123745462	5,7636795674	8,21110063431429E-007	1,9771663415	0,00%	-18,95%	0	11,2472884309	7,4985934521	0,0000001	8,91783709946125E-007	11,22%	1
Café Hôtel Restaurant	Petit Hotel avec restaurant Bas de gamme	Rooftop performant	Electricité	02	67	30	02	0267	02673002	73,5111744824	17	181,0435140943	3,3286102326	0,00009993	0,0935912807	5,0904411017	12,1656688537	6,0425098995	11,1329510011	19,0718747263	0267	-2	7,3019336998	21,64%	7,9389237252	63,0265099144	41,63%	5,71285125814158E-011	5,71685025402227E-007	0,00009993	0	130,1497558558	73,51	3,3286102326	0,095588842	3,7375551882	9,7800650877	17,7189888129	1,02917334199984E-010	1,9771663415	0,00%	-0,01%	0	11,2415986027	19,1805223279	5,45904358417999E-011	8,91783709946125E-007	0,01%	1
Café Hôtel Restaurant	Petit Hotel avec restaurant Haut de gamme	Autre système centralisé	Urbain	02	68	01	06	0268	02680106	40,6438544563	25	237,5316642304	0,686629245	0,0064250983	0,0424847883	14,6971346602	15,6220799437	2,601692899	17,2988275592	10,9991328623	0268	-2	6,5083209572	42,76%	-6,2996946969	39,6861532739	-57,27%	4,66801685425152E-009	7,26528473104617E-007	0,0064250983	0	118,7067963288	42,68	0,7140944148	0,0407456492	6,7733137046	9,5050912485	3,2053965516	8,97316961338196E-005	0,0007731995	11,61%	10,96%	1198	16,2851420215	9,9854473246	1,01171875258275E-008	9,61596878669168E-007	1,05%	1
Café Hôtel Restaurant	Petit Hotel avec restaurant Haut de gamme	Autre système centralisé	Autres	02	68	01	01	0268	02680101	40,4129397469	25	209,2126929367	0,704830015	0,0332266762	0,0335847316	9,9688605635	15,6220799437	2,5869115952	12,5557721586	8,9568965389	0268	-2	6,5083209572	42,76%	-3,5988756197	12,951905726	-40,18%	2,41401263191241E-008	7,26528473104617E-007	0,0332266762	0	118,7067963288	42,43	0,7330232156	0,0368225314	5,9630918145	8,6793489894	5,0804733697	0,000002253	0,0007731995	0,29%	-3,03%	30	13,2258028397	9,62692722	1,35549678444942E-008	9,61596878669168E-007	1,41%	1
Café Hôtel Restaurant	Petit Hotel avec restaurant Haut de gamme	Autre système centralisé performant	Autres	02	68	21	01	0268	02682101	50,5161746837	25	209,2126929367	0,845796018	0,00009993	0,0335847316	8,3073838029	15,6220799437	3,233639494	11,5410232968	18,5089340327	0268	-2	6,5083209572	42,76%	6,9679107359	48,5517800235	37,65%	7,26020258923371E-011	7,26528473104617E-007	0,00009993	0	118,7067963288	50,52	0,845796018	0,0368225314	5,1680129059	8,4016523998	15,3695631357	3,21149916657762E-010	0,0007731995	0,00%	-0,01%	0	12,3419124034	19,3098231393	5,17337108756102E-011	9,61596878669168E-007	0,01%	1
Café Hôtel Restaurant	Petit Hotel avec restaurant Haut de gamme	Autre système centralisé performant	Urbain	02	68	21	06	0268	02682106	50,8048180704	25	237,5316642304	0,823955094	0,00009993	0,0424847883	12,2476122169	15,6220799437	3,2521161237	15,4997283406	18,5089340327	0268	-2	6,5083209572	42,76%	3,0092056922	9,0553188979	16,26%	7,26020258923371E-011	7,26528473104617E-007	0,00009993	0	118,7067963288	50,80	0,823955094	0,0407456492	5,8702052107	9,1223213343	12,1315270265	2,13145535002738E-009	0,0007731995	0,00%	-0,01%	0	14,9983653376	18,0075710298	9,04396572957147E-011	9,61596878669168E-007	0,01%	1
Café Hôtel Restaurant	Petit Hotel avec restaurant Haut de gamme	Chaudière condensation fioul	Fioul	02	68	23	03	0268	02682303	35,5814425294	20	181,9506863514	0,7523770365	0,00009993	0,038504699	9,311762686	13,590326345	2,6181448205	11,9299075065	18,5089340327	0268	-2	6,5083209572	42,76%	6,5790265263	43,2835900332	35,55%	7,26020258923371E-011	7,26528473104617E-007	0,00009993	0	118,7067963288	35,58	0,7523770365	0,0352242692	5,5575329177	8,1756777382	14,7547042645	4,452007904795E-010	0,0007731995	0,00%	-0,01%	0	11,1365865616	17,7156130878	1,03074326755845E-010	9,61596878669168E-007	0,01%	1
Café Hôtel Restaurant	Petit Hotel avec restaurant Haut de gamme	Chaudière condensation gaz	Gaz	02	68	24	04	0268	02682404	24,9626708332	20	192,9143237681	0,9799755151	0,00009993	0,02204506	4,3397082575	13,590326345	1,8367970128	6,1765052702	18,5089340327	0268	-2	6,5083209572	42,76%	12,3324287625	152,0887991821	66,63%	7,26020258923371E-011	7,26528473104617E-007	0,00009993	0	118,7067963288	24,96	0,9799755151	0,0247557438	2,9987229175	4,8355199303	17,1679486928	1,32511248630562E-010	0,0007731995	0,00%	-0,01%	0	6,710120375	19,0425491375	5,78361427033215E-011	9,61596878669168E-007	0,01%	1
Café Hôtel Restaurant	Petit Hotel avec restaurant Haut de gamme	Chaudière fioul	Fioul	02	68	03	03	0268	02680303	28,4651540235	20	181,9506863514	0,5164550723	0,0486163946	0,038504699	13,5654712114	13,590326345	2,0945158564	15,6599870678	8,540741483	0268	-2	6,5083209572	42,76%	-7,1192455848	50,6836576967	-83,36%	3,53211949414996E-008	7,26528473104617E-007	0,0486163946	0	118,7067963288	29,89	0,5636394651	0,0352242692	7,4185013753	9,6177430245	2,4984974397	0,0006585196	0,0007731995	85,17%	80,31%	8790	13,5701273834	6,4508817986	3,33462748845665E-007	9,61596878669168E-007	34,68%	1
Café Hôtel Restaurant	Petit Hotel avec restaurant Haut de gamme	Chaudière gaz	Gaz	02	68	04	04	0268	02680404	19,9701366666	20	192,9143237681	0,6041878556	0,4275586183	0,02204506	7,038883347	13,590326345	1,4694376102	8,5083209572	6,5083209572	0268	-2	6,5083209572	42,76%	-2	4	-30,73%	3,10633510092254E-007	7,26528473104617E-007	0,4275586183	0	118,7067963288	20,97	0,6793453875	0,0247557438	4,3257451805	5,8686546712	3,8686546712	1,99305957623351E-005	0,0007731995	2,58%	-40,18%	266	8,5728204318	6,5728204318	2,87068710988677E-007	9,61596878669168E-007	29,85%	1
Café Hôtel Restaurant	Petit Hotel avec restaurant Haut de gamme	Electrique direct	Electricité	02	68	06	02	0268	02680602	10	13	137,1647099035	0,9	0,2174286538	0,0935912807	14,2638009569	9,9856478466	1,0014372781	15,265238235	7,0823734469	0268	-2	6,5083209572	42,76%	-8,1828647881	66,9592761406	-115,54%	0,000000158	7,26528473104617E-007	0,2174286538	0	118,7067963288	10,40	0,92	0,095588842	12,3337447766	13,3752395459	5,1923747578	1,89265632412434E-006	0,0007731995	0,24%	-21,50%	25	15,2930336586	7,1101688705	1,53094883031346E-007	9,61596878669168E-007	15,92%	1
Café Hôtel Restaurant	Petit Hotel avec restaurant Haut de gamme	Electrique direct performant	Electricité	02	68	26	02	0268	02682602	12	13	137,1647099035	1	0,00009993	0,0935912807	12,8374208612	9,9856478466	1,2017247338	14,0391455949	18,5089340327	0268	-2	6,5083209572	42,76%	4,4697884378	19,9790086786	24,15%	7,26020258923371E-011	7,26528473104617E-007	0,00009993	0	118,7067963288	12,00	1	0,095588842	11,3470451945	12,5487699282	17,018558366	1,42107779213931E-010	0,0007731995	0,00%	-0,01%	0	14,3131405119	18,7829289497	6,45495879630845E-011	9,61596878669168E-007	0,01%	1
Café Hôtel Restaurant	Petit Hotel avec restaurant Haut de gamme	PAC	Electricité	02	68	09	02	0268	02680902	104,1372762378	20	160,0229322341	2,8316302326	0,1161412983	0,0935912807	5,2890914183	13,590326345	7,66260306	12,9516944783	7,659846833	0268	-2	6,5083209572	42,76%	-5,2918476453	28,003651501	-69,09%	8,43799601198481E-008	7,26528473104617E-007	0,1161412983	0	118,7067963288	109,34	2,9448954419	0,095588842	3,8531232835	11,8988564965	6,6070088512	2,75398069145821E-007	0,0007731995	0,04%	-11,58%	4	13,2399436976	7,9480960523	6,27906739998036E-008	9,61596878669168E-007	6,53%	1
Café Hôtel Restaurant	Petit Hotel avec restaurant Haut de gamme	PAC performant	Electricité	02	68	29	02	0268	02682902	130,1715952972	20	160,0229322341	3,3979562791	0,00009993	0,0935912807	4,4075761819	13,590326345	9,578253825	13,9858300069	18,5089340327	0268	-2	6,5083209572	42,76%	4,5231040258	20,4584700284	24,44%	7,26020258923371E-011	7,26528473104617E-007	0,00009993	0	118,7067963288	130,17	3,3979562791	0,095588842	3,3393735124	12,9176273374	17,4407313632	1,16810654632436E-010	0,0007731995	0,00%	-0,01%	0	14,0799029117	18,6030069375	6,9716377972568E-011	9,61596878669168E-007	0,01%	1
Café Hôtel Restaurant	Petit Hotel avec restaurant Haut de gamme	Rooftop	Electricité	02	68	10	02	0268	02681002	53,6233323833	17	162,3200247294	2,6729748837	0,1499037501	0,0935912807	5,6834574405	12,1656688537	4,4077586714	10,0912161119	7,4193670654	0268	-2	6,5083209572	42,76%	-2,6718490465	7,1387773272	-36,01%	1,08909342709022E-007	7,26528473104617E-007	0,1499037501	0	118,7067963288	56,30	2,8041019535	0,095588842	4,0465879567	8,6747345617	6,0028855152	5,93088515015681E-007	0,0007731995	0,08%	-14,91%	8	10,1614629569	7,4896139104	0,000000101	9,61596878669168E-007	10,50%	1
Café Hôtel Restaurant	Petit Hotel avec restaurant Haut de gamme	Rooftop performant	Electricité	02	68	30	02	0268	02683002	67,0291654791	17	162,3200247294	3,3286102326	0,00009993	0,0935912807	4,5639885507	12,1656688537	5,5096983392	10,0736868899	18,5089340327	0268	-2	6,5083209572	42,76%	8,4352471428	71,1533943601	45,57%	7,26020258923371E-011	7,26528473104617E-007	0,00009993	0	118,7067963288	67,03	3,3286102326	0,095588842	3,4089437939	8,9186421331	17,3538892759	1,21569721741383E-010	0,0007731995	0,00%	-0,01%	0	10,1710981751	18,6063453179	6,96163717940882E-011	9,61596878669168E-007	0,01%	1
Café Hôtel Restaurant	Petit Hotel avec restaurant Luxe	Autre système centralisé	Urbain	02	69	01	06	0269	02690106	37,1777841897	25	227,9880547859	0,7	0,0024051738	0,0424847883	13,8371774975	15,6220799437	2,379822938	16,2170004355	10,2998308904	0269	-2	5,2646604225	51,62%	-5,9171695451	35,0128954255	-57,45%	7,89512928719857E-009	3,28256080785335E-006	0,0024051738	0	109,3401923954	39,04	0,728	0,0407456492	6,1196938566	8,6185079416	2,7013383965	0,0003526696	0,0006067757	58,12%	57,88%	1557	15,2591455577	9,3419760126	1,72381246777039E-008	3,88026295131415E-006	0,44%	1
Café Hôtel Restaurant	Petit Hotel avec restaurant Luxe	Autre système centralisé	Autres	02	69	01	01	0269	02690101	37,1637953872	25	165,6157725857	0,614	0,0323221603	0,0335847316	9,0588945794	15,6220799437	2,3789274873	11,4378220668	7,4436484667	0269	-2	5,2646604225	51,62%	-3,9941736001	15,9534227475	-53,66%	1,06099456736738E-007	3,28256080785335E-006	0,0323221603	0	109,3401923954	39,02	0,63856	0,0368225314	6,3050968887	8,8029707504	4,8087971503	3,49710231933474E-006	0,0006067757	0,58%	-2,66%	15	12,0480993512	8,0539257512	5,64857666587648E-008	3,88026295131415E-006	1,46%	1
Café Hôtel Restaurant	Petit Hotel avec restaurant Luxe	Autre système centralisé performant	Autres	02	69	21	01	0269	02692101	46,454744234	25	165,6157725857	0,7368	0,00009993	0,0335847316	7,5490788162	15,6220799437	2,9736593592	10,5227381754	15,3289140806	0269	-2	5,2646604225	51,62%	4,8061759053	23,0993268323	31,35%	3,28026462261753E-010	3,28256080785335E-006	0,00009993	0	109,3401923954	46,45	0,7368	0,0368225314	5,4644173035	8,4380766627	13,2442525679	1,05628318609619E-009	0,0006067757	0,00%	-0,01%	0	11,2505214501	16,0566973554	2,26334223067395E-010	3,88026295131415E-006	0,01%	1
Café Hôtel Restaurant	Petit Hotel avec restaurant Luxe	Autre système centralisé performant	Urbain	02	69	21	06	0269	02692106	46,4722302371	25	227,9880547859	0,84	0,00009993	0,0424847883	11,5309812479	15,6220799437	2,9747786725	14,5057599204	15,3289140806	0269	-2	5,2646604225	51,62%	0,8231541602	0,6775827714	5,37%	3,28026462261753E-010	3,28256080785335E-006	0,00009993	0	109,3401923954	46,47	0,84	0,0407456492	5,3037346757	8,2785133483	9,1016675085	2,12340223159109E-008	0,0006067757	0,00%	-0,01%	0	14,0337326156	14,8568867758	4,21286450121892E-010	3,88026295131415E-006	0,01%	1
Café Hôtel Restaurant	Petit Hotel avec restaurant Luxe	Chaudière condensation fioul	Fioul	02	69	23	03	0269	02692303	31,0087421678	20	151,9130936648	0,7604425911	0,00009993	0,038504699	7,6920572542	13,590326345	2,2816775242	9,9737347784	15,3289140806	0269	-2	5,2646604225	51,62%	5,3551793022	28,6779453589	34,94%	3,28026462261753E-010	3,28256080785335E-006	0,00009993	0	109,3401923954	31,01	0,7604425911	0,0352242692	5,0647194333	7,3463969575	12,7015762598	1,47617905723366E-009	0,0006067757	0,00%	-0,01%	0	9,3184055636	14,6735848658	4,65275489388525E-010	3,88026295131415E-006	0,01%	1
Café Hôtel Restaurant	Petit Hotel avec restaurant Luxe	Chaudière condensation gaz	Gaz	02	69	24	04	0269	02692404	22,3442898042	20	165,7015263493	0,9880450905	0,00009993	0,02204506	3,697098563	13,590326345	1,6441319536	5,3412305166	15,3289140806	0269	-2	5,2646604225	51,62%	9,987683564	99,753822975	65,16%	3,28026462261753E-010	3,28256080785335E-006	0,00009993	0	109,3401923954	22,34	0,9880450905	0,0247557438	2,7395488472	4,3836808008	14,3713643649	5,49561115772212E-010	0,0006067757	0,00%	-0,01%	0	5,7958296555	15,7835132195	2,59639385893369E-010	3,88026295131415E-006	0,01%	1
Café Hôtel Restaurant	Petit Hotel avec restaurant Luxe	Chaudière fioul	Fioul	02	69	03	03	0269	02690303	24,8069937342	20	151,9130936648	0,5262586452	0,03987525	0,038504699	11,115005904	13,590326345	1,8253420194	12,9403479234	7,250792471	0269	-2	5,2646604225	51,62%	-5,6895554524	32,3710412461	-78,47%	1,30892932919344E-007	3,28256080785335E-006	0,03987525	0	109,3401923954	26,05	0,5730954344	0,0352242692	6,7203961812	8,6370053016	2,9474498491	0,0001755612	0,0006067757	28,93%	24,95%	775	11,2536712946	5,5641158422	1,08850566668234E-006	3,88026295131415E-006	28,05%	1
Café Hôtel Restaurant	Petit Hotel avec restaurant Luxe	Chaudière gaz	Gaz	02	69	04	04	0269	02690404	17,8754318434	20	165,7015263493	0,6139993613	0,5162074988	0,02204506	5,9493548596	13,590326345	1,3153055629	7,2646604225	5,2646604225	0269	-2	5,2646604225	51,62%	-2	4	-37,99%	1,69448250444276E-006	3,28256080785335E-006	0,5162074988	0	109,3401923954	18,77	0,6888085072	0,0247557438	3,9296811239	5,310751965	3,310751965	6,92766432547872E-005	0,0006067757	11,42%	-40,20%	306	7,3363755285	5,3363755285	1,52064881776244E-006	3,88026295131415E-006	39,19%	1
Café Hôtel Restaurant	Petit Hotel avec restaurant Luxe	Electrique direct	Electricité	02	69	06	02	0269	02690602	10	13	120,5071676674	0,9	0,1843075783	0,0935912807	12,5315779452	9,9856478466	1,0014372781	13,5330152233	5,9879822376	0269	-2	5,2646604225	51,62%	-7,5450329857	56,9275227551	-126,00%	0,000000605	3,28256080785335E-006	0,1843075783	0	109,3401923954	10,40	0,92	0,095588842	11,3605460558	12,4020408251	4,8570078394	3,22886259923722E-006	0,0006067757	0,53%	-17,90%	14	13,5622997756	6,0172667899	5,81843062917257E-007	3,88026295131415E-006	14,99%	1
Café Hôtel Restaurant	Petit Hotel avec restaurant Luxe	Electrique direct performant	Electricité	02	69	26	02	0269	02692602	12	13	120,5071676674	1	0,00009993	0,0935912807	11,2784201507	9,9856478466	1,2017247338	12,4801448844	15,3289140806	0269	-2	5,2646604225	51,62%	2,8487691962	8,1154859332	18,58%	3,28026462261753E-010	3,28256080785335E-006	0,00009993	0	109,3401923954	12,00	1	0,095588842	10,4517023713	11,6534271051	14,5021963013	5,11128108237484E-010	0,0006067757	0,00%	-0,01%	0	12,7208653396	15,5696345358	2,89582725730923E-010	3,88026295131415E-006	0,01%	1
Café Hôtel Restaurant	Petit Hotel avec restaurant Luxe	PAC	Electricité	02	69	09	02	0269	02690902	98,4799753573	20	139,0759948644	2,8316302326	0,0976481813	0,0935912807	4,5967514821	13,590326345	7,2463289591	11,8430804412	6,4828411868	0269	-2	5,2646604225	51,62%	-5,3602392544	28,7321648646	-82,68%	3,20536093014033E-007	3,28256080785335E-006	0,0976481813	0	109,3401923954	103,40	2,9448954419	0,095588842	3,5490911571	11,1577365642	5,7974973098	7,83565947032606E-007	0,0006067757	0,13%	-9,64%	3	12,1229358315	6,7626965771	2,28581343790134E-007	3,88026295131415E-006	5,89%	1
Café Hôtel Restaurant	Petit Hotel avec restaurant Luxe	PAC performant	Electricité	02	69	29	02	0269	02692902	123,0999691966	20	139,0759948644	3,3979562791	0,00009993	0,0935912807	3,8306262351	13,590326345	9,0579111989	12,888537434	15,3289140806	0269	-2	5,2646604225	51,62%	2,4403766466	5,9554381774	15,92%	3,28026462261753E-010	3,28256080785335E-006	0,00009993	0	109,3401923954	123,10	3,3979562791	0,095588842	3,0758790028	12,1337902017	14,5741668483	4,91281152346794E-010	0,0006067757	0,00%	-0,01%	0	12,9702962334	15,41067288	3,14359931361293E-010	3,88026295131415E-006	0,01%	1
Café Hôtel Restaurant	Petit Hotel avec restaurant Luxe	Rooftop	Electricité	02	69	10	02	0269	02691002	46,5044684936	17	141,2199110629	2,6729748837	0,126534647	0,0935912807	4,9446601281	12,1656688537	3,8225985807	8,7672587088	6,2762064415	0269	-2	5,2646604225	51,62%	-2,4910522673	6,2053413984	-39,69%	4,15357673061379E-007	3,28256080785335E-006	0,126534647	0	109,3401923954	48,83	2,8041019535	0,095588842	3,7272904283	7,7410189381	5,2499666708	1,73279676900757E-006	0,0006067757	0,29%	-12,37%	8	8,827764513	6,3367122457	3,84669818188979E-007	3,88026295131415E-006	9,91%	1
Café Hôtel Restaurant	Petit Hotel avec restaurant Luxe	Rooftop performant	Electricité	02	69	30	02	0269	02693002	58,130585617	17	141,2199110629	3,3286102326	0,00009993	0,0935912807	3,9707119211	12,1656688537	4,7782482259	8,748960147	15,3289140806	0269	-2	5,2646604225	51,62%	6,5799539337	43,2957937691	42,93%	3,28026462261753E-010	3,28256080785335E-006	0,00009993	0	109,3401923954	58,13	3,3286102326	0,095588842	3,1399598154	7,9182080413	14,4981619749	5,12267048202483E-010	0,0006067757	0,00%	-0,01%	0	8,833708859	15,4136627926	3,13872430970467E-010	3,88026295131415E-006	0,01%	1
Café Hôtel Restaurant	Petit Hotel sans restaurant Bas de gamme	Autre système centralisé	Autres	02	70	01	01	0270	02700101	44,3494539046	25	197,7241063583	0,6910454129	0,0264894406	0,0335847316	9,6093699769	15,6220799437	2,8388955929	12,4482655698	9,1587775276	0270	-2	6,8956444742	25,66%	-3,2894880423	10,8207315803	-35,92%	2,01976071651206E-008	7,62477677841745E-007	0,0264894406	0	129,2829361551	46,57	0,7186872295	0,0368225314	6,6239175856	9,6047579582	6,315269916	3,95243433157402E-007	1,7005158091	0,00%	-2,65%	0	13,1113976152	9,8219095729	1,15460264679175E-008	1,04747295524236E-006	1,10%	1
Café Hôtel Restaurant	Petit Hotel sans restaurant Bas de gamme	Autre système centralisé	Urbain	02	70	01	06	0270	02700106	44,4992544769	25	196,8638307798	0,6433333333	0,0996126327	0,0424847883	13,0005982065	15,6220799437	2,8484846216	15,8490828281	7,7612613144	0270	-2	6,8956444742	25,66%	-8,0878215137	65,4128568377	-104,21%	0,000000076	7,62477677841745E-007	0,0996126327	0	129,2829361551	46,72	0,6690666667	0,0407456492	7,8732321191	10,8641409718	2,7763194581	0,0002832986	1,7005158091	0,02%	-9,94%	2	14,9797658641	6,8919443504	1,96456274324455E-007	1,04747295524236E-006	18,76%	1
Café Hôtel Restaurant	Petit Hotel sans restaurant Bas de gamme	Autre système centralisé performant	Autres	02	70	21	01	0270	02702101	55,4368173808	25	197,7241063583	0,8292544955	0,00009993	0,0335847316	8,0078083141	15,6220799437	3,5486194912	11,5564278053	18,3975332176	0270	-2	6,8956444742	25,66%	6,8411054124	46,8007232631	37,18%	7,61944316819973E-011	7,62477677841745E-007	0,00009993	0	129,2829361551	55,44	0,8292544955	0,0368225314	5,7407285742	9,2893480654	16,1304534778	2,18186253204234E-010	1,7005158091	0,00%	-0,01%	0	12,3284357681	19,1695411805	5,48411122238662E-011	1,04747295524236E-006	0,01%	1
Café Hôtel Restaurant	Petit Hotel sans restaurant Bas de gamme	Autre système centralisé performant	Urbain	02	70	21	06	0270	02702106	55,6240680961	25	196,8638307798	0,772	0,00009993	0,0424847883	10,8338318388	15,6220799437	3,560605777	14,3944376158	18,3975332176	0270	-2	6,8956444742	25,66%	4,0030956018	16,0247743975	21,76%	7,61944316819973E-011	7,62477677841745E-007	0,00009993	0	129,2829361551	55,62	0,772	0,0407456492	6,8234678366	10,3840736136	14,3871692154	5,44749935023032E-010	1,7005158091	0,00%	-0,01%	0	13,9509485203	17,9540441221	9,26193427854685E-011	1,04747295524236E-006	0,01%	1
Café Hôtel Restaurant	Petit Hotel sans restaurant Bas de gamme	Chaudière condensation fioul	Fioul	02	70	23	03	0270	02702303	38,9785656068	20	221,2584534139	0,7517948942	0,00009993	0,038504699	11,3322000727	13,590326345	2,8681110826	14,2003111554	18,3975332176	0270	-2	6,8956444742	25,66%	4,1972220623	17,6166730399	22,81%	7,61944316819973E-011	7,62477677841745E-007	0,00009993	0	129,2829361551	38,98	0,7517948942	0,0352242692	6,0573661492	8,9254772318	13,1226992941	1,13714169302097E-009	1,7005158091	0,00%	-0,01%	0	13,2348578923	17,4320799546	1,17275238937573E-010	1,04747295524236E-006	0,01%	1
Café Hôtel Restaurant	Petit Hotel sans restaurant Bas de gamme	Chaudière condensation gaz	Gaz	02	70	24	04	0270	02702404	27,085446335	20	199,7506386082	0,979389222	0,00009993	0,02204506	4,4961846695	13,590326345	1,9929945498	6,4891792193	18,3975332176	0270	-2	6,8956444742	25,66%	11,9083539983	141,80889495	64,73%	7,61944316819973E-011	7,62477677841745E-007	0,00009993	0	129,2829361551	27,09	0,979389222	0,0247557438	3,2678481359	5,2608426857	17,169196684	1,32434212615968E-010	1,7005158091	0,00%	-0,01%	0	7,0420348287	18,9503888271	6,01249872735757E-011	1,04747295524236E-006	0,01%	1
Café Hôtel Restaurant	Petit Hotel sans restaurant Bas de gamme	Chaudière fioul	Fioul	02	70	03	03	0270	02700303	31,1828524854	20	221,2584534139	0,515390381	0,0243032077	0,038504699	16,5301691067	13,590326345	2,2944888661	18,8246579728	9,2579250084	0270	-2	6,8956444742	25,66%	-9,5667329644	91,522379613	-103,34%	1,85306533346998E-008	7,62477677841745E-007	0,0243032077	0	129,2829361551	32,74	0,5626712837	0,0352242692	8,0933523273	10,5025656367	0,9358326723	1,6998647677	1,7005158091	99,96%	97,53%	9014	16,2604041326	6,6936711682	2,48133277530423E-007	1,04747295524236E-006	23,69%	1
Café Hôtel Restaurant	Petit Hotel sans restaurant Bas de gamme	Chaudière gaz	Gaz	02	70	04	04	0270	02700404	21,668357068	20	199,7506386082	0,6031180289	0,2565511525	0,02204506	7,3012488344	13,590326345	1,5943956398	8,8956444742	6,8956444742	0270	-2	6,8956444742	25,66%	-2	4	-29,00%	1,95614526971225E-007	7,62477677841745E-007	0,2565511525	0	129,2829361551	22,75	0,6783722675	0,0247557438	4,7179040134	6,3920194352	4,3920194352	7,22247378221242E-006	1,7005158091	0,00%	-25,65%	0	8,9635873938	6,9635873938	1,80857180773925E-007	1,04747295524236E-006	17,27%	1
Café Hôtel Restaurant	Petit Hotel sans restaurant Bas de gamme	Electrique direct	Electricité	02	70	06	02	0270	02700602	10	13	169,0880913368	0,9	0,2840204243	0,0935912807	17,5835233472	9,9856478466	1,0014372781	18,5849606254	6,8085230452	0270	-2	6,8956444742	25,66%	-11,7764375802	138,6844820805	-172,97%	2,16559233578439E-007	7,62477677841745E-007	0,2840204243	0	129,2829361551	10,40	0,92	0,095588842	13,4326153836	14,4741101529	2,6976725727	0,0003565218	1,7005158091	0,02%	-28,38%	2	18,6099022051	6,8334646249	2,10316039912011E-007	1,04747295524236E-006	20,08%	1
Café Hôtel Restaurant	Petit Hotel sans restaurant Bas de gamme	Electrique direct performant	Electricité	02	70	26	02	0270	02702602	12	13	169,0880913368	1	0,00009993	0,0935912807	15,8251710125	9,9856478466	1,2017247338	17,0268957463	18,3975332176	0270	-2	6,8956444742	25,66%	1,3706374714	1,8786470779	7,45%	7,61944316819973E-011	7,62477677841745E-007	0,00009993	0	129,2829361551	12,00	1	0,095588842	12,3580061529	13,5597308867	14,9303683581	4,04982091343427E-010	1,7005158091	0,00%	-0,01%	0	17,3646595748	18,7352970461	6,58741970514147E-011	1,04747295524236E-006	0,01%	1
Café Hôtel Restaurant	Petit Hotel sans restaurant Bas de gamme	PAC	Electricité	02	70	09	02	0270	02700902	112,1700663056	20	193,5347687812	2,8316302326	0,1281900943	0,0935912807	6,396727459	13,590326345	8,2536698132	14,6503972723	7,5203802444	0270	-2	6,8956444742	25,66%	-7,1300170278	50,8371428174	-94,81%	9,7742085432195E-008	7,62477677841745E-007	0,1281900943	0	129,2829361551	117,78	2,9448954419	0,095588842	4,1964159329	12,8627692368	5,732752209	8,57224622961547E-007	1,7005158091	0,00%	-12,82%	0	14,9483299625	7,8183129347	7,16301077385529E-008	1,04747295524236E-006	6,84%	1
Café Hôtel Restaurant	Petit Hotel sans restaurant Bas de gamme	PAC performant	Electricité	02	70	29	02	0270	02702902	140,212582882	20	193,5347687812	3,3979562791	0,00009993	0,0935912807	5,3306062159	13,590326345	10,3170872666	15,6476934824	18,3975332176	0270	-2	6,8956444742	25,66%	2,7498397352	7,5616185694	14,95%	7,61944316819973E-011	7,62477677841745E-007	0,00009993	0	129,2829361551	140,21	3,3979562791	0,095588842	3,6368938085	13,9539810751	16,7038208103	1,64996001721354E-010	1,7005158091	0,00%	-0,01%	0	15,7614670374	18,5113067726	7,25276114997059E-011	1,04747295524236E-006	0,01%	1
Café Hôtel Restaurant	Petit Hotel sans restaurant Bas de gamme	Rooftop	Electricité	02	70	10	02	0270	02701002	59,8958746195	17	197,1674417922	2,6729748837	0,1801335376	0,0935912807	6,9036014869	12,1656688537	4,923352373	11,8269538599	7,2072947937	0270	-2	6,8956444742	25,66%	-4,6196590662	21,3412498879	-64,10%	1,37347801480943E-007	7,62477677841745E-007	0,1801335376	0	129,2829361551	62,89	2,8041019535	0,095588842	4,4071172725	9,5766372641	4,9569781979	2,74324079055556E-006	1,7005158091	0,00%	-18,01%	0	11,8907475885	7,2710885223	0,000000128	1,04747295524236E-006	12,22%	1
Café Hôtel Restaurant	Petit Hotel sans restaurant Bas de gamme	Rooftop performant	Electricité	02	70	30	02	0270	02703002	74,8698432744	17	197,1674417922	3,3286102326	0,00009993	0,0935912807	5,543801194	12,1656688537	6,1541904662	11,6979916602	18,3975332176	0270	-2	6,8956444742	25,66%	6,6995415574	44,8838570794	36,42%	7,61944316819973E-011	7,62477677841745E-007	0,00009993	0	129,2829361551	74,87	3,3286102326	0,095588842	3,7126624295	9,8668528957	16,5663944531	1,76269030925041E-010	1,7005158091	0,00%	-0,01%	0	11,8163155326	18,51585709	7,2385143373821E-011	1,04747295524236E-006	0,01%	1
Café Hôtel Restaurant	Petit Hotel sans restaurant Haut de gamme	Autre système centralisé	Autres	02	71	01	01	0271	02710101	40,8741779975	25	187,196857601	0,740717047	0,0464539312	0,0335847316	8,4876623877	15,6220799437	2,6164363609	11,1040987486	7,8222426577	0271	-2	6,0717565876	35,25%	-3,2818560909	10,7705794016	-41,96%	7,13427302713544E-008	1,53577379463688E-006	0,0464539312	0	115,8646307058	42,92	0,7703457289	0,0368225314	5,538330186	8,2855883649	5,003732274	2,54476382939734E-006	0,000106879	2,38%	-2,26%	15	11,6952693265	8,4134132356	3,98310941957548E-008	1,6303446137188E-006	2,44%	1
Café Hôtel Restaurant	Petit Hotel sans restaurant Haut de gamme	Autre système centralisé performant	Autres	02	71	21	01	0271	02712101	51,0927224968	25	187,196857601	0,8888604564	0,00009994	0,0335847316	7,0730519898	15,6220799437	3,2705454511	10,3435974409	16,8555006131	0271	-2	6,0717565876	35,25%	6,5119031722	42,404882924	38,63%	1,53485288290713E-010	1,53577379463688E-006	0,00009994	0	115,8646307058	51,09	0,8888604564	0,0368225314	4,7998861612	8,0704316123	14,5823347845	4,89084030866534E-010	0,000106879	0,00%	-0,01%	0	11,0254884457	17,5373916179	1,11758354666541E-010	1,6303446137188E-006	0,01%	1
Café Hôtel Restaurant	Petit Hotel sans restaurant Haut de gamme	Chaudière condensation fioul	Fioul	02	71	23	03	0271	02712303	35,8985809394	20	167,2986418785	0,7525101858	0,00009994	0,038504699	8,5603942293	13,590326345	2,6414804198	11,2018746491	16,8555006131	0271	-2	6,0717565876	35,25%	5,6536259639	31,96348654	33,54%	1,53485288290713E-010	1,53577379463688E-006	0,00009994	0	115,8646307058	35,90	0,7525101858	0,0352242692	5,4235105611	8,0649909809	13,7186169449	7,97108355960466E-010	0,000106879	0,00%	-0,01%	0	10,4725669694	16,1261929333	2,18647838791364E-010	1,6303446137188E-006	0,01%	1
Café Hôtel Restaurant	Petit Hotel sans restaurant Haut de gamme	Chaudière condensation gaz	Gaz	02	71	24	04	0271	02712404	25,1837768069	20	180,7251655823	0,980105767	0,00009994	0,02204506	4,0649665028	13,590326345	1,8530663773	5,9180328801	16,8555006131	0271	-2	6,0717565876	35,25%	10,9374677329	119,628200409	64,89%	1,53485288290713E-010	1,53577379463688E-006	0,00009994	0	115,8646307058	25,18	0,980105767	0,0247557438	2,9265363071	4,7796026844	15,7170704173	2,68551268704411E-010	0,000106879	0,00%	-0,01%	0	6,4178654489	17,3553331819	1,21488831727883E-010	1,6303446137188E-006	0,01%	1
Café Hôtel Restaurant	Petit Hotel sans restaurant Haut de gamme	Chaudière fioul	Fioul	02	71	03	03	0271	02710303	28,7188647515	20	167,2986418785	0,5169016026	0,0254330842	0,038504699	12,4623019533	13,590326345	2,1131843359	14,5754862892	8,4340120021	0271	-2	6,0717565876	35,25%	-6,141474287	37,7177064184	-72,82%	3,90594642721328E-008	1,53577379463688E-006	0,0254330842	0	115,8646307058	30,15	0,5640233193	0,0352242692	7,2359542606	9,4547978132	3,3133235262	6,88476698851753E-005	0,000106879	64,42%	61,87%	394	12,6669441776	6,5254698906	3,04162506970264E-007	1,6303446137188E-006	18,66%	1
Café Hôtel Restaurant	Petit Hotel sans restaurant Haut de gamme	Chaudière gaz	Gaz	02	71	04	04	0271	02710404	20,1470214456	20	180,7251655823	0,6046309933	0,3524990296	0,02204506	6,5893034857	13,590326345	1,4824531019	8,0717565876	6,0717565876	0271	-2	6,0717565876	35,25%	-2	4	-32,94%	5,41358772280386E-007	1,53577379463688E-006	0,3524990296	0	115,8646307058	21,15	0,6797259481	0,0247557438	4,2198111165	5,7763868735	3,7763868735	2,41762069700539E-005	0,000106879	22,62%	-12,63%	138	8,1386194584	6,1386194584	4,95945902458804E-007	1,6303446137188E-006	30,42%	1
Café Hôtel Restaurant	Petit Hotel sans restaurant Haut de gamme	Electrique direct	Electricité	02	71	06	02	0271	02710602	10	13	135,4433371555	0,9	0,2747906152	0,0935912807	14,084794868	9,9856478466	1,0014372781	15,0862321461	6,2637419317	0271	-2	6,0717565876	35,25%	-8,8224902144	77,8363335829	-140,85%	0,000000422	1,53577379463688E-006	0,2747906152	0	115,8646307058	10,40	0,92	0,095588842	12,0384411673	13,0799359365	4,2574457222	9,26418120015518E-006	0,000106879	8,67%	-18,81%	53	15,1141814547	6,2916912403	4,07249711593734E-007	1,6303446137188E-006	24,98%	1
Café Hôtel Restaurant	Petit Hotel sans restaurant Haut de gamme	Electrique direct performant	Electricité	02	71	26	02	0271	02712602	12	13	135,4433371555	1	0,00009994	0,0935912807	12,6763153812	9,9856478466	1,2017247338	13,878040115	16,8555006131	0271	-2	6,0717565876	35,25%	2,9774604981	8,8652710178	17,66%	1,53485288290713E-010	1,53577379463688E-006	0,00009994	0	115,8646307058	12,00	1	0,095588842	11,0753658739	12,2770906077	15,2545511058	3,41039389504078E-010	0,000106879	0,00%	-0,01%	0	14,1485964844	17,1260569825	1,35126622750564E-010	1,6303446137188E-006	0,01%	1
Café Hôtel Restaurant	Petit Hotel sans restaurant Haut de gamme	PAC	Electricité	02	71	09	02	0271	02710902	104,8723569808	20	151,9373016938	2,8316302326	0,1251760966	0,0935912807	5,0218444774	13,590326345	7,7166915877	12,7385360652	6,9106503143	0271	-2	6,0717565876	35,25%	-5,8278857509	33,9642523256	-84,33%	1,92242168925506E-007	1,53577379463688E-006	0,1251760966	0	115,8646307058	110,12	2,9448954419	0,095588842	3,7608689655	11,8633951326	6,0355093817	5,67921833585905E-007	0,000106879	0,53%	-11,99%	3	13,0342838499	7,2063980989	1,37484582931893E-007	1,6303446137188E-006	8,43%	1
Café Hôtel Restaurant	Petit Hotel sans restaurant Haut de gamme	PAC performant	Electricité	02	71	29	02	0271	02712902	131,090446226	20	151,9373016938	3,3979562791	0,00009994	0,0935912807	4,1848703979	13,590326345	9,6458644847	13,8307348825	16,8555006131	0271	-2	6,0717565876	35,25%	3,0247657305	9,1492077247	17,95%	1,53485288290713E-010	1,53577379463688E-006	0,00009994	0	115,8646307058	131,09	3,3979562791	0,095588842	3,2594197701	12,9052842548	15,9300499853	2,41136465981245E-010	0,000106879	0,00%	-0,01%	0	13,9200544764	16,9448202069	1,47131031286208E-010	1,6303446137188E-006	0,01%	1
Café Hôtel Restaurant	Petit Hotel sans restaurant Haut de gamme	Rooftop	Electricité	02	71	10	02	0271	02711002	53,9754461642	17	155,4287025264	2,6729748837	0,1750476028	0,0935912807	5,4421653601	12,1656688537	4,4367019038	9,8788672639	6,626963406	0271	-2	6,0717565876	35,25%	-3,251903858	10,5748787015	-49,07%	2,68833521252191E-007	1,53577379463688E-006	0,1750476028	0	115,8646307058	56,67	2,8041019535	0,095588842	3,9497015649	8,6082385639	5,3563347059	1,475904787186E-006	0,000106879	1,38%	-16,12%	8	9,9569355341	6,7050316761	2,4478980637291E-007	1,6303446137188E-006	15,01%	1
Café Hôtel Restaurant	Petit Hotel sans restaurant Haut de gamme	Rooftop performant	Electricité	02	71	30	02	0271	02713002	67,4693077052	17	155,4287025264	3,3286102326	0,00009994	0,0935912807	4,3702236983	12,1656688537	5,5458773797	9,916101078	16,8555006131	0271	-2	6,0717565876	35,25%	6,939399535	48,1552659069	41,17%	1,53485288290713E-010	1,53577379463688E-006	0,00009994	0	115,8646307058	67,47	3,3286102326	0,095588842	3,3273243486	8,8732017284	15,8126012634	2,55842942950518E-010	0,000106879	0,00%	-0,01%	0	10,0093767517	16,9487762868	1,46856516214479E-010	1,6303446137188E-006	0,01%	1
Café Hôtel Restaurant	Petit Hotel sans restaurant Luxe	Autre système centralisé	Autres	02	72	01	01	0272	02720101	37,7705556015	25	157,7100102013	0,7200373134	0,1308064546	0,0335847316	7,3560748383	15,6220799437	2,4177673996	9,7738422379	4,805466213	0272	-2	4,5003852231	22,11%	-4,9683760248	24,684760324	-103,39%	3,51654172802377E-006	2,68835489731601E-005	0,1308064546	0	81,9240642059	39,66	0,748838806	0,0368225314	4,0284389694	6,5670947389	1,5987187141	0,0234327646	270,1839099288	0,01%	-13,07%	0	10,2937049985	5,3253289737	1,54606755781835E-006	3,41997141136517E-005	4,52%	1
Café Hôtel Restaurant	Petit Hotel sans restaurant Luxe	Autre système centralisé performant	Autres	02	72	21	01	0272	02722101	47,2131945019	25	157,7100102013	0,8640447761	0,00009994	0,0335847316	6,1300623652	15,6220799437	3,0222092495	9,1522716147	11,7854654014	0272	-2	4,5003852231	22,11%	2,6331937867	6,9337095181	22,34%	2,68674285160505E-009	2,68835489731601E-005	0,00009994	0	81,9240642059	47,21	0,8640447761	0,0368225314	3,4913137734	6,5135230229	9,1467168096	2,04116510307693E-008	270,1839099288	0,00%	-0,01%	0	9,7432519146	12,3764457012	1,81648775044113E-009	3,41997141136517E-005	0,01%	1
Café Hôtel Restaurant	Petit Hotel sans restaurant Luxe	Chaudière condensation fioul	Fioul	02	72	23	03	0272	02722303	31,4946943533	20	160,9226032266	0,76783233	0,00009994	0,038504699	8,069830041	13,590326345	2,3174347366	10,3872647776	11,7854654014	0272	-2	4,5003852231	22,11%	1,3982006238	1,9549649844	11,86%	2,68674285160505E-009	2,68835489731601E-005	0,00009994	0	81,9240642059	31,49	0,76783233	0,0352242692	3,7582622886	6,0756970251	7,4738976489	1,02712389090795E-007	270,1839099288	0,00%	-0,01%	0	9,6997509943	11,0979516181	4,34567639198995E-009	3,41997141136517E-005	0,01%	1
Café Hôtel Restaurant	Petit Hotel sans restaurant Luxe	Chaudière condensation gaz	Gaz	02	72	24	04	0272	02722404	22,7816478737	20	135,0880828608	0,9827997636	0,00009994	0,02204506	3,0301440814	13,590326345	1,6763135259	4,7064576073	11,7854654014	0272	-2	4,5003852231	22,11%	7,0790077941	50,1123513486	60,07%	2,68674285160505E-009	2,68835489731601E-005	0,00009994	0	81,9240642059	22,78	0,9827997636	0,0247557438	2,0635852985	3,7398988244	10,8189066185	5,32761731613781E-009	270,1839099288	0,00%	-0,01%	0	5,0790473197	12,1580551137	2,09453266610048E-009	3,41997141136517E-005	0,01%	1
Café Hôtel Restaurant	Petit Hotel sans restaurant Luxe	Chaudière fioul	Fioul	02	72	03	03	0272	02720303	25,1957554826	20	160,9226032266	0,5594870206	0,0354934529	0,038504699	11,074924306	13,590326345	1,8539477893	12,9288720953	5,6564720248	0272	-2	4,5003852231	22,11%	-7,2724000705	52,8878027854	-128,57%	9,54189979335412E-007	2,68835489731601E-005	0,0354934529	0	81,9240642059	26,46	0,6011560824	0,0352242692	4,8002762909	6,7469214696	-0,5254786009	172,0123863155	270,1839099288	63,66%	60,12%	82	11,3757789067	4,1033788362	1,24413379303882E-005	3,41997141136517E-005	36,38%	1
Café Hôtel Restaurant	Petit Hotel sans restaurant Luxe	Chaudière gaz	Gaz	02	72	04	04	0272	02720404	18,225318299	20	135,0880828608	0,5772110615	0,2210629083	0,02204506	5,1593344024	13,590326345	1,3410508207	6,5003852231	4,5003852231	0272	-2	4,5003852231	22,11%	-2	4	-44,44%	0,000005943	2,68835489731601E-005	0,2210629083	0	81,9240642059	19,14	0,6583288019	0,0247557438	3,0806659798	4,4887693416	2,4887693416	0,0006793957	270,1839099288	0,00%	-22,11%	0	6,4879448611	4,4879448611	0,000006076	3,41997141136517E-005	17,77%	1
Café Hôtel Restaurant	Petit Hotel sans restaurant Luxe	Electrique direct	Electricité	02	72	06	02	0272	02720602	10	13	118,6830583141	0,9	0,2882720456	0,0935912807	12,3418882447	9,9856478466	1,0014372781	13,3433255228	4,3535031065	0272	-2	4,5003852231	22,11%	-8,9898224163	80,8169070768	-206,50%	7,74977565449783E-006	2,68835489731601E-005	0,2882720456	0	81,9240642059	10,40	0,92	0,095588842	8,5119852462	9,5534800155	0,5636575992	98,147008749	270,1839099288	36,33%	7,50%	47	13,3727731444	4,3829507281	7,34289456434291E-006	3,41997141136517E-005	21,47%	1
Café Hôtel Restaurant	Petit Hotel sans restaurant Luxe	Electrique direct performant	Electricité	02	72	26	02	0272	02722602	12	13	118,6830583141	1	0,00009994	0,0935912807	11,1076994202	9,9856478466	1,2017247338	12,309424154	11,7854654014	0272	-2	4,5003852231	22,11%	-0,5239587526	0,2745327744	-4,45%	2,68674285160505E-009	2,68835489731601E-005	0,00009994	0	81,9240642059	12,00	1	0,095588842	7,8310264265	9,0327511603	8,5087924077	3,63962445908781E-008	270,1839099288	0,00%	-0,01%	0	12,5465008389	12,0225420863	2,29102354048479E-009	3,41997141136517E-005	0,01%	1
Café Hôtel Restaurant	Petit Hotel sans restaurant Luxe	PAC	Electricité	02	72	09	02	0272	02720902	100,5961836158	20	140,5411835764	2,8493581395	0,13660489	0,0935912807	4,616278022	13,590326345	7,4020432668	12,0183212888	4,7794827026	0272	-2	4,5003852231	22,11%	-7,2388385862	52,4007840768	-151,46%	3,67242424940036E-006	2,68835489731601E-005	0,13660489	0	81,9240642059	105,63	2,9633324651	0,095588842	2,6426418631	10,4147872932	3,1759487071	9,66077932346545E-005	270,1839099288	0,00%	-13,66%	0	12,3056121082	5,066773522	2,30222656709333E-006	3,41997141136517E-005	6,73%	1
Café Hôtel Restaurant	Petit Hotel sans restaurant Luxe	PAC performant	Electricité	02	72	29	02	0272	02722902	125,7452295197	20	140,5411835764	3,4192297674	0,00009994	0,0935912807	3,8468983517	13,590326345	9,2525540835	13,0994524352	11,7854654014	0272	-2	4,5003852231	22,11%	-1,3139870338	1,7265619251	-11,15%	2,68674285160505E-009	2,68835489731601E-005	0,00009994	0	81,9240642059	125,75	3,4192297674	0,095588842	2,2902896147	11,5428436982	10,2288566644	8,34417216869039E-009	270,1839099288	0,00%	-0,01%	0	13,1815585378	11,867571504	2,5415879529003E-009	3,41997141136517E-005	0,01%	1
Café Hôtel Restaurant	Petit Hotel sans restaurant Luxe	Rooftop	Electricité	02	72	10	02	0272	02721002	47,4383773331	17	138,3928042344	2,6897095017	0,1871606085	0,0935912807	4,8155236744	12,1656688537	3,8993645071	8,7148881814	4,595019607	0272	-2	4,5003852231	22,11%	-4,1198685745	16,973317071	-89,66%	5,03154138443285E-006	2,68835489731601E-005	0,1871606085	0	81,9240642059	49,81	2,821657515	0,095588842	2,7753284674	6,8696611998	2,7497926254	0,0003059148	270,1839099288	0,00%	-18,72%	0	8,7826437068	4,6627751323	4,47552747066203E-006	3,41997141136517E-005	13,09%	1
Café Hôtel Restaurant	Petit Hotel sans restaurant Luxe	Rooftop performant	Electricité	02	72	30	02	0272	02723002	59,2979716663	17	138,3928042344	3,3494495681	0,00009994	0,0935912807	3,8670114355	12,1656688537	4,8742056339	8,7412170693	11,7854654014	0272	-2	4,5003852231	22,11%	3,0442483321	9,2674479072	25,83%	2,68674285160505E-009	2,68835489731601E-005	0,00009994	0	81,9240642059	59,30	3,3494495681	0,095588842	2,3380039816	7,2122096155	10,2564579475	8,16621425599793E-009	270,1839099288	0,00%	-0,01%	0	8,8237524546	11,8680007867	2,54085258279204E-009	3,41997141136517E-005	0,01%	1
Café Hôtel Restaurant	Petit restaurant rapide	Autre système centralisé	Autres	02	77	01	01	0277	02770101	73,78	25	124,1601321504	0,7031698054	0,0122633993	0,0335847316	5,930124818	15,6220799437	4,7228026144	10,6529274324	12,8876625618	0277	-2	8,8375000357	25,08%	2,2347351293	4,9940410983	17,34%	1,31403444236806E-009	1,07150914153916E-007	0,0122633993	0	84,5422215063	77,47	0,7312965976	0,0368225314	4,2569029001	9,2158456452	11,4505807745	3,38360674850047E-009	1,34711053798953E-006	0,25%	-0,98%	36	11,2107021288	13,4454372582	9,362688109763E-010	1,11149973465331E-007	0,84%	1
Café Hôtel Restaurant	Petit restaurant rapide	Autre système centralisé	Urbain	02	77	01	06	0277	02770106	73,78	25	108,8436452814	0,6791526129	0,2617740475	0,0424847883	6,8087777949	15,6220799437	4,7228026144	11,5315804093	8,7904213275	0277	-2	8,8375000357	25,08%	-2,7411590818	7,5139531118	-31,18%	0,000000028	1,07150914153916E-007	0,2617740475	0	84,5422215063	77,47	0,7063187175	0,0407456492	4,8770160251	9,8359587702	7,0947996884	1,55768233143919E-007	1,34711053798953E-006	11,56%	-14,61%	1656	11,2378433087	8,4966842269	3,68132511312081E-008	1,11149973465331E-007	33,12%	1
Café Hôtel Restaurant	Petit restaurant rapide	Autre système centralisé performant	Autres	02	77	21	01	0277	02772101	92,225	25	124,1601321504	0,8438037665	0,00009993	0,0335847316	4,9417706817	15,6220799437	5,903503268	10,8452739497	23,5119420362	0277	-2	8,8375000357	25,08%	12,6666680865	160,4444804139	53,87%	1,07075960981229E-011	1,07150914153916E-007	0,00009993	0	84,5422215063	92,23	0,8438037665	0,0368225314	3,6893158467	9,5928191147	22,2594872012	1,65912366867295E-011	1,34711053798953E-006	0,00%	-0,01%	0	11,3216947339	23,9883628204	9,12000610741199E-012	1,11149973465331E-007	0,01%	1
Café Hôtel Restaurant	Petit restaurant rapide	Autre système centralisé performant	Urbain	02	77	21	06	0277	02772106	92,225	25	108,8436452814	0,8149831355	0,00009993	0,0424847883	5,6739814958	15,6220799437	5,903503268	11,5774847638	23,5119420362	0277	-2	8,8375000357	25,08%	11,9344572724	142,4312703875	50,76%	1,07075960981229E-011	1,07150914153916E-007	0,00009993	0	84,5422215063	92,23	0,8149831355	0,0407456492	4,2267472217	10,1302504897	22,0647077621	1,77997770176451E-011	1,34711053798953E-006	0,00%	-0,01%	0	11,3452170898	23,2796743622	1,15927051837938E-011	1,11149973465331E-007	0,01%	1
Café Hôtel Restaurant	Petit restaurant rapide	Chaudière condensation fioul	Fioul	02	77	23	03	0277	02772303	100,388	20	150,8650358154	0,7462843228	0,00009993	0,038504699	7,7839137437	13,590326345	7,386724752	15,1706384957	23,5119420362	0277	-2	8,8375000357	25,08%	8,3413035405	69,5773447553	35,48%	1,07075960981229E-011	1,07150914153916E-007	0,00009993	0	84,5422215063	100,39	0,7462843228	0,0352242692	3,9903531084	11,3770778604	19,7183814009	4,37552227128047E-011	1,34711053798953E-006	0,00%	-0,01%	0	14,5074835147	22,8487870553	1,34615416301088E-011	1,11149973465331E-007	0,01%	1
Café Hôtel Restaurant	Petit restaurant rapide	Chaudière condensation gaz	Gaz	02	77	24	04	0277	02772404	100,388	20	132,7414794688	0,9738788896	0,00009993	0,02204506	3,00478212	13,590326345	7,386724752	10,391506872	23,5119420362	0277	-2	8,8375000357	25,08%	13,1204351642	172,1458188989	55,80%	1,07075960981229E-011	1,07150914153916E-007	0,00009993	0	84,5422215063	100,39	0,9738788896	0,0247557438	2,1490409098	9,5357656618	22,656200826	1,44046700496198E-011	1,34711053798953E-006	0,00%	-0,01%	0	10,7609780508	23,881413215	9,45191515493191E-012	1,11149973465331E-007	0,01%	1
Café Hôtel Restaurant	Petit restaurant rapide	Chaudière fioul	Fioul	02	77	03	03	0277	02770303	80,3104	20	150,8650358154	0,5060633	0,0271723267	0,038504699	11,4788264579	13,590326345	5,9093798016	17,3882062595	11,6676840811	0277	-2	8,8375000357	25,08%	-5,7205221783	32,7243739929	-49,03%	2,91153964578451E-009	1,07150914153916E-007	0,0271723267	0	84,5422215063	84,33	0,5541075045	0,0352242692	5,3742964008	11,5791451925	5,8586230141	7,20502635526134E-007	1,34711053798953E-006	53,49%	50,77%	7661	15,7952452178	10,0747230394	9,42182584641186E-009	1,11149973465331E-007	8,48%	1
Café Hôtel Restaurant	Petit restaurant rapide	Chaudière gaz	Gaz	02	77	04	04	0277	02770404	80,3104	20	132,7414794688	0,5937951461	0,2508237698	0,02204506	4,9281202341	13,590326345	5,9093798016	10,8375000357	8,8375000357	0277	-2	8,8375000357	25,08%	-2	4	-22,63%	2,68759962309018E-008	1,07150914153916E-007	0,2508237698	0	84,5422215063	84,33	0,6698118948	0,0247557438	3,1246169128	9,3294657045	7,3294657045	1,20066392890605E-007	1,34711053798953E-006	8,91%	-16,17%	1277	11,1108740225	9,1108740225	2,10629728045627E-008	1,11149973465331E-007	18,95%	1
Café Hôtel Restaurant	Petit restaurant rapide	Electrique direct	Electricité	02	77	06	02	0277	02770602	10	13	107,2738074478	0,9	0,2466223065	0,0935912807	11,1554366892	9,9856478466	1,0014372781	12,1568739673	8,8561807268	0277	-2	8,8375000357	25,08%	-3,3006932405	10,8945758678	-37,27%	2,64258055888524E-008	1,07150914153916E-007	0,2466223065	0	84,5422215063	10,40	0,92	0,095588842	8,7840141858	9,8255089551	6,5248157146	3,04406554491397E-007	1,34711053798953E-006	22,60%	-2,07%	3237	12,1873415379	8,8866482974	2,57096437518001E-008	1,11149973465331E-007	23,13%	1
Café Hôtel Restaurant	Petit restaurant rapide	Electrique direct performant	Electricité	02	77	26	02	0277	02772602	12	13	107,2738074478	1	0,00009993	0,0935912807	10,0398930203	9,9856478466	1,2017247338	11,241617754	23,5119420362	0277	-2	8,8375000357	25,08%	12,2703242821	150,5608579891	52,19%	1,07075960981229E-011	1,07150914153916E-007	0,00009993	0	84,5422215063	12,00	1	0,095588842	8,081293051	9,2830177847	21,5533420669	2,14725205832539E-011	1,34711053798953E-006	0,00%	-0,01%	0	11,4559037609	23,7262280431	9,95796046643166E-012	1,11149973465331E-007	0,01%	1
Café Hôtel Restaurant	Petit restaurant rapide	PAC	Electricité	02	77	09	02	0277	02770902	47,079928832	20	114,3499718888	2,8316302326	0,0856923213	0,0935912807	3,7795048906	13,590326345	3,4642235688	7,2437284595	10,1072446124	0277	-2	8,8375000357	25,08%	2,863516153	8,1997247583	28,33%	9,18201056393596E-009	1,07150914153916E-007	0,0856923213	0	84,5422215063	49,43	2,9448954419	0,095588842	2,7441697712	6,3816045185	9,2451206714	1,87369685101778E-008	1,34711053798953E-006	1,39%	-7,18%	199	7,3491391549	10,2126553079	8,45065958226793E-009	1,11149973465331E-007	7,60%	1
Café Hôtel Restaurant	Petit restaurant rapide	PAC performant	Electricité	02	77	29	02	0277	02772902	58,84991104	20	114,3499718888	3,3979562791	0,00009993	0,0935912807	3,1495874089	13,590326345	4,330279461	7,4798668699	23,5119420362	0277	-2	8,8375000357	25,08%	16,0320751663	257,0274341383	68,19%	1,07075960981229E-011	1,07150914153916E-007	0,00009993	0	84,5422215063	58,85	3,3979562791	0,095588842	2,3782804684	6,7085599294	22,7406350957	1,39823215311112E-011	1,34711053798953E-006	0,00%	-0,01%	0	7,5470899476	23,5791651139	1,04658043335335E-011	1,11149973465331E-007	0,01%	1
Café Hôtel Restaurant	Petit restaurant rapide	Rooftop	Electricité	02	77	10	02	0277	02771002	133,0574	17	120,3249357857	2,6729748837	0,1149523186	0,0935912807	4,2130455112	12,1656688537	10,937121633	15,1501671442	9,7428451038	0277	-2	8,8375000357	25,08%	-5,4073220404	29,2391316488	-55,50%	1,23172460230117E-008	1,07150914153916E-007	0,1149523186	0	84,5422215063	139,71	2,8041019535	0,095588842	2,8819540748	14,3659317895	8,958609749	2,41032193091083E-008	1,34711053798953E-006	1,79%	-9,71%	256	15,585726318	10,1784042776	8,68085348926972E-009	1,11149973465331E-007	7,81%	1
Café Hôtel Restaurant	Petit restaurant rapide	Rooftop performant	Electricité	02	77	30	02	0277	02773002	166,32175	17	120,3249357857	3,3286102326	0,00009993	0,0935912807	3,3832032136	12,1656688537	13,6714020413	17,0546052548	23,5119420362	0277	-2	8,8375000357	25,08%	6,4573367814	41,6971983079	27,46%	1,07075960981229E-011	1,07150914153916E-007	0,00009993	0	84,5422215063	166,32	3,3286102326	0,095588842	2,4278279782	16,0992300194	22,5565668008	1,49216211056177E-011	1,34711053798953E-006	0,00%	-0,01%	0	17,126814501	23,5841512824	1,04481159582046E-011	1,11149973465331E-007	0,01%	1
Café Hôtel Restaurant	Petit restaurant traditionnel	Autre système centralisé	Autres	02	78	01	01	0278	02780101	73,78	25	114,4330648165	0,7014801094	0,0176743839	0,0335847316	5,4787066906	15,6220799437	4,7228026144	10,201509305	12,2106640662	0278	-2	8,8234063703	23,78%	2,0091547612	4,0367028545	16,45%	0,000000002	1,14483118009164E-007	0,0176743839	0	83,3984993468	77,47	0,7295393138	0,0368225314	4,2094288877	9,1683716328	11,177526394	4,10425529835251E-009	1,5987214503939E-006	0,26%	-1,51%	85	10,7348002548	12,743955016	1,43736200804987E-009	0,000000118	1,22%	1
Café Hôtel Restaurant	Petit restaurant traditionnel	Autre système centralisé	Urbain	02	78	01	06	0278	02780106	73,78	25	109,0791277302	0,6848071248	0,208857793	0,0424847883	6,7671662346	15,6220799437	4,7228026144	11,4899688489	8,9675949407	0278	-2	8,8234063703	23,78%	-2,5223739082	6,3623701328	-28,13%	2,39106913655785E-008	1,14483118009164E-007	0,208857793	0	83,3984993468	77,47	0,7121994098	0,0407456492	4,7713125777	9,7302553228	7,2078814145	1,37258401406933E-007	1,5987214503939E-006	8,59%	-12,30%	2830	11,1994700708	8,6770961626	3,1117501283811E-008	0,000000118	26,37%	1
Café Hôtel Restaurant	Petit restaurant traditionnel	Autre système centralisé performant	Autres	02	78	21	01	0278	02782101	92,225	25	114,4330648165	0,8417761313	0,00009993	0,0335847316	4,5655889088	15,6220799437	5,903503268	10,4690921768	23,3182152168	0278	-2	8,8234063703	23,78%	12,84912304	165,0999628966	55,10%	1,14403035884045E-011	1,14483118009164E-007	0,00009993	0	83,3984993468	92,23	0,8417761313	0,0368225314	3,6481717027	9,5516749707	22,4007980107	1,57721928974305E-011	1,5987214503939E-006	0,00%	-0,01%	0	10,909246443	23,758369483	9,85069660916267E-012	0,000000118	0,01%	1
Café Hôtel Restaurant	Petit restaurant traditionnel	Autre système centralisé performant	Urbain	02	78	21	06	0278	02782106	92,225	25	109,0791277302	0,8217685498	0,00009993	0,0424847883	5,6393051955	15,6220799437	5,903503268	11,5428084635	23,3182152168	0278	-2	8,8234063703	23,78%	11,7754067533	138,6602042064	50,50%	1,14403035884045E-011	1,14483118009164E-007	0,00009993	0	83,3984993468	92,23	0,8217685498	0,0407456492	4,1351375673	10,0386408353	21,8140475886	1,95033830329196E-011	1,5987214503939E-006	0,00%	-0,01%	0	11,3119602836	23,087367037	1,23881011172849E-011	0,000000118	0,01%	1
Café Hôtel Restaurant	Petit restaurant traditionnel	Chaudière condensation fioul	Fioul	02	78	23	03	0278	02782303	100,388	20	145,0125251179	0,7462821221	0,00009993	0,038504699	7,4819742674	13,590326345	7,386724752	14,8686990194	23,3182152168	0278	-2	8,8234063703	23,78%	8,4495161974	71,3943239706	36,24%	1,14403035884045E-011	1,14483118009164E-007	0,00009993	0	83,3984993468	100,39	0,7462821221	0,0352242692	3,9363815679	11,3231063199	19,7726225173	4,28041421880453E-011	1,5987214503939E-006	0,00%	-0,01%	1	14,2312679447	22,6807841421	1,4280239043111E-011	0,000000118	0,01%	1
Café Hôtel Restaurant	Petit restaurant traditionnel	Chaudière condensation gaz	Gaz	02	78	24	04	0278	02782404	100,388	20	132,3613222808	0,9738774558	0,00009993	0,02204506	2,9961811611	13,590326345	7,386724752	10,3829059131	23,3182152168	0278	-2	8,8234063703	23,78%	12,9353093037	167,3222267818	55,47%	1,14403035884045E-011	1,14483118009164E-007	0,00009993	0	83,3984993468	100,39	0,9738774558	0,0247557438	2,119970916	9,506695668	22,4420049717	1,55419950408118E-011	1,5987214503939E-006	0,00%	-0,01%	0	10,751319509	23,6866288127	1,00919238529274E-011	0,000000118	0,01%	1
Café Hôtel Restaurant	Petit restaurant traditionnel	Chaudière fioul	Fioul	02	78	03	03	0278	02780303	80,3104	20	145,0125251179	0,5060597998	0,0355517291	0,038504699	11,0336043995	13,590326345	5,9093798016	16,9429842011	11,1892178084	0278	-2	8,8234063703	23,78%	-5,7537663927	33,1058277023	-51,42%	4,07007279682127E-009	1,14483118009164E-007	0,0355517291	0	83,3984993468	84,33	0,5541042643	0,0352242692	5,301621697	11,5064704886	5,7527040959	8,33726709709276E-007	1,5987214503939E-006	52,15%	48,59%	17190	15,4232586614	9,6694922686	1,30849068729862E-008	0,000000118	11,09%	1
Café Hôtel Restaurant	Petit restaurant traditionnel	Chaudière gaz	Gaz	02	78	04	04	0278	02780404	80,3104	20	132,3613222808	0,5937927371	0,2377761543	0,02204506	4,9140265687	13,590326345	5,9093798016	10,8234063703	8,8234063703	0278	-2	8,8234063703	23,78%	-2	4	-22,67%	2,72213555302798E-008	1,14483118009164E-007	0,2377761543	0	83,3984993468	84,33	0,6698096808	0,0247557438	3,0823559903	9,287204782	7,287204782	1,2575122011149E-007	1,5987214503939E-006	7,87%	-15,91%	2593	11,0968398684	9,0968398684	2,13243401191059E-008	0,000000118	18,07%	1
Café Hôtel Restaurant	Petit restaurant traditionnel	Electrique direct	Electricité	02	78	06	02	0278	02780602	10	13	107,2100362921	0,9	0,2712228743	0,0935912807	11,1488051068	9,9856478466	1,0014372781	12,150242385	8,6794364888	0278	-2	8,8234063703	23,78%	-3,4708058962	12,0464935688	-39,99%	3,10504403294914E-008	1,14483118009164E-007	0,2712228743	0	83,3984993468	10,40	0,92	0,095588842	8,6651804067	9,706675176	6,2358692798	4,37344811624615E-007	1,5987214503939E-006	27,36%	0,23%	9017	12,1807156565	8,7099097603	3,0191921669994E-008	0,000000118	25,58%	1
Café Hôtel Restaurant	Petit restaurant traditionnel	Electrique direct performant	Electricité	02	78	26	02	0278	02782602	12	13	107,2100362921	1	0,00009993	0,0935912807	10,0339245961	9,9856478466	1,2017247338	11,2356493299	23,3182152168	0278	-2	8,8234063703	23,78%	12,0825658869	145,9883984105	51,82%	1,14403035884045E-011	1,14483118009164E-007	0,00009993	0	83,3984993468	12,00	1	0,095588842	7,9719659742	9,173690708	21,2562565948	2,39941697969516E-011	1,5987214503939E-006	0,00%	-0,01%	0	11,44980795	23,5323738369	1,06334474215942E-011	0,000000118	0,01%	1
Café Hôtel Restaurant	Petit restaurant traditionnel	PAC	Electricité	02	78	09	02	0278	02780902	46,84699233	20	117,4439898194	2,8316302326	0,0983973678	0,0935912807	3,8817686316	13,590326345	3,4470836933	7,3288523249	9,8522264124	0278	-2	8,8234063703	23,78%	2,5233740875	6,3674167856	25,61%	1,12648374722E-008	1,14483118009164E-007	0,0983973678	0	83,3984993468	49,19	2,9448954419	0,095588842	2,7070455069	6,3264833848	8,8498574724	2,65772345235676E-008	1,5987214503939E-006	1,66%	-8,18%	548	7,4315715188	9,9549456063	1,03678539056022E-008	0,000000118	8,79%	1
Café Hôtel Restaurant	Petit restaurant traditionnel	PAC performant	Electricité	02	78	29	02	0278	02782902	58,5587404126	20	117,4439898194	3,3979562791	0,00009993	0,0935912807	3,234807193	13,590326345	4,3088546166	7,5436618096	23,3182152168	0278	-2	8,8234063703	23,78%	15,7745534072	248,8365351968	67,65%	1,14403035884045E-011	1,14483118009164E-007	0,00009993	0	83,3984993468	58,56	3,3979562791	0,095588842	2,346106106	6,6549607226	22,4295141298	1,56113719920948E-011	1,5987214503939E-006	0,00%	-0,01%	0	7,612703772	23,3872571792	1,11728937455831E-011	0,000000118	0,01%	1
Café Hôtel Restaurant	Petit restaurant traditionnel	Rooftop	Electricité	02	78	10	02	0278	02781002	133,0574	17	123,3511514568	2,6729748837	0,1298201872	0,0935912807	4,3190051302	12,1656688537	10,937121633	15,2561267632	9,5167692662	0278	-2	8,8234063703	23,78%	-5,7393574971	32,9402244791	-60,31%	1,48622198098893E-008	1,14483118009164E-007	0,1298201872	0	83,3984993468	139,71	2,8041019535	0,095588842	2,8429658074	14,3269435221	8,587586025	3,38089120289276E-008	1,5987214503939E-006	2,11%	-10,87%	697	15,6888867795	9,9495292824	1,04130924407615E-008	0,000000118	8,82%	1
Café Hôtel Restaurant	Petit restaurant traditionnel	Rooftop performant	Electricité	02	78	30	02	0278	02783002	166,32175	17	123,3511514568	3,3286102326	0,00009993	0,0935912807	3,4682919985	12,1656688537	13,6714020413	17,1396940398	23,3182152168	0278	-2	8,8234063703	23,78%	6,178521177	38,1741239349	26,50%	1,14403035884045E-011	1,14483118009164E-007	0,00009993	0	83,3984993468	166,32	3,3286102326	0,095588842	2,3949833165	16,0663853578	22,2449065348	1,66784357898646E-011	1,5987214503939E-006	0,00%	-0,01%	0	17,2137193746	23,3922405517	1,11538661732565E-011	0,000000118	0,01%	1
Café Hôtel Restaurant	Petite cantine	Autre système centralisé	Autres	02	79	01	01	0279	02790101	73,78	25	154,8793587857	0,7073714451	0,0319877062	0,0335847316	7,3533950681	15,6220799437	4,7228026144	12,0761976824	12,189921579	0279	-2	8,6210224514	51,11%	0,1137238965	0,0129331246	0,93%	2,05112773183983E-009	6,41223762715374E-008	0,0319877062	0	80,6214104717	77,47	0,7356663029	0,0368225314	4,0353682204	8,9943109655	9,108034862	2,11155562184974E-008	6,29416540187406E-007	3,35%	0,16%	3019	12,7111668601	12,8248907566	1,36637719330112E-009	6,1200012766362E-008	2,23%	1
Café Hôtel Restaurant	Petite cantine	Autre système centralisé	Urbain	02	79	01	06	0279	02790106	73,78	25	151,5276466908	0,6647767153	0,0583211256	0,0424847883	9,6838830947	15,6220799437	4,7228026144	14,4066857091	11,308254183	0279	-2	8,6210224514	51,11%	-3,098431526	9,6002779216	-27,40%	3,73968915759572E-009	6,41223762715374E-008	0,0583211256	0	80,6214104717	77,47	0,6913677839	0,0407456492	4,7514098705	9,7103526156	6,6119210896	2,73765492532807E-007	6,29416540187406E-007	43,50%	37,66%	39141	13,8892002528	10,7907687267	5,43977482829662E-009	6,1200012766362E-008	8,89%	1
Café Hôtel Restaurant	Petite cantine	Autre système centralisé performant	Autres	02	79	21	01	0279	02792101	92,225	25	154,8793587857	0,8488457342	0,00009993	0,0335847316	6,1278292234	15,6220799437	5,903503268	12,0313324914	25,0704302045	0279	-2	8,6210224514	51,11%	13,0390977131	170,018069172	52,01%	6,40775220061332E-012	6,41223762715374E-008	0,00009993	0	80,6214104717	92,23	0,8488457342	0,0368225314	3,4973191243	9,4008223923	22,4399201054	1,55535507040055E-011	6,29416540187406E-007	0,00%	-0,01%	2	12,6220975009	25,661195214	5,318448471221E-012	6,1200012766362E-008	0,01%	1
Café Hôtel Restaurant	Petite cantine	Autre système centralisé performant	Urbain	02	79	21	06	0279	02792106	92,225	25	151,5276466908	0,7977320584	0,00009993	0,0424847883	8,0699025789	15,6220799437	5,903503268	13,9734058469	25,0704302045	0279	-2	8,6210224514	51,11%	11,0970243576	123,1439495924	44,26%	6,40775220061332E-012	6,41223762715374E-008	0,00009993	0	80,6214104717	92,23	0,7977320584	0,0407456492	4,1178885544	10,0213918224	21,11841618	2,52760523372783E-011	6,29416540187406E-007	0,00%	-0,01%	4	13,6430597746	24,7400841322	7,12509439883403E-012	6,1200012766362E-008	0,01%	1
Café Hôtel Restaurant	Petite cantine	Chaudière condensation fioul	Fioul	02	79	23	03	0279	02792303	100,388	20	124,7804382802	0,7462087778	0,00009993	0,038504699	6,4387251433	13,590326345	7,386724752	13,8254498953	25,0704302045	0279	-2	8,6210224514	51,11%	11,2449803091	126,4495821529	44,85%	6,40775220061332E-012	6,41223762715374E-008	0,00009993	0	80,6214104717	100,39	0,7462087778	0,0352242692	3,8056779128	11,1924026648	22,4373829739	1,55676261513039E-011	6,29416540187406E-007	0,00%	-0,01%	2	13,2768990262	24,5218793353	7,64838940908531E-012	6,1200012766362E-008	0,01%	1
Café Hôtel Restaurant	Petite cantine	Chaudière condensation gaz	Gaz	02	79	24	04	0279	02792404	100,388	20	126,7921685218	0,9738115995	0,00009993	0,02204506	2,8703097797	13,590326345	7,386724752	10,2570345317	25,0704302045	0279	-2	8,6210224514	51,11%	14,8133956727	219,4366913572	59,09%	6,40775220061332E-012	6,41223762715374E-008	0,00009993	0	80,6214104717	100,39	0,9738115995	0,0247557438	2,0495165414	9,4362412934	24,2496369661	8,36292245126834E-012	6,29416540187406E-007	0,00%	-0,01%	1	10,6099708498	25,4233665225	5,72974812305919E-012	6,1200012766362E-008	0,01%	1
Café Hôtel Restaurant	Petite cantine	Chaudière fioul	Fioul	02	79	03	03	0279	02790303	80,3104	20	124,7804382802	0,5054893444	0,0575809407	0,038504699	9,5049149371	13,590326345	5,9093798016	15,4142947387	11,3263233128	0279	-2	8,6210224514	51,11%	-4,0879714259	16,711510379	-36,09%	3,69222674541124E-009	6,41223762715374E-008	0,0575809407	0	80,6214104717	84,33	0,553633231	0,0352242692	5,1294432933	11,334292085	7,2463206591	1,31540538139349E-007	6,29416540187406E-007	20,90%	15,14%	18807	14,1438587709	10,055887345	9,56393916975134E-009	6,1200012766362E-008	15,63%	1
Café Hôtel Restaurant	Petite cantine	Chaudière gaz	Gaz	02	79	04	04	0279	02790404	80,3104	20	126,7921685218	0,5932412888	0,5111168315	0,02204506	4,7116426498	13,590326345	5,9093798016	10,6210224514	8,6210224514	0279	-2	8,6210224514	51,11%	-2	4	-23,20%	3,27740257889948E-008	6,41223762715374E-008	0,5111168315	0	80,6214104717	84,33	0,6693553509	0,0247557438	2,9817390399	9,1865878316	7,1865878316	1,40545873248453E-007	6,29416540187406E-007	22,33%	-28,78%	20094	10,8941882193	8,8941882193	2,55358003272101E-008	6,1200012766362E-008	41,73%	1
Café Hôtel Restaurant	Petite cantine	Electrique direct	Electricité	02	79	06	02	0279	02790602	10	13	96,3535323633	0,9	0,1413564725	0,0935912807	10,0198338777	9,9856478466	1,0014372781	11,0212711559	10,1235850687	0279	-2	8,6210224514	51,11%	-0,8976860872	0,8058403111	-8,87%	9,0641129184401E-009	6,41223762715374E-008	0,1413564725	0	80,6214104717	10,40	0,92	0,095588842	8,3766383311	9,4181331003	8,5204470132	0,000000036	6,29416540187406E-007	5,72%	-8,42%	5147	11,0527149626	10,1550288754	8,8420038336657E-009	6,1200012766362E-008	14,45%	1
Café Hôtel Restaurant	Petite cantine	Electrique direct performant	Electricité	02	79	26	02	0279	02792602	12	13	96,3535323633	1	0,00009993	0,0935912807	9,01785049	9,9856478466	1,2017247338	10,2195752237	25,0704302045	0279	-2	8,6210224514	51,11%	14,8508549807	220,5478936589	59,24%	6,40775220061332E-012	6,41223762715374E-008	0,00009993	0	80,6214104717	12,00	1	0,095588842	7,7065072646	8,9082319984	23,7590869791	9,84831702642648E-012	6,29416540187406E-007	0,00%	-0,01%	1	10,4120473116	25,2629022924	6,02745616894743E-012	6,1200012766362E-008	0,01%	1
Café Hôtel Restaurant	Petite cantine	PAC	Electricité	02	79	09	02	0279	02790902	45,6017771427	20	112,1643267507	2,8316302326	0,0910911534	0,0935912807	3,7072647637	13,590326345	3,3554585803	7,0627233439	10,6952089526	0279	-2	8,6210224514	51,11%	3,6324856087	13,1949516971	33,96%	5,84098121462278E-009	6,41223762715374E-008	0,0910911534	0	80,6214104717	47,88	2,9448954419	0,095588842	2,6169035257	6,140135035	9,7726206436	0,000000012	6,29416540187406E-007	1,91%	-7,20%	1719	7,1639917045	10,7964773132	5,41680732359908E-009	6,1200012766362E-008	8,85%	1
Café Hôtel Restaurant	Petite cantine	PAC performant	Electricité	02	79	29	02	0279	02792902	57,0022214284	20	112,1643267507	3,3979562791	0,00009993	0,0935912807	3,0893873031	13,590326345	4,1943232253	7,2837105284	25,0704302045	0279	-2	8,6210224514	51,11%	17,7867196761	316,3673968356	70,95%	6,40775220061332E-012	6,41223762715374E-008	0,00009993	0	80,6214104717	57,00	3,3979562791	0,095588842	2,2679830556	6,4623062809	24,249025957	8,36460838201863E-012	6,29416540187406E-007	0,00%	-0,01%	1	7,3496487279	25,136368404	6,27450886395692E-012	6,1200012766362E-008	0,01%	1
Café Hôtel Restaurant	Petite cantine	Rooftop	Electricité	02	79	10	02	0279	02791002	133,0574	17	120,1616896211	2,6729748837	0,1078462598	0,0935912807	4,207329626	12,1656688537	10,937121633	15,144451259	10,4718439786	0279	-2	8,6210224514	51,11%	-4,6726072804	21,8332587969	-44,62%	6,91535844922854E-009	6,41223762715374E-008	0,1078462598	0	80,6214104717	139,71	2,8041019535	0,095588842	2,7482978124	14,2322755271	9,5596682467	1,4336971825366E-008	6,29416540187406E-007	2,28%	-8,51%	2050	15,5801614305	10,9075541501	0,000000005	6,1200012766362E-008	8,16%	1
Café Hôtel Restaurant	Petite cantine	Rooftop performant	Electricité	02	79	30	02	0279	02793002	166,32175	17	120,1616896211	3,3286102326	0,00009993	0,0935912807	3,3786131845	12,1656688537	13,6714020413	17,0500152258	25,0704302045	0279	-2	8,6210224514	51,11%	8,0204149787	64,3270564301	31,99%	6,40775220061332E-012	6,41223762715374E-008	0,00009993	0	80,6214104717	166,32	3,3286102326	0,095588842	2,3152327026	15,9866347439	24,0070497225	9,06336904945669E-012	6,29416540187406E-007	0,00%	-0,01%	1	17,1221265049	25,1425414836	6,26219514466903E-012	6,1200012766362E-008	0,01%	1
Commerce	Complexe brico	Autre système centralisé	Urbain	03	09	01	06	0309	03090106	22,5612061754	25	55,693739533	1,5424207532	0,0219381806	0,0424847883	1,5340410392	15,6220799437	1,4441870901	2,9782281293	0,3666323514	0309	-2	0,2522970498	43,63%	-2,6115957779	6,8204325072	-712,32%	3063,0474625112	139621,763385722	0,0219381806	0	35,6933465385	23,69	1,6041175833	0,0407456492	0,9066346467	2,4230310913	-0,1885646866	625629,316569209	26270524493250900	0,00%	-2,19%	0	2,9310543224	0,3194585445	9219,0024630389	271661729518819000	0,00%	1
Commerce	Complexe brico	Autre système centralisé	Autres	03	09	01	01	0309	03090101	22,717633637	25	56,3160572224	1,5453857802	0,0380370699	0,0335847316	1,2238754175	15,6220799437	1,454200319	2,6780757364	0,3422590797	0309	-2	0,2522970498	43,63%	-2,3358166567	5,4560394536	-682,47%	5310,8027767287	139621,763385722	0,0380370699	0	35,6933465385	23,85	1,6072012114	0,0368225314	0,8177690291	2,344679364	0,0088627073	26270524492160200	26270524493250900	100,00%	96,20%	76530	2,8171655758	0,4813489191	346,9924237539	271661729518819000	0,00%	1
Commerce	Complexe brico	Autre système centralisé performant	Autres	03	09	21	01	0309	03092101	28,3970420463	25	56,3160572224	1,8544629362	0,00009994	0,0335847316	1,0198961812	15,6220799437	1,8177503987	2,8376465799	0,7193055686	0309	-2	0,2522970498	43,63%	-2,1183410113	4,4873686402	-294,50%	13,9538040561	139621,763385722	0,00009994	0	35,6933465385	28,40	1,8544629362	0,0368225314	0,7087331585	2,5264835572	0,4081425459	1298,6886534633	26270524493250900	0,00%	-0,01%	0	2,9359716075	0,8176305962	5,0066003219	271661729518819000	0,00%	1
Commerce	Complexe brico	Autre système centralisé performant	Urbain	03	09	21	06	0309	03092106	28,2015077193	25	55,693739533	1,8509049038	0,00009994	0,0424847883	1,2783675327	15,6220799437	1,8052338626	3,0836013953	0,7193055686	0309	-2	0,2522970498	43,63%	-2,3642958267	5,5898947562	-328,69%	13,9538040561	139621,763385722	0,00009994	0	35,6933465385	28,20	1,8509049038	0,0407456492	0,7857500271	2,5909838898	0,2266880631	143407,14385851	26270524493250900	0,00%	-0,01%	0	3,0312706901	0,6669748634	25,5343181997	271661729518819000	0,00%	1
Commerce	Complexe brico	Chaudière condensation fioul	Fioul	03	09	23	03	0309	03092303	11,8013555188	20	55,6350307617	0,7615831389	0,00009994	0,038504699	2,8128381593	13,590326345	0,8683643953	3,6812025546	0,7193055686	0309	-2	0,2522970498	43,63%	-2,961896986	8,7728337555	-411,77%	13,9538040561	139621,763385722	0,00009994	0	35,6933465385	11,80	0,7615831389	0,0352242692	1,6508664414	2,5192308367	-0,4426661492	678,2495254633	26270524493250900	0,00%	-0,01%	0	3,4415611997	0,4796642137	356,8629436584	271661729518819000	0,00%	1
Commerce	Complexe brico	Chaudière condensation gaz	Gaz	03	09	24	04	0309	03092404	8,7993809212	20	57,3189266542	0,9893671035	0,00009994	0,02204506	1,2771792903	13,590326345	0,64747385	1,9246531403	0,7193055686	0309	-2	0,2522970498	43,63%	-1,2053475717	1,4528627685	-167,57%	13,9538040561	139621,763385722	0,00009994	0	35,6933465385	8,80	0,9893671035	0,0247557438	0,8931117062	1,5405855562	0,3352379845	6268,6530290548	26270524493250900	0,00%	-0,01%	0	2,081696453	0,8763488813	2,8746416071	271661729518819000	0,00%	1
Commerce	Complexe brico	Chaudière fioul	Fioul	03	09	03	03	0309	03090303	9,4410844151	20	55,6350307617	0,6713266	0,0648452339	0,038504699	3,1910103285	13,590326345	0,6946915163	3,8857018448	0,3201814024	0309	-2	0,2522970498	43,63%	-3,5655204423	12,7129360248	-1113,59%	9053,8058973323	139621,763385722	0,0648452339	0	35,6933465385	9,91	0,6893779078	0,0352242692	1,8237776872	2,5532037793	-1,012316663	0,9067110653	26270524493250900	0,00%	-6,48%	0	3,5721387422	0,0066182999	271661729518787000	271661729518819000	100,00%	1
Commerce	Complexe brico	Chaudière gaz	Gaz	03	09	04	04	0309	03090404	7,039504737	20	57,3189266542	0,7285856441	0,4362641274	0,02204506	1,7343179698	13,590326345	0,51797908	2,2522970498	0,2522970498	0309	-2	0,2522970498	43,63%	-2	4	-792,72%	60911,9667730976	139621,763385722	0,4362641274	0	35,6933465385	7,39	0,7807419359	0,0247557438	1,1317636483	1,6756416823	-0,3243583177	8162,0581780851	26270524493250900	0,00%	-43,63%	0	2,3613449806	0,3613449806	3440,5176407029	271661729518819000	0,00%	1
Commerce	Complexe brico	Electrique direct	Electricité	03	09	06	02	0309	03090602	10	13	60,8497010171	0,9	0,234589138	0,0935912807	6,3277793844	9,9856478466	1,0014372781	7,3292166625	0,2726417576	0309	-2	0,2522970498	43,63%	-7,056574905	49,7952493894	-2588,22%	32753,7491187104	139621,763385722	0,234589138	0	35,6933465385	10,40	0,92	0,095588842	3,7085713712	4,7500661404	-2,3065087645	0,0012484154	26270524493250900	0,00%	-23,46%	0	7,3638343934	0,3072594884	12588,0243810667	271661729518819000	0,00%	1
Commerce	Complexe brico	Electrique direct performant	Electricité	03	09	26	02	0309	03092602	12	13	60,8497010171	1	0,00009994	0,0935912807	5,6950014459	9,9856478466	1,2017247338	6,8967261797	0,7193055686	0309	-2	0,2522970498	43,63%	-6,1774206111	38,1605254063	-858,80%	13,9538040561	139621,763385722	0,00009994	0	35,6933465385	12,00	1	0,095588842	3,4118856615	4,6136103952	-1,5638102158	0,0279593862	26270524493250900	0,00%	-0,01%	0	7,0182771879	0,8408565768	4,0015163594	271661729518819000	0,00%	1
Commerce	Complexe brico	Rooftop	Electricité	03	09	10	02	0309	03091002	25,7861145018	17	54,6692802404	2,6729748837	0,20372661	0,0935912807	1,9141848214	12,1656688537	2,1195805025	4,0337653239	0,2774916315	0309	-2	0,2522970498	43,63%	-3,7562736924	14,1095920521	-1353,65%	28444,668533005	139621,763385722	0,20372661	0	35,6933465385	27,08	2,8041019535	0,095588842	1,2167480777	3,4423076053	-0,3139660871	10591,0270122202	26270524493250900	0,00%	-20,37%	0	4,0891769266	0,3329032343	6629,120052268	271661729518819000	0,00%	1
Commerce	Complexe brico	Rooftop performant	Electricité	03	09	30	02	0309	03093002	32,2326431272	17	54,6692802404	3,3286102326	0,00009994	0,0935912807	1,5371484172	12,1656688537	2,6494756281	4,1866240453	0,7193055686	0309	-2	0,2522970498	43,63%	-3,4673184767	12,0222974186	-482,04%	13,9538040561	139621,763385722	0,00009994	0	35,6933465385	32,23	3,3286102326	0,095588842	1,0250180775	3,6744937056	0,207175229	294643,849521262	26270524493250900	0,00%	-0,01%	0	4,2194321037	0,752113627	9,7663512705	271661729518819000	0,00%	1
Commerce	Entrepôt	Autre système centralisé	Urbain	03	12	01	06	0312	03120106	21,2755776465	25	57,1720107378	1,557308421	0,0364619282	0,0424847883	1,5597043858	15,6220799437	1,3618914846	2,9215958704	0,331723772	0312	-2	0,2386027113	50,89%	-2,5898720984	6,707437486	-780,73%	6820,0449897061	187045,648170585	0,0364619282	2,28983498828939E-016	38,662025562	22,34	1,6196007579	0,0407456492	0,9726528745	2,4026389333	-0,1872331651	662121,618831696	18180988210,2909	0,00%	-3,64%	5	2,8683100932	0,2784379948	27680,3782470789	1939750845,51723	0,00%	1
Commerce	Entrepôt	Autre système centralisé	Autres	03	12	01	01	0312	03120101	21,0318139071	25	61,250409434	1,569943943	0,0502030359	0,0335847316	1,310287906	15,6220799437	1,3462876892	2,6565755951	0,3187243921	0312	-2	0,2386027113	50,89%	-2,3378512031	5,4655482477	-733,50%	9390,2593813931	187045,648170585	0,0502030359	2,77555756156289E-016	38,662025562	22,08	1,6327417007	0,0368225314	0,8719282727	2,2855303463	-0,0523208568	17807429007,6872	18180988210,2909	97,95%	92,93%	136173	2,7949565919	0,4571053889	524,6495079891	1939750845,51723	0,00%	1
Commerce	Entrepôt	Autre système centralisé performant	Autres	03	12	21	01	0312	03122101	26,2897673839	25	61,250409434	1,8839327316	0,00009994	0,0335847316	1,0919065883	15,6220799437	1,6828596114	2,7747661997	0,6934882567	0312	-2	0,2386027113	50,89%	-2,081277943	4,3317178762	-300,12%	18,6933488078	187045,648170585	0,00009994	0	38,662025562	26,29	1,8839327316	0,0368225314	0,7556711696	2,4385307811	0,357252838	3768,7254433669	18180988210,2909	0,00%	-0,01%	0	2,8800335273	0,7987555843	6,0351593371	1939750845,51723	0,00%	1
Commerce	Entrepôt	Autre système centralisé performant	Urbain	03	12	21	06	0312	03122106	26,5944720582	25	57,1720107378	1,8687701052	0,00009994	0,0424847883	1,2997536548	15,6220799437	1,7023643557	3,0021180105	0,6934882567	0312	-2	0,2386027113	50,89%	-2,3086297538	5,3297713403	-332,90%	18,6933488078	187045,648170585	0,00009994	0	38,662025562	26,59	1,8687701052	0,0407456492	0,8429658245	2,5453301802	0,2367004264	101486,360371913	18180988210,2909	0,00%	-0,01%	1	2,9489118522	0,6402820983	35,4021080891	1939750845,51723	0,00%	1
Commerce	Entrepôt	Chaudière condensation fioul	Fioul	03	12	23	03	0312	03122303	8,5404098978	20	61,8818661608	0,7615831389	0,00009994	0,038504699	3,12867041	13,590326345	0,6284183088	3,7570887188	0,6934882567	0312	-2	0,2386027113	50,89%	-3,0636004621	9,3856477913	-441,77%	18,6933488078	187045,648170585	0,00009994	0	38,662025562	8,54	0,7615831389	0,0352242692	1,7881719353	2,4165902441	-0,647010218	32,5619859789	18180988210,2909	0,00%	-0,01%	0	3,4905398548	0,4269393927	905,8789670284	1939750845,51723	0,00%	1
Commerce	Entrepôt	Chaudière condensation gaz	Gaz	03	12	24	04	0312	03122404	6,4267749894	20	61,482216616	0,9893671035	0,00009994	0,02204506	1,3699456422	13,590326345	0,4728933527	1,8428389949	0,6934882567	0312	-2	0,2386027113	50,89%	-1,1493507381	1,3210071193	-165,73%	18,6933488078	187045,648170585	0,00009994	0	38,662025562	6,43	0,9893671035	0,0247557438	0,967393393	1,4402867457	0,2909360075	19481,4017176983	18180988210,2909	0,00%	-0,01%	0	2,011288956	0,8619382179	3,2823954345	1939750845,51723	0,00%	1
Commerce	Entrepôt	Chaudière fioul	Fioul	03	12	03	03	0312	03120303	6,8323279182	20	61,8818661608	0,6713266	0,0977854101	0,038504699	3,5493046623	13,590326345	0,502734647	4,0520393093	0,2932393791	0312	-2	0,2386027113	50,89%	-3,7587999302	14,1285769152	-1281,82%	18290,3354114303	187045,648170585	0,0977854101	0	38,662025562	7,17	0,6893779078	0,0352242692	1,9754645165	2,5033358959	-1,2554640343	0,1620189425	18180988210,2909	0,00%	-9,78%	0	3,6897706602	-0,06902927	1939696372,06596	1939750845,51723	100,00%	1
Commerce	Entrepôt	Chaudière gaz	Gaz	03	12	04	04	0312	03120404	5,1414199915	20	61,482216616	0,7285856441	0,5089198569	0,02204506	1,8602880292	13,590326345	0,3783146821	2,2386027113	0,2386027113	0312	-2	0,2386027113	50,89%	-2	4	-838,21%	95191,2445038799	187045,648170585	0,5089198569	0	38,662025562	5,40	0,7807419359	0,0247557438	1,225894441	1,6231248572	-0,3768751428	2457,0842495557	18180988210,2909	0,00%	-50,89%	0	2,3467068462	0,3467068462	4789,6156008841	1939750845,51723	0,00%	1
Commerce	Entrepôt	Electrique direct	Electricité	03	12	06	02	0312	03120602	10	13	61,1342313629	0,9	0,1585380298	0,0935912807	6,3573677838	9,9856478466	1,0014372781	7,3588050619	0,2760513446	0312	-2	0,2386027113	50,89%	-7,0827537173	50,1654002201	-2565,74%	29653,8485440878	187045,648170585	0,1585380298	-1,41553435639707E-015	38,662025562	10,40	0,92	0,095588842	4,0170198386	5,0585146079	-2,0242391095	0,003547362	18180988210,2909	0,00%	-15,85%	0	7,3933973567	0,3106436394	11531,8842725678	1939750845,51723	0,00%	1
Commerce	Entrepôt	Electrique direct performant	Electricité	03	12	26	02	0312	03122602	12	13	61,1342313629	1	0,00009994	0,0935912807	5,7216310054	9,9856478466	1,2017247338	6,9233557392	0,6934882567	0312	-2	0,2386027113	50,89%	-6,2298674825	38,8112488489	-898,34%	18,6933488078	187045,648170585	0,00009994	0	38,662025562	12,00	1	0,095588842	3,6956582515	4,8973829853	-1,3324844972	0,1006242556	18180988210,2909	0,00%	-0,01%	0	7,0454751142	0,8156076317	5,1068106223	1939750845,51723	0,00%	1
Commerce	Entrepôt	Rooftop	Electricité	03	12	10	02	0312	03121002	23,9680619094	17	61,1342313629	2,6729748837	0,1474920989	0,0935912807	2,1405479865	12,1656688537	1,9701392663	4,1106872528	0,2785546768	0312	-2	0,2386027113	50,89%	-3,832132576	14,6852400802	-1375,72%	27587,7552472412	187045,648170585	0,1474920989	0	38,662025562	25,17	2,8041019535	0,095588842	1,3179471762	3,3865934059	-0,4455391702	644,0400379987	18180988210,2909	0,00%	-14,75%	0	4,1526469105	0,3205143345	8978,8422322613	1939750845,51723	0,00%	1
Commerce	Entrepôt	Rooftop performant	Electricité	03	12	30	02	0312	03123002	29,9600773868	17	61,1342313629	3,3286102326	0,00009994	0,0935912807	1,7189248983	12,1656688537	2,4626740829	4,1815989811	0,6934882567	0312	-2	0,2386027113	50,89%	-3,4881107244	12,1669164259	-502,98%	18,6933488078	187045,648170585	0,00009994	0	38,662025562	29,96	3,3286102326	0,095588842	1,1102706515	3,5729447344	0,0848340099	372769210,544922	18180988210,2909	2,05%	2,04%	2851	4,2182867777	0,7301760533	12,3759718716	1939750845,51723	0,00%	1
Commerce	Grand alimentaire	Autre système centralisé	Urbain	03	15	01	06	0315	03150106	26,3785557423	25	91,1912939847	1,685	0,023433456	0,0424847883	2,2992539003	15,6220799437	1,6885431285	3,9877970289	2,1050707039	0315	-2	1,4215696699	54,18%	-1,8827263249	3,5446584145	-89,44%	0,0025933821	0,1106700633	0,023433456	0	57,1382979223	27,70	1,7524	0,0407456492	1,3285420255	3,1015123105	1,2187859856	0,2053905159	790155921,182531	0,00%	-2,34%	0	3,8932901199	2,010563795	0,0037450458	0,1146843749	3,27%	1
Commerce	Grand alimentaire	Autre système centralisé	Autres	03	15	01	01	0315	03150101	26,8649828338	25	91,6173495528	1,6506578728	0,0449376692	0,0335847316	1,8640713777	15,6220799437	1,7196802814	3,5837516591	1,9405279947	0315	-2	1,4215696699	54,18%	-1,6432236644	2,7001840112	-84,68%	0,0049732547	0,1106700633	0,0449376692	0	57,1382979223	28,21	1,7166841877	0,0368225314	1,2256050269	3,0312693224	1,388045658	0,0725721492	790155921,182531	0,00%	-4,49%	0	3,7708380625	2,1276143981	0,0023815332	0,1146843749	2,08%	1
Commerce	Grand alimentaire	Autre système centralisé performant	Autres	03	15	21	01	0315	03152101	33,5812285423	25	91,6173495528	1,9807894474	0,00009994	0,0335847316	1,5533928147	15,6220799437	2,1496003518	3,7029931665	4,1641732745	0315	-2	1,4215696699	54,18%	0,461180108	0,212687092	11,07%	1,10603701034718E-005	0,1106700633	0,00009994	0	57,1382979223	33,58	1,9807894474	0,0368225314	1,0621910233	3,2117913751	3,6729714831	3,018975217585E-005	790155921,182531	0,00%	-0,01%	0	3,8527509498	4,3139310578	8,33708824004317E-006	0,1146843749	0,01%	1
Commerce	Grand alimentaire	Autre système centralisé performant	Urbain	03	15	21	06	0315	03152106	32,9731946779	25	91,1912939847	2,022	0,00009994	0,0424847883	1,9160449169	15,6220799437	2,1106789107	4,0267238276	4,1641732745	0315	-2	1,4215696699	54,18%	0,1374494469	0,0188923505	3,30%	1,10603701034718E-005	0,1106700633	0,00009994	0	57,1382979223	32,97	2,022	0,0407456492	1,1514030888	3,2620819995	3,3995314464	5,60592776360094E-005	790155921,182531	0,00%	-0,01%	0	3,9482894343	4,0857388812	1,28776061942847E-005	0,1146843749	0,01%	1
Commerce	Grand alimentaire	Chaudière condensation fioul	Fioul	03	15	23	03	0315	03152303	18,5596836392	20	86,0603726264	0,7575001764	0,00009994	0,038504699	4,3745583816	13,590326345	1,3656540077	5,7402123893	4,1641732745	0315	-2	1,4215696699	54,18%	-1,5760391148	2,4838992914	-37,85%	1,10603701034718E-005	0,1106700633	0,00009994	0	57,1382979223	18,56	0,7575001764	0,0352242692	2,6569693963	4,0226234041	2,4465842893	0,0007789661	790155921,182531	0,00%	-0,01%	0	5,3675193874	3,7914802725	2,34169104320194E-005	0,1146843749	0,02%	1
Commerce	Grand alimentaire	Chaudière condensation gaz	Gaz	03	15	24	04	0315	03152404	13,6067536288	20	86,4751726426	0,9867871643	0,00009994	0,02204506	1,9318759253	13,590326345	1,0012087483	2,9330846736	4,1641732745	0315	-2	1,4215696699	54,18%	1,2310886009	1,5155791434	29,56%	1,10603701034718E-005	0,1106700633	0,00009994	0	57,1382979223	13,61	0,9867871643	0,0247557438	1,4334408826	2,4346496309	3,6657382319	3,06696208967827E-005	790155921,182531	0,00%	-0,01%	0	3,170630175	4,401718776	7,09613162187266E-006	0,1146843749	0,01%	1
Commerce	Grand alimentaire	Chaudière fioul	Fioul	03	15	03	03	0315	03150303	14,8477469113	20	86,0603726264	0,6637697964	0,0506847825	0,038504699	4,9922861265	13,590326345	1,0925232062	6,0848093326	1,9115538276	0315	-2	1,4215696699	54,18%	-4,1732555051	17,4160615105	-218,32%	0,0056092881	0,1106700633	0,0506847825	0	57,1382979223	15,59	0,6825158724	0,0352242692	2,9488761622	4,0960255286	-0,0772299764	790155891,513174	790155921,182531	100,00%	94,93%	8878	5,5886779134	1,4154224084	0,0620742477	0,1146843749	54,13%	1
Commerce	Grand alimentaire	Chaudière gaz	Gaz	03	15	04	04	0315	03150404	10,8854029031	20	86,4751726426	0,7274473109	0,5417820977	0,02204506	2,6206026712	13,590326345	0,8009669986	3,4215696699	1,4215696699	0315	-2	1,4215696699	54,18%	-2	4	-140,69%	0,059959059	0,1106700633	0,5417820977	0	57,1382979223	11,43	0,7793152816	0,0247557438	1,8150562388	2,6560715873	0,6560715873	29,1333320973	790155921,182531	0,00%	-54,18%	0	3,5879872975	1,5879872975	0,0247299824	0,1146843749	21,56%	1
Commerce	Grand alimentaire	Electrique direct	Electricité	03	15	06	02	0315	03150602	10	13	86,3269076912	0,9	0,1811408167	0,0935912807	8,9771620513	9,9856478466	1,0014372781	9,9785993295	1,6302123918	0315	-2	1,4215696699	54,18%	-8,3483869377	69,6955644609	-512,10%	0,0200468656	0,1106700633	0,1811408167	7,49400541621981E-016	57,1382979223	10,40	0,92	0,095588842	5,9367214459	6,9782162152	-1,3701707225	0,0805012331	790155921,182531	0,00%	-18,11%	0	10,010939483	1,6625525453	0,0171315619	0,1146843749	14,94%	1
Commerce	Grand alimentaire	Electrique direct performant	Electricité	03	15	26	02	0315	03152602	12	13	86,3269076912	1	0,00009994	0,0935912807	8,0794458462	9,9856478466	1,2017247338	9,28117058	4,1641732745	0315	-2	1,4215696699	54,18%	-5,1169973055	26,1836614242	-122,88%	1,10603701034718E-005	0,1106700633	0,00009994	0	57,1382979223	12,00	1	0,095588842	5,4617837303	6,663508464	1,5465111586	0,0305615613	790155921,182531	0,00%	-0,01%	0	9,4536138704	4,3366165649	7,99450916816556E-006	0,1146843749	0,01%	1
Commerce	Grand alimentaire	PAC	Electricité	03	15	09	02	0315	03150902	74,8973869117	20	80,5456124066	3,2108902326	0,1574215378	0,0935912807	2,3477498359	13,590326345	5,511080824	7,8588306599	1,6590642741	0315	-2	1,4215696699	54,18%	-6,1997663859	38,4371032391	-373,69%	0,0174218515	0,1106700633	0,1574215378	0	57,1382979223	78,64	3,2414701395	0,095588842	1,684971169	7,4716060342	1,2718396483	0,1460633051	790155921,182531	0,00%	-15,74%	0	8,1618724839	1,9621060981	0,0045521871	0,1146843749	3,97%	1
Commerce	Grand alimentaire	PAC performant	Electricité	03	15	29	02	0315	03152902	93,6217336397	20	80,5456124066	3,3637897674	0,00009994	0,0935912807	2,2410339343	13,590326345	6,88885103	9,1298849643	4,1641732745	0315	-2	1,4215696699	54,18%	-4,9657116898	24,6582925862	-119,25%	1,10603701034718E-005	0,1106700633	0,00009994	0	57,1382979223	93,62	3,3637897674	0,095588842	1,6236994901	8,5125505201	3,5468388303	3,99271548998288E-005	790155921,182531	0,00%	-0,01%	0	9,1777163717	4,2120046819	1,00946028663677E-005	0,1146843749	0,01%	1
Commerce	Grand brico	Autre système centralisé	Urbain	03	17	01	06	0317	03170106	30,341414207	25	111,4002863465	1,5651456226	0,0132758621	0,0424847883	3,0238832198	15,6220799437	1,9422134771	4,9660966969	3,9525155576	0317	-2	2,5628117164	42,49%	-1,0135811393	1,027346726	-25,64%	1,67884768306544E-005	0,0012645866	0,0132758621	0	71,3127982501	31,86	1,6277514475	0,0407456492	1,7850921088	3,8244162598	2,8108351205	0,0002566357	551,092353055	0,00%	-1,33%	0	4,8278807209	3,8142995815	2,23193528373285E-005	0,001345731	1,66%	1
Commerce	Grand brico	Autre système centralisé	Autres	03	17	01	01	0317	03170101	30,5816557153	25	113,3594350928	1,568275434	0,0339216023	0,0335847316	2,4276004839	15,6220799437	1,9575918076	4,3851922915	3,5151744654	0317	-2	2,5628117164	42,49%	-0,8700178261	0,7569310177	-24,75%	4,28968025060591E-005	0,0012645866	0,0339216023	0	71,3127982501	32,11	1,6310064514	0,0368225314	1,6099983857	3,6654697837	2,7954519576	0,0002681537	551,092353055	0,00%	-3,39%	0	4,614738626	3,7447207999	2,58609489028706E-005	0,001345731	1,92%	1
Commerce	Grand brico	Autre système centralisé performant	Autres	03	17	21	01	0317	03172101	38,2270696441	25	113,3594350928	1,8819305208	0,00009994	0,0335847316	2,0230004032	15,6220799437	2,4469897595	4,4699901627	7,2826425113	0317	-2	2,5628117164	42,49%	2,8126523486	7,9110132342	38,62%	1,2638282667539E-007	0,0012645866	0,00009994	0	71,3127982501	38,23	1,8819305208	0,0368225314	1,3953319343	3,8423216937	6,6549740424	2,5991364104072E-007	551,092353055	0,00%	-0,01%	0	4,6650213571	7,4776737057	1,02298182177622E-007	0,001345731	0,01%	1
Commerce	Grand brico	Autre système centralisé performant	Urbain	03	17	21	06	0317	03172106	37,9267677587	25	111,4002863465	1,8781747471	0,00009994	0,0424847883	2,5199026832	15,6220799437	2,4277668464	4,9476695296	7,2826425113	0317	-2	2,5628117164	42,49%	2,3349729818	5,4520988256	32,06%	1,2638282667539E-007	0,0012645866	0,00009994	0	71,3127982501	37,93	1,8781747471	0,0407456492	1,5470798277	3,974846674	6,3098196558	0,000000398	551,092353055	0,00%	-0,01%	0	4,8445158736	7,1794888554	1,41661486424524E-007	0,001345731	0,01%	1
Commerce	Grand brico	Chaudière condensation fioul	Fioul	03	17	23	03	0317	03172303	26,2439322474	20	112,9546342666	0,7615831389	0,00009994	0,038504699	5,7108462273	13,590326345	1,9310744703	7,6419206976	7,2826425113	0317	-2	2,5628117164	42,49%	-0,3592781862	0,1290808151	-4,93%	1,2638282667539E-007	0,0012645866	0,00009994	0	71,3127982501	26,24	0,7615831389	0,0352242692	3,2983151453	5,2293896155	4,8701114293	0,00000316	551,092353055	0,00%	-0,01%	0	7,1553818887	6,7961037025	2,19745516287153E-007	0,001345731	0,02%	1
Commerce	Grand brico	Chaudière condensation gaz	Gaz	03	17	24	04	0317	03172404	18,7010780705	20	114,4173887795	0,9893671035	0,00009994	0,02204506	2,5494461939	13,590326345	1,3760580575	3,9255042514	7,2826425113	0317	-2	2,5628117164	42,49%	3,3571382599	11,2703772963	46,10%	1,2638282667539E-007	0,0012645866	0,00009994	0	71,3127982501	18,70	0,9893671035	0,0247557438	1,784374431	3,1604324884	6,5175707483	3,07124149539294E-007	551,092353055	0,00%	-0,01%	0	4,2389868445	7,5961251044	9,02117546506887E-008	0,001345731	0,01%	1
Commerce	Grand brico	Chaudière fioul	Fioul	03	17	03	03	0317	03170303	20,9951457979	20	112,9546342666	0,6713266	0,0698066773	0,038504699	6,4786412385	13,590326345	1,5448595762	8,0235008147	3,2119539397	0317	-2	2,5628117164	42,49%	-4,811546875	23,1509833305	-149,80%	8,82765862102453E-005	0,0012645866	0,0698066773	0	71,3127982501	22,04	0,6893779078	0,0352242692	3,6437796642	5,2658822192	0,4543353442	550,7922413931	551,092353055	99,95%	92,96%	450559	7,3936023336	2,5820554586	0,0005061456	0,001345731	37,61%	1
Commerce	Grand brico	Chaudière gaz	Gaz	03	17	04	04	0317	03170404	14,9608624564	20	114,4173887795	0,7285856441	0,4249304278	0,02204506	3,4619652705	13,590326345	1,100846446	4,5628117164	2,5628117164	0317	-2	2,5628117164	42,49%	-2	4	-78,04%	0,0005373613	0,0012645866	0,4249304278	0	71,3127982501	15,71	0,7807419359	0,0247557438	2,2611842415	3,4170730098	1,4170730098	0,0614981695	551,092353055	0,01%	-42,48%	50	4,7838321783	2,7838321783	0,0002772398	0,001345731	20,60%	1
Commerce	Grand brico	Electrique direct	Electricité	03	17	06	02	0317	03170602	10	13	110,8270688253	0,9	0,2262921284	0,0935912807	11,5249414479	9,9856478466	1,0014372781	12,526378726	2,7728268368	0317	-2	2,5628117164	42,49%	-9,7535518892	95,1317744554	-351,75%	0,000286166	0,0012645866	0,2262921284	0	71,3127982501	10,40	0,92	0,095588842	7,4094650022	8,4509597715	-1,3025921177	0,1206514188	551,092353055	0,02%	-22,61%	99	12,5565286469	2,8029767577	0,0002624485	0,001345731	19,50%	1
Commerce	Grand brico	Electrique direct performant	Electricité	03	17	26	02	0317	03172602	12	13	110,8270688253	1	0,00009994	0,0935912807	10,3724473031	9,9856478466	1,2017247338	11,5741720369	7,2826425113	0317	-2	2,5628117164	42,49%	-4,2915295256	18,4172256687	-58,93%	1,2638282667539E-007	0,0012645866	0,00009994	0	71,3127982501	12,00	1	0,095588842	6,816707802	8,0184325358	3,7269030102	2,6866758664054E-005	551,092353055	0,00%	-0,01%	0	11,7955559012	7,5040263756	9,94592511751459E-008	0,001345731	0,01%	1
Commerce	Grand brico	Rooftop	Electricité	03	17	10	02	0317	03171002	38,9943569809	17	115,6580770257	2,6729748837	0,2311736619	0,0935912807	4,0496405759	12,1656688537	3,2052785136	7,2549190895	2,7654393331	0317	-2	2,5628117164	42,49%	-4,4894797565	20,1554284837	-162,34%	0,0002923391	0,0012645866	0,2311736619	0	71,3127982501	40,94	2,8041019535	0,095588842	2,4309771596	5,7965195989	1,3070398424	0,1174057559	551,092353055	0,02%	-23,10%	96	7,3082028098	2,8187230533	0,0002509463	0,001345731	18,65%	1
Commerce	Grand brico	Rooftop performant	Electricité	03	17	30	02	0317	03173002	48,7429462261	17	115,6580770257	3,3286102326	0,00009994	0,0935912807	3,2519840988	12,1656688537	4,0065981421	7,2585822409	7,2826425113	0317	-2	2,5628117164	42,49%	0,0240602704	0,0005788966	0,33%	1,2638282667539E-007	0,0012645866	0,00009994	0	71,3127982501	48,74	3,3286102326	0,095588842	2,047914092	6,0545122341	6,0785725045	5,36521573705793E-007	551,092353055	0,00%	-0,01%	0	7,3279908178	7,3520510882	1,17147188507834E-007	0,001345731	0,01%	1
Commerce	Grand commerce de gros	Autre système centralisé	Urbain	03	19	01	06	0319	03190106	27,7860433333	25	81,3167865411	1,585338183	0,0214653871	0,0424847883	2,1791731888	15,6220799437	1,7786391718	3,9578123606	1,4486917603	0319	-2	0,9823650423	48,01%	-2,5091206004	6,2956861872	-173,20%	0,0515456571	2,4013383408	0,0214653871	0	50,7975134526	29,18	1,6487517103	0,0407456492	1,2553604358	3,1229315663	0,6138109659	49,6275523781	463734253186,391	0,00%	-2,15%	0	3,8771552548	1,3680346545	0,0815123115	7,9367975569	1,03%	1
Commerce	Grand commerce de gros	Autre système centralisé	Autres	03	19	01	01	0319	03190101	27,8631831327	25	85,5068656389	1,5623180858	0,032905377	0,0335847316	1,8381180881	15,6220799437	1,7835770418	3,6216951299	1,3733618264	0319	-2	0,9823650423	48,01%	-2,2483333035	5,0550026435	-163,71%	0,0790169435	2,4013383408	0,032905377	0	50,7975134526	29,26	1,6248108092	0,0368225314	1,1512066662	3,0239625601	0,7756292566	7,6342528911	463734253186,391	0,00%	-3,29%	0	3,8105687323	1,5622354288	0,0281856555	7,9367975569	0,36%	1
Commerce	Grand commerce de gros	Autre système centralisé performant	Autres	03	19	21	01	0319	03192101	34,8289789158	25	85,5068656389	1,8747817029	0,00009994	0,0335847316	1,5317650734	15,6220799437	2,2294713022	3,7612363757	2,8344962903	0319	-2	0,9823650423	48,01%	-0,9267400854	0,8588471858	-32,70%	0,0002399898	2,4013383408	0,00009994	0	50,7975134526	34,83	1,8747817029	0,0368225314	0,997712444	3,2271837463	2,3004436609	0,0012749912	463734253186,391	0,00%	-0,01%	0	3,9089090955	2,9821690102	0,0001598608	7,9367975569	0,00%	1
Commerce	Grand commerce de gros	Autre système centralisé performant	Urbain	03	19	21	06	0319	03192106	34,7325541667	25	81,3167865411	1,9024058195	0,00009994	0,0424847883	1,8159776573	15,6220799437	2,2232989648	4,0392766221	2,8344962903	0319	-2	0,9823650423	48,01%	-1,2047803318	1,451495648	-42,50%	0,0002399898	2,4013383408	0,00009994	0	50,7975134526	34,73	1,9024058195	0,0407456492	1,0879790444	3,3112780092	2,1064976774	0,002579361	463734253186,391	0,00%	-0,01%	0	3,9649385393	2,7601582075	0,0002968439	7,9367975569	0,00%	1
Commerce	Grand commerce de gros	Chaudière condensation fioul	Fioul	03	19	23	03	0319	03192303	10,0509521567	20	83,8258153916	0,7615831389	0,00009994	0,038504699	4,2381292692	13,590326345	0,7395666522	4,9776959214	2,8344962903	0319	-2	0,9823650423	48,01%	-2,1431996311	4,5933046587	-75,61%	0,0002399898	2,4013383408	0,00009994	0	50,7975134526	10,05	0,7615831389	0,0352242692	2,3494549656	3,0890216178	0,9458219867	1,5614380426	463734253186,391	0,00%	-0,01%	0	4,6166260756	2,4734264446	0,0007138517	7,9367975569	0,01%	1
Commerce	Grand commerce de gros	Chaudière condensation gaz	Gaz	03	19	24	04	0319	03192404	7,5558956651	20	83,8667454854	0,9893671035	0,00009994	0,02204506	1,8687173109	13,590326345	0,5559760283	2,4246933392	2,8344962903	0319	-2	0,9823650423	48,01%	0,4098029511	0,1679384587	14,46%	0,0002399898	2,4013383408	0,00009994	0	50,7975134526	7,56	0,9893671035	0,0247557438	1,2710451193	1,8270211477	2,2368240988	0,0015956783	463734253186,391	0,00%	-0,01%	0	2,6544727908	3,0642757419	0,0001286404	7,9367975569	0,00%	1
Commerce	Grand commerce de gros	Chaudière fioul	Fioul	03	19	03	03	0319	03190303	8,0407617254	20	83,8258153916	0,6713266	0,0566422384	0,038504699	4,8079247742	13,590326345	0,5916533217	5,3995780959	1,2832189949	0319	-2	0,9823650423	48,01%	-4,116359101	16,9444122485	-320,78%	0,1360171788	2,4013383408	0,0566422384	0	50,7975134526	8,44	0,6893779078	0,0352242692	2,5955361597	3,2167721475	-0,8995869535	2,3316041161	463734253186,391	0,00%	-5,66%	0	4,9043774288	0,7880183277	6,7252657852	7,9367975569	84,74%	1
Commerce	Grand commerce de gros	Chaudière gaz	Gaz	03	19	04	04	0319	03190404	6,0447165321	20	83,8667454854	0,7285856441	0,4801350913	0,02204506	2,5375842196	13,590326345	0,4447808227	2,9823650423	0,9823650423	0319	-2	0,9823650423	48,01%	-2	4	-203,59%	1,1529668036	2,4013383408	0,4801350913	0	50,7975134526	6,35	0,7807419359	0,0247557438	1,6106861566	2,0777060204	0,0777060204	752250802,160141	463734253186,391	0,16%	-47,85%	533	3,1262643183	1,1262643183	0,3862579206	7,9367975569	4,87%	1
Commerce	Grand commerce de gros	Electrique direct	Electricité	03	19	06	02	0319	03190602	10	13	85,485283384	0,9	0,1657466698	0,0935912807	8,8896412772	9,9856478466	1,0014372781	9,8910785553	1,1220513412	0319	-2	0,9823650423	48,01%	-8,7690272141	76,8958382817	-781,52%	0,3980138331	2,4013383408	0,1657466698	1,2490009027033E-015	50,7975134526	10,40	0,92	0,095588842	5,2779081366	6,3194029058	-2,4496243083	0,0007712659	463734253186,391	0,00%	-16,57%	0	9,9234939473	1,1544667331	0,316919248	7,9367975569	3,99%	1
Commerce	Grand commerce de gros	Electrique direct performant	Electricité	03	19	26	02	0319	03192602	12	13	85,485283384	1	0,00009994	0,0935912807	8,0006771495	9,9856478466	1,2017247338	9,2024018832	2,8344962903	0319	-2	0,9823650423	48,01%	-6,3679055929	40,5502216404	-224,66%	0,0002399898	2,4013383408	0,00009994	0	50,7975134526	12,00	1	0,095588842	4,8556754857	6,0574002194	-0,3105053735	11573,0288912547	463734253186,391	0,00%	-0,01%	0	9,3731639775	3,0052583846	0,0001502953	7,9367975569	0,00%	1
Commerce	Grand commerce de gros	Rooftop	Electricité	03	19	10	02	0319	03191002	31,3830875643	17	82,702052567	2,6729748837	0,242505596	0,0935912807	2,8957215648	12,1656688537	2,5796434164	5,4753649812	1,0699244447	0319	-2	0,9823650423	48,01%	-4,4054405365	19,4079063203	-411,75%	0,5823379856	2,4013383408	0,242505596	0	50,7975134526	32,95	2,8041019535	0,095588842	1,7316330027	4,4402585899	0,0348180535	462981990750,036	463734253186,391	99,84%	75,59%	328240	5,5278502674	1,1224097309	0,3969982699	7,9367975569	5,00%	1
Commerce	Grand commerce de gros	Rooftop performant	Electricité	03	19	30	02	0319	03193002	39,2288594554	17	82,702052567	3,3286102326	0,00009994	0,0935912807	2,3253521657	12,1656688537	3,2245542705	5,5499064361	2,8344962903	0319	-2	0,9823650423	48,01%	-2,7154101458	7,3734522601	-95,80%	0,0002399898	2,4013383408	0,00009994	0	50,7975134526	39,23	3,3286102326	0,095588842	1,4587696205	4,6833238909	1,9679137451	0,0044458164	463734253186,391	0,00%	-0,01%	0	5,5995374859	2,8841273401	0,0002088741	7,9367975569	0,00%	1
Commerce	Grand librairie	Autre système centralisé	Urbain	03	26	01	06	0326	03260106	26,3046217401	25	76,0973368003	1,5687403052	0,0271910939	0,0424847883	2,0608760005	15,6220799437	1,6838104679	3,7446864685	1,5112991659	0326	-2	1,0801052285	39,95%	-2,2333873026	4,9880188435	-147,78%	0,0367448483	1,3513560168	0,0271910939	0	45,5878189414	27,75	1,6165604319	0,0407456492	1,1490478449	2,9253521195	0,6919648169	19,025141453	263949,169656171	0,01%	-2,71%	9	3,6943491138	1,4609618112	0,0481824733	2,3989847139	2,01%	1
Commerce	Grand librairie	Autre système centralisé	Autres	03	26	01	01	0326	03260101	26,3429253901	25	72,0848332895	1,5587635136	0,0293493503	0,0335847316	1,5531219185	15,6220799437	1,6862623598	3,2393842783	1,4969385271	0326	-2	1,0801052285	39,95%	-1,7424457512	3,0361171958	-116,40%	0,0396614211	1,3513560168	0,0293493503	0	45,5878189414	27,64	1,6202321023	0,0368225314	1,0360607549	2,8052087695	1,0627630183	0,6144811029	263949,169656171	0,00%	-2,93%	0	3,4073985063	1,6649527551	0,0169349799	2,3989847139	0,71%	1
Commerce	Grand librairie	Autre système centralisé performant	Autres	03	26	21	01	0326	03262101	32,9286567376	25	72,0848332895	1,8705162163	0,00009994	0,0335847316	1,2942682655	15,6220799437	2,1078279497	3,4020962151	3,0456945057	0326	-2	1,0801052285	39,95%	-0,3564017094	0,1270221785	-11,70%	0,0001350546	1,3513560168	0,00009994	0	45,5878189414	32,90	1,8694985796	0,0368225314	0,8979193209	3,0040479097	2,6476462003	0,0004141145	263949,169656171	0,00%	-0,01%	0	3,5259456816	3,1695439721	9,81806153880078E-005	2,3989847139	0,00%	1
Commerce	Grand librairie	Autre système centralisé performant	Urbain	03	26	21	06	0326	03262106	32,8807771751	25	76,0973368003	1,8824883662	0,00009994	0,0424847883	1,7173966671	15,6220799437	2,1047630849	3,822159752	3,0456945057	0326	-2	1,0801052285	39,95%	-0,7764652463	0,6028982787	-25,49%	0,0001350546	1,3513560168	0,00009994	0	45,5878189414	33,04	1,8652620368	0,0407456492	0,9958414656	3,1104894115	2,3340241652	0,0011354218	263949,169656171	0,00%	-0,01%	0	3,7769534733	3,0004882269	0,0001522175	2,3989847139	0,01%	1
Commerce	Grand librairie	Chaudière condensation fioul	Fioul	03	26	23	03	0326	03262303	18,1120317655	20	74,0669898065	0,7588658903	0,00009994	0,038504699	3,7581438121	13,590326345	1,3327149993	5,0908588115	3,0456945057	0326	-2	1,0801052285	39,95%	-2,0451643057	4,1826970374	-67,15%	0,0001350546	1,3513560168	0,00009994	0	45,5878189414	18,10	0,7588622407	0,0352242692	2,1160594368	3,4482567831	1,4030924774	0,0665747632	263949,169656171	0,00%	-0,01%	0	4,7701804825	2,7250161768	0,0003288875	2,3989847139	0,01%	1
Commerce	Grand librairie	Chaudière condensation gaz	Gaz	03	26	24	04	0326	03262404	13,3321176175	20	75,718178004	0,9866375687	0,00009994	0,02204506	1,6918185839	13,590326345	0,9810005499	2,6728191338	3,0456945057	0326	-2	1,0801052285	39,95%	0,3728753719	0,139036043	12,24%	0,0001350546	1,3513560168	0,00009994	0	45,5878189414	13,33	0,9866368597	0,0247557438	1,1438457366	2,1246823526	2,4975577245	0,0006605044	263949,169656171	0,00%	-0,01%	0	2,8806843627	3,2535597346	7,96397196318807E-005	2,3989847139	0,00%	1
Commerce	Grand librairie	Chaudière fioul	Fioul	03	26	03	03	0326	03260303	14,4896254124	20	74,0669898065	0,6699872185	0,0719326181	0,038504699	4,2566888909	13,590326345	1,0661719995	5,3228608903	1,3382524407	0326	-2	1,0801052285	39,95%	-3,9846084497	15,8771044972	-297,75%	0,0972065763	1,3513560168	0,0719326181	0	45,5878189414	15,21	0,6877583411	0,0352242692	2,3348282522	3,4538740231	-0,5307344265	158,8480634784	263949,169656171	0,06%	-7,13%	78	4,9124648108	0,9278563611	1,8203462528	2,3989847139	75,88%	1
Commerce	Grand librairie	Chaudière gaz	Gaz	03	26	04	04	0326	03260404	10,665694094	20	75,718178004	0,7272288119	0,3994861006	0,02204506	2,2953047886	13,590326345	0,7848004399	3,0801052285	1,0801052285	0326	-2	1,0801052285	39,95%	-2	4	-185,17%	0,5398479456	1,3513560168	0,3994861006	0	45,5878189414	11,20	0,7791098345	0,0247557438	1,4485253755	2,272428133	0,272428133	32959,7848200428	263949,169656171	12,49%	-27,46%	16182	3,2298020695	1,2298020695	0,191125328	2,3989847139	7,97%	1
Commerce	Grand librairie	Electrique direct	Electricité	03	26	06	02	0326	03260602	10	13	76,8210780042	0,9	0,2520993965	0,0935912807	7,9886478579	9,9856478466	1,0014372781	8,990085136	1,1440823924	0326	-2	1,0801052285	39,95%	-7,8460027436	61,5597590527	-685,79%	0,3406760363	1,3513560168	0,2520993965	0	45,5878189414	10,40	0,92	0,095588842	4,7366161091	5,7781108783	-2,0678918653	0,0029907313	263949,169656171	0,00%	-25,21%	0	9,023275079	1,1772723354	0,2710094847	2,3989847139	11,30%	1
Commerce	Grand librairie	Electrique direct performant	Electricité	03	26	26	02	0326	03262602	12	13	76,8210780042	1	0,00009994	0,0935912807	7,1897830721	9,9856478466	1,2017247338	8,3915078058	3,0456945057	0326	-2	1,0801052285	39,95%	-5,3458133001	28,5777198395	-175,52%	0,0001350546	1,3513560168	0,00009994	0	45,5878189414	12,00	1	0,095588842	4,3576868203	5,5594115541	0,213598254	230790,757811596	263949,169656171	87,44%	87,43%	113309	8,5449626187	3,1991493186	9,11431243210369E-005	2,3989847139	0,00%	1
Commerce	Grand librairie	PAC	Electricité	03	26	09	02	0326	03260902	72,7147255976	20	71,7924475995	3,2435037209	0,2193418004	0,0935912807	2,0715706503	13,590326345	5,3504767841	7,4220474345	1,1641624903	0326	-2	1,0801052285	39,95%	-6,2578849442	39,161123975	-537,54%	0,2964088618	1,3513560168	0,2193418004	0	45,5878189414	76,30	3,2743942326	0,095588842	1,3308375568	6,9452558002	0,687370856	20,066474816	263949,169656171	0,01%	-21,93%	10	7,7102431321	1,4523581879	0,050513807	2,3989847139	2,11%	1
Commerce	Grand librairie	PAC performant	Electricité	03	26	29	02	0326	03262902	90,893406997	20	71,7924475995	3,3979562791	0,00009994	0,0935912807	1,977408348	13,590326345	6,6880959802	8,6655043282	3,0456945057	0326	-2	1,0801052285	39,95%	-5,6198098225	31,5822624408	-184,52%	0,0001350546	1,3513560168	0,00009994	0	45,5878189414	90,84	3,3979562791	0,095588842	1,2824434638	7,966274706	2,3464648835	0,0010881469	263949,169656171	0,00%	-0,01%	0	8,7034443168	3,0836344943	0,0001223198	2,3989847139	0,01%	1
Commerce	Grand Mode	Autre système centralisé	Autres	03	27	01	01	0327	03270101	26,4154516318	25	71,5010218235	1,5564592751	0,0307934843	0,0335847316	1,5428239375	15,6220799437	1,6909049068	3,2337288443	1,5544094301	0327	-2	1,1206912639	42,18%	-1,6793194143	2,8201136952	-108,04%	0,0293411155	0,9528351937	0,0307934843	0	45,4950312321	27,74	1,6187176461	0,0368225314	1,0349193516	2,8103695038	1,1310500895	0,3733750489	76205,4905623161	0,00%	-3,08%	0	3,4019528523	1,7226334381	0,0128960591	1,4378825226	0,90%	1
Commerce	Grand Mode	Autre système centralisé	Urbain	03	27	01	06	0327	03270106	26,3985523667	25	74,806777676	1,5705903325	0,0356387694	0,0424847883	2,0235385695	15,6220799437	1,6898231517	3,7133617213	1,5262737637	0327	-2	1,1206912639	42,18%	-2,1870879576	4,7833537342	-143,30%	0,0339578737	0,9528351937	0,0356387694	0	45,4950312321	27,72	1,6334139458	0,0407456492	1,1348774079	2,9091917172	0,7221037596	13,527051725	76205,4905623161	0,02%	-3,55%	5	3,6403757152	1,4532877577	0,0502559028	1,4378825226	3,50%	1
Commerce	Grand Mode	Autre système centralisé performant	Autres	03	27	21	01	0327	03272101	33,0193145398	25	71,5010218235	1,8677511301	0,00009994	0,0335847316	1,2856866146	15,6220799437	2,1136311336	3,3993177481	3,1816715062	0327	-2	1,1206912639	42,18%	-0,217646242	0,0473698866	-6,84%	9,52263835369115E-005	0,9528351937	0,00009994	0	45,4950312321	33,02	1,8677511301	0,0368225314	0,8969301047	3,0105612382	2,7929149963	0,0002701085	76205,4905623161	0,00%	-0,01%	0	3,523266807	3,3056205651	7,01416513701426E-005	1,4378825226	0,00%	1
Commerce	Grand Mode	Autre système centralisé performant	Urbain	03	27	21	06	0327	03272106	32,9981904584	25	74,806777676	1,884708399	0,00009994	0,0424847883	1,6862821413	15,6220799437	2,1122789396	3,7985610809	3,1816715062	0327	-2	1,1206912639	42,18%	-0,6168895747	0,3805527474	-19,39%	9,52263835369115E-005	0,9528351937	0,00009994	0	45,4950312321	33,00	1,884708399	0,0407456492	0,9835604202	3,0958393598	2,4789497851	0,0007012262	76205,4905623161	0,00%	-0,01%	0	3,7295321581	3,1126425834	0,0001134922	1,4378825226	0,01%	1
Commerce	Grand Mode	Chaudière condensation fioul	Fioul	03	27	23	03	0327	03272303	18,1310072568	20	74,5222766786	0,7588766207	0,00009994	0,038504699	3,7811915081	13,590326345	1,3341112492	5,1153027573	3,1816715062	0327	-2	1,1206912639	42,18%	-1,9336312511	3,7389298151	-60,77%	9,52263835369115E-005	0,9528351937	0,00009994	0	45,4950312321	18,13	0,7588766207	0,0352242692	2,1117124743	3,4458237234	1,5121924724	0,0365715549	76205,4905623161	0,00%	-0,01%	0	4,7931619853	2,8595307342	0,0002236876	1,4378825226	0,02%	1
Commerce	Grand Mode	Chaudière condensation gaz	Gaz	03	27	24	04	0327	03272404	13,3123889033	20	77,093301937	0,9866236668	0,00009994	0,02204506	1,7225681088	13,590326345	0,9795488766	2,7021169854	3,1816715062	0327	-2	1,1206912639	42,18%	0,4795545208	0,2299725384	15,07%	9,52263835369115E-005	0,9528351937	0,00009994	0	45,4950312321	13,31	0,9866236668	0,0247557438	1,1415328607	2,1210817372	2,600636258	0,0004779287	76205,4905623161	0,00%	-0,01%	0	2,913925777	3,3934802978	0,000056864	1,4378825226	0,00%	1
Commerce	Grand Mode	Chaudière fioul	Fioul	03	27	03	03	0327	03270303	14,5048058054	20	74,5222766786	0,6700027518	0,0666326463	0,038504699	4,2827552961	13,590326345	1,0672889993	5,3500442954	1,4114382857	0327	-2	1,1206912639	42,18%	-3,9386060098	15,5126173004	-279,05%	0,0634899304	0,9528351937	0,0666326463	0	45,4950312321	15,23	0,6877775256	0,0352242692	2,330011038	3,4506644873	-0,4879415225	311,213038767	76205,4905623161	0,41%	-6,25%	117	4,9372840249	0,9986780151	1,0106390729	1,4378825226	70,29%	1
Commerce	Grand Mode	Chaudière gaz	Gaz	03	27	04	04	0327	03270404	10,6499111227	20	77,093301937	0,7272094697	0,4217880956	0,02204506	2,3370521627	13,590326345	0,7836391013	3,1206912639	1,1206912639	0327	-2	1,1206912639	42,18%	-2	4	-178,46%	0,4018945418	0,9528351937	0,4217880956	0	45,4950312321	11,18	0,7790923091	0,0247557438	1,4456096198	2,2684306761	0,2684306761	37097,3457510141	76205,4905623161	48,68%	6,50%	14001	3,2724692022	1,2724692022	0,1454861869	1,4378825226	10,12%	1
Commerce	Grand Mode	Electrique direct	Electricité	03	27	06	02	0327	03270602	10	13	77,6090907246	0,9	0,2378377857	0,0935912807	8,0705935464	9,9856478466	1,0014372781	9,0720308245	1,2038923912	0327	-2	1,1206912639	42,18%	-7,8681384333	61,9076024052	-653,56%	0,2266202126	0,9528351937	0,2378377857	0	45,4950312321	10,40	0,92	0,095588842	4,7269753811	5,7684701504	-2,0996682829	0,0026472472	76205,4905623161	0,00%	-23,78%	0	9,1051503218	1,2370118885	0,182393355	1,4378825226	12,68%	1
Commerce	Grand Mode	Electrique direct performant	Electricité	03	27	26	02	0327	03272602	12	13	77,6090907246	1	0,00009994	0,0935912807	7,2635341917	9,9856478466	1,2017247338	8,4652589255	3,1816715062	0327	-2	1,1206912639	42,18%	-5,2835874193	27,9162960177	-166,06%	9,52263835369116E-005	0,9528351937	0,00009994	0	45,4950312321	12,00	1	0,095588842	4,3488173506	5,5505420844	0,2669546651	38770,3643923436	76205,4905623161	50,88%	50,87%	14633	8,6202878421	3,3367004228	6,50822065756944E-005	1,4378825226	0,00%	1
Commerce	Grand Mode	PAC	Electricité	03	27	09	02	0327	03270902	72,7403291907	20	72,5205050458	3,2435037209	0,2067095785	0,0935912807	2,0925787436	13,590326345	5,3523607413	7,444939485	1,2251879058	0327	-2	1,1206912639	42,18%	-6,2197515792	38,685309707	-507,66%	0,1969601613	0,9528351937	0,2067095785	0	45,4950312321	76,38	3,2743942326	0,095588842	1,3281288207	6,9481075991	0,7283560199	12,6255494609	76205,4905623161	0,02%	-20,65%	5	7,7370577261	1,5173061468	0,0355970708	1,4378825226	2,48%	1
Commerce	Grand Mode	PAC performant	Electricité	03	27	29	02	0327	03272902	90,9254114884	20	72,5205050458	3,3979562791	0,00009994	0,0935912807	1,997461528	13,590326345	6,6904509267	8,6879124547	3,1816715062	0327	-2	1,1206912639	42,18%	-5,5062409485	30,318689383	-173,06%	9,52263835369116E-005	0,9528351937	0,00009994	0	45,4950312321	90,93	3,3979562791	0,095588842	1,2798332272	7,9702841539	2,4640432054	0,0007358909	76205,4905623161	0,00%	-0,01%	0	8,7305451853	3,2243042368	8,56075145735094E-005	1,4378825226	0,01%	1
Commerce	Grand process	Autre système centralisé	Urbain	03	28	01	06	0328	03280106	28,2880358805	25	100,6923106118	1,6033166827	0,0191876612	0,0424847883	2,6681513068	15,6220799437	1,8107727001	4,4789240069	2,7318930167	0328	-2	1,879592018	38,21%	-1,7470309903	3,0521172809	-63,95%	0,0003223224	0,0167984207	0,0191876612	0	62,3493782695	29,70	1,6674493501	0,0407456492	1,5235640576	3,4248753927	1,6778444024	0,0159215936	1038130,38952463	0,00%	-1,92%	0	4,3618199974	2,6147890071	0,0004576219	0,0205798338	2,22%	1
Commerce	Grand process	Autre système centralisé	Autres	03	28	01	01	0328	03280101	28,2675781995	25	99,2594473326	1,5499212456	0,0350921474	0,0335847316	2,1508201835	15,6220799437	1,8094631638	3,9602833473	2,5333208653	0328	-2	1,879592018	38,21%	-1,426962482	2,036221925	-56,33%	0,0005894927	0,0167984207	0,0350921474	0	62,3493782695	29,68	1,6119180954	0,0368225314	1,4243043405	3,3242406625	1,8972781805	0,0059559618	1038130,38952463	0,00%	-3,51%	0	4,1674114051	2,7404489231	0,0003143593	0,0205798338	1,53%	1
Commerce	Grand process	Autre système centralisé performant	Autres	03	28	21	01	0328	03282101	35,3344727493	25	99,2594473326	1,8599054947	0,00009994	0,0335847316	1,7923501529	15,6220799437	2,2618289547	4,0541791076	5,2707692746	0328	-2	1,879592018	38,21%	1,216590167	1,4800916344	23,08%	1,67883477002961E-006	0,0167984207	0,00009994	0	62,3493782695	35,33	1,8599054947	0,0368225314	1,2343970951	3,4962260499	4,7128162168	4,10918758087554E-006	1038130,38952463	0,00%	-0,01%	0	4,2269740268	5,4435641937	0,000001297	0,0205798338	0,01%	1
Commerce	Grand process	Autre système centralisé performant	Urbain	03	28	21	06	0328	03282106	35,3600448507	25	100,6923106118	1,9239800193	0,00009994	0,0424847883	2,2234594224	15,6220799437	2,2634658751	4,4869252975	5,2707692746	0328	-2	1,879592018	38,21%	0,7838439771	0,6144113805	14,87%	1,67883477002961E-006	0,0167984207	0,00009994	0	62,3493782695	35,36	1,9239800193	0,0407456492	1,3204221832	3,5838880583	4,3677320355	7,55008969270334E-006	1038130,38952463	0,00%	-0,01%	0	4,3959067158	5,1797506929	1,9298748327631E-006	0,0205798338	0,01%	1
Commerce	Grand process	Chaudière condensation fioul	Fioul	03	28	23	03	0328	03282303	18,9789197374	20	99,8536182936	0,7591438637	0,00009994	0,038504699	5,0646968282	13,590326345	1,3965021336	6,4611989619	5,2707692746	0328	-2	1,879592018	38,21%	-1,1904296873	1,4171228403	-22,59%	1,67883477002961E-006	0,0167984207	0,00009994	0	62,3493782695	18,98	0,7591438637	0,0352242692	2,8930106509	4,2895127845	3,0990830973	0,0001175261	1038130,38952463	0,00%	-0,01%	0	6,0297092204	4,8392795332	3,3247142649113E-006	0,0205798338	0,02%	1
Commerce	Grand process	Chaudière condensation gaz	Gaz	03	28	24	04	0328	03282404	13,99645478	20	100,8616687912	0,9869254012	0,00009994	0,02204506	2,2529580592	13,590326345	1,0298836411	3,2828417003	5,2707692746	0328	-2	1,879592018	38,21%	1,9879275743	3,9518560405	37,72%	1,67883477002961E-006	0,0167984207	0,00009994	0	62,3493782695	14,00	0,9869254012	0,0247557438	1,5639532957	2,5938369368	4,5817645111	5,14917779819427E-006	1038130,38952463	0,00%	-0,01%	0	3,5598677997	5,5477953739	1,11438825779904E-006	0,0205798338	0,01%	1
Commerce	Grand process	Chaudière fioul	Fioul	03	28	03	03	0328	03280303	15,1831357899	20	99,8536182936	0,6704062305	0,0732286923	0,038504699	5,7350802304	13,590326345	1,1172017069	6,8522819373	2,3107676739	0328	-2	1,879592018	38,21%	-4,5415142634	20,6253518044	-196,54%	0,0012301264	0,0167984207	0,0732286923	0	62,3493782695	15,94	0,6881537571	0,0352242692	3,1914543234	4,3645161156	-0,1769981478	1038126,37906594	1038130,38952463	100,00%	92,68%	145383	6,2842316331	1,7427173697	0,0117539631	0,0205798338	57,11%	1
Commerce	Grand process	Chaudière gaz	Gaz	03	28	04	04	0328	03280404	11,197163824	20	100,8616687912	0,7276605605	0,3821402732	0,02204506	3,0556851052	13,590326345	0,8239069129	3,879592018	1,879592018	0328	-2	1,879592018	38,21%	-2	4	-106,41%	0,0064193531	0,0167984207	0,3821402732	0	62,3493782695	11,76	0,7795135286	0,0247557438	1,9800878074	2,8451900659	0,8451900659	3,8402980268	1038130,38952463	0,00%	-38,21%	1	4,0682610734	2,0682610734	0,002986463	0,0205798338	14,51%	1
Commerce	Grand process	Electrique direct	Electricité	03	28	06	02	0328	03280602	10	13	103,4353309631	0,9	0,2620405028	0,0935912807	10,7562723225	9,9856478466	1,0014372781	11,7577096007	1,9703591284	0328	-2	1,879592018	38,21%	-9,7873504723	95,7922292671	-496,73%	0,0044018666	0,0167984207	0,2620405028	0	62,3493782695	10,40	0,92	0,095588842	6,4781574631	7,5196522324	-2,2676982399	0,0014299403	1038130,38952463	0,00%	-26,20%	0	11,7885203182	2,001169846	0,0038880192	0,0205798338	18,89%	1
Commerce	Grand process	Electrique direct performant	Electricité	03	28	26	02	0328	03282602	12	13	103,4353309631	1	0,00009994	0,0935912807	9,6806450903	9,9856478466	1,2017247338	10,8823698241	5,2707692746	0328	-2	1,879592018	38,21%	-5,6116005495	31,4900607268	-106,47%	1,67883477002961E-006	0,0167984207	0,00009994	0	62,3493782695	12,00	1	0,095588842	5,959904866	7,1616295998	1,5500290503	0,0300110575	1038130,38952463	0,00%	-0,01%	0	11,0889882388	5,4773876894	1,23427561535511E-006	0,0205798338	0,01%	1
Commerce	Grand process	PAC	Electricité	03	28	09	02	0328	03280902	78,1323886361	20	97,2044898858	3,2435037209	0,2277110828	0,0935912807	2,80483498	13,590326345	5,7491179132	8,5539528932	2,0052495255	0328	-2	1,879592018	38,21%	-6,5487033678	42,885515799	-326,58%	0,0038251866	0,0167984207	0,2277110828	0	62,3493782695	82,04	3,2743942326	0,095588842	1,8201549486	7,8567287575	1,3080253897	0,1166999333	1038130,38952463	0,00%	-22,77%	0	8,8742481883	2,3255448206	0,0011689671	0,0205798338	5,68%	1
Commerce	Grand process	PAC performant	Electricité	03	28	29	02	0328	03282902	97,6654857951	20	97,2044898858	3,3979562791	0,00009994	0,0935912807	2,6773424809	13,590326345	7,1863973915	9,8637398724	5,2707692746	0328	-2	1,879592018	38,21%	-4,5929705978	21,0953789126	-87,14%	1,67883477002961E-006	0,0167984207	0,00009994	0	62,3493782695	97,67	3,3979562791	0,095588842	1,7539674959	8,9403648874	4,3473942896	7,83732317356315E-006	1038130,38952463	0,00%	-0,01%	0	9,9208836117	5,3279130139	1,54007898322669E-006	0,0205798338	0,01%	1
Commerce	Hypermarché	Autre système centralisé	Urbain	03	41	01	06	0341	03410106	32,2900525333	25	115,5081552819	1,5367933706	0,0150962837	0,0424847883	3,1932331443	15,6220799437	2,0669496411	5,2601827854	2,8762470371	0341	-2	1,8546481235	50,51%	-2,3839357483	5,6831496521	-82,88%	0,0002134964	0,014142314	0,0150962837	0	73,2476781494	33,90	1,5982651054	0,0407456492	1,8673524134	4,0376495366	1,6537137882	0,0178779295	31621,1783517315	0,00%	-1,51%	0	5,1150243552	2,7310886069	0,0003230827	0,0194042191	1,67%	1
Commerce	Hypermarché	Autre système centralisé	Autres	03	41	01	01	0341	03410101	31,7324552591	25	111,2879706949	1,5589517243	0,034585569	0,0335847316	2,3974935005	15,6220799437	2,0312567452	4,4287502456	2,593122747	0341	-2	1,8546481235	50,51%	-1,8356274986	3,3695283136	-70,79%	0,00048912	0,014142314	0,034585569	0	73,2476781494	33,32	1,6213097933	0,0368225314	1,6635716017	3,7963911841	1,9607636855	0,0045771797	31621,1783517315	0,00%	-3,46%	0	4,6603469025	2,8247194039	0,0002467161	0,0194042191	1,27%	1
Commerce	Hypermarché	Autre système centralisé performant	Autres	03	41	21	01	0341	03412101	39,6655690739	25	111,2879706949	1,8707420692	0,00009994	0,0335847316	1,9979112504	15,6220799437	2,5390709315	4,5369821818	5,385394256	0341	-2	1,8546481235	50,51%	0,8484120741	0,7198030475	15,75%	1,41338337200436E-006	0,014142314	0,00009994	0	73,2476781494	39,67	1,8707420692	0,0368225314	1,4417620548	3,9808329862	4,8292450603	3,38038406601768E-006	31621,1783517315	0,00%	-0,01%	0	4,7295946088	5,578006683	0,000001067	0,0194042191	0,01%	1
Commerce	Hypermarché	Autre système centralisé performant	Urbain	03	41	21	06	0341	03412106	40,3625656667	25	115,5081552819	1,8441520447	0,00009994	0,0424847883	2,6610276203	15,6220799437	2,5836870514	5,2447146717	5,385394256	0341	-2	1,8546481235	50,51%	0,1406795843	0,0197907454	2,61%	1,41338337200436E-006	0,014142314	0,00009994	0	73,2476781494	40,36	1,8441520447	0,0407456492	1,6183720916	4,202059143	4,3427387273	7,90479091061071E-006	31621,1783517315	0,00%	-0,01%	0	5,1357839858	5,2764635701	1,66439517392035E-006	0,0194042191	0,01%	1
Commerce	Hypermarché	Chaudière condensation fioul	Fioul	03	41	23	03	0341	03412303	10,848711499	20	113,0967669394	0,7615831389	0,00009994	0,038504699	5,718032279	13,590326345	0,7982671809	6,5162994599	5,385394256	0341	-2	1,8546481235	50,51%	-1,1309052039	1,2789465803	-21,00%	1,41338337200436E-006	0,014142314	0,00009994	0	73,2476781494	10,85	0,7615831389	0,0352242692	3,3878060057	4,1860731866	3,0551679827	0,0001317405	31621,1783517315	0,00%	-0,01%	0	6,0291484313	4,8982432273	3,01770808669102E-006	0,0194042191	0,02%	1
Commerce	Hypermarché	Chaudière condensation gaz	Gaz	03	41	24	04	0341	03412404	8,1421185789	20	111,555067432	0,9893671035	0,00009994	0,02204506	2,4856680013	13,590326345	0,5991113364	3,0847793377	5,385394256	0341	-2	1,8546481235	50,51%	2,3006149183	5,2928290021	42,72%	1,41338337200436E-006	0,014142314	0,00009994	0	73,2476781494	8,14	0,9893671035	0,0247557438	1,8327886049	2,4318999413	4,7325148596	3,97433169127769E-006	31621,1783517315	0,00%	-0,01%	0	3,390419697	5,6910346152	9,08803901098304E-007	0,0194042191	0,00%	1
Commerce	Hypermarché	Chaudière fioul	Fioul	03	41	03	03	0341	03410303	8,6789691992	20	113,0967669394	0,6713266	0,0565827572	0,038504699	6,4867934193	13,590326345	0,6386137447	7,125407164	2,4383689936	0341	-2	1,8546481235	50,51%	-4,6870381704	21,9683268106	-192,22%	0,0008002111	0,014142314	0,0565827572	0	73,2476781494	9,11	0,6893779078	0,0352242692	3,7426437699	4,4131882019	-0,2738499685	31615,3822948442	31621,1783517315	99,98%	94,32%	146876	6,4493065836	1,7622684132	0,0107503733	0,0194042191	55,40%	1
Commerce	Hypermarché	Chaudière gaz	Gaz	03	41	04	04	0341	03410404	6,5136948631	20	111,555067432	0,7285856441	0,5051115835	0,02204506	3,3753590544	13,590326345	0,4792890691	3,8546481235	1,8546481235	0341	-2	1,8546481235	50,51%	-2	4	-107,84%	0,0071434466	0,014142314	0,5051115835	0	73,2476781494	6,84	0,7807419359	0,0247557438	2,32253536	2,8257888826	0,8257888826	4,624318577	31621,1783517315	0,01%	-50,50%	21	4,0404385262	2,0404385262	0,0033282189	0,0194042191	17,15%	1
Commerce	Hypermarché	Electrique direct	Electricité	03	41	06	02	0341	03410602	10	13	113,806452688	0,9	0,2077550158	0,0935912807	11,8347685049	9,9856478466	1,0014372781	12,836205783	2,0724831142	0341	-2	1,8546481235	50,51%	-10,7637226689	115,857725692	-519,36%	0,0029381367	0,014142314	0,2077550158	0	73,2476781494	10,40	0,92	0,095588842	7,6105007945	8,6519955638	-2,1117271051	0,002528702	31621,1783517315	0,00%	-20,78%	0	12,8660893569	2,102366688	0,0026201869	0,0194042191	13,50%	1
Commerce	Hypermarché	Electrique direct performant	Electricité	03	41	26	02	0341	03412602	12	13	113,806452688	1	0,00009994	0,0935912807	10,6512916544	9,9856478466	1,2017247338	11,8530163882	5,385394256	0341	-2	1,8546481235	50,51%	-6,4676221322	41,8301360451	-120,10%	1,41338337200436E-006	0,014142314	0,00009994	0	73,2476781494	12,00	1	0,095588842	7,0016607309	8,2033854647	1,7357633325	0,0121360099	31621,1783517315	0,00%	-0,01%	0	12,0803517544	5,6127296222	1,01532954940405E-006	0,0194042191	0,01%	1
Commerce	Hypermarché	Rooftop	Electricité	03	41	10	02	0341	03411002	35,9983790782	17	107,674554141	2,6729748837	0,1802691506	0,0935912807	3,7701062879	12,1656688537	2,9590135578	6,7291198457	2,1095739985	0341	-2	1,8546481235	50,51%	-4,6195458473	21,340203835	-218,98%	0,0025494229	0,014142314	0,1802691506	0	73,2476781494	37,80	2,8041019535	0,095588842	2,4969351497	5,6038993854	0,9843535381	1,1344651176	31621,1783517315	0,00%	-18,02%	5	6,7774748342	2,1579289869	0,0021266832	0,0194042191	10,96%	1
Commerce	Hypermarché	Rooftop performant	Electricité	03	41	30	02	0341	03413002	44,9979738478	17	107,674554141	3,3286102326	0,00009994	0,0935912807	3,0275095948	12,1656688537	3,6987669473	6,7262765421	5,385394256	0341	-2	1,8546481235	50,51%	-1,3408822862	1,7979653053	-24,90%	1,41338337200436E-006	0,014142314	0,00009994	0	73,2476781494	45,00	3,3286102326	0,095588842	2,1034787019	5,8022456491	4,461363363	6,37175734121355E-006	31621,1783517315	0,00%	-0,01%	0	6,7908940575	5,4500117714	1,28475547644044E-006	0,0194042191	0,01%	1
Commerce	Petit boulangerie	Autre système centralisé	Urbain	03	63	01	06	0363	03630106	48,5701357396	25	143,8022983938	1,6338750525	0,0652310719	0,0424847883	3,7392150634	15,6220799437	3,1090697215	6,8482847849	5,1070070555	0363	-2	4,1728710376	32,83%	-1,7412777294	3,0320481308	-34,10%	2,16106752545332E-006	3,31294191843631E-005	0,0652310719	0	86,3188993899	51,00	1,6992300546	0,0407456492	2,0698313264	5,3343545339	3,5930768046	3,59971398037808E-005	40090,7466452813	0,00%	-6,52%	0	6,7127425908	4,9714648615	2,67993960440845E-006	2,7462879098525E-005	9,76%	1
Commerce	Petit boulangerie	Autre système centralisé	Autres	03	63	01	01	0363	03630101	49,0999443411	25	130,8393610362	1,5595748293	0,0723140037	0,0335847316	2,8175658783	15,6220799437	3,14298381	5,9605496883	5,0416242107	0363	-2	4,1728710376	32,83%	-0,9189254776	0,8444240334	-18,23%	2,39572094000599E-006	3,31294191843631E-005	0,0723140037	0	86,3188993899	51,55	1,6219578225	0,0368225314	1,9596566201	5,2597896206	4,340864143	7,93214143359546E-006	40090,7466452813	0,00%	-7,23%	0	6,270516333	5,3515908554	1,48640369525035E-006	2,7462879098525E-005	5,41%	1
Commerce	Petit boulangerie	Autre système centralisé performant	Autres	03	63	21	01	0363	03632101	61,3749304264	25	130,8393610362	1,8714897951	0,00009994	0,0335847316	2,3479715653	15,6220799437	3,9287297625	6,2767013278	11,4816904657	0363	-2	4,1728710376	32,83%	5,2049891379	27,0919119258	45,33%	3,31095534522918E-009	3,31294191843631E-005	0,00009994	0	86,3188993899	61,37	1,8714897951	0,0368225314	1,6983690708	5,6270988333	10,8320879712	5,27597310128514E-009	40090,7466452813	0,00%	-0,01%	0	6,503061984	11,7080511219	2,83219478965515E-009	2,7462879098525E-005	0,01%	1
Commerce	Petit boulangerie	Autre système centralisé performant	Urbain	03	63	21	06	0363	03632106	60,7126696745	25	143,8022983938	1,960650063	0,00009994	0,0424847883	3,1160125528	15,6220799437	3,8863371519	7,0023497047	11,4816904657	0363	-2	4,1728710376	32,83%	4,479340761	20,064493653	39,01%	3,31095534522918E-009	3,31294191843631E-005	0,00009994	0	86,3188993899	60,71	1,960650063	0,0407456492	1,7938538162	5,6801909681	10,159531729	8,81070117690289E-009	40090,7466452813	0,00%	-0,01%	0	6,8747939507	11,3541347117	3,62049255681395E-009	2,7462879098525E-005	0,01%	1
Commerce	Petit boulangerie	Chaudière condensation fioul	Fioul	03	63	23	03	0363	03632303	41,5287109685	20	133,0528564816	0,7516175544	0,00009994	0,038504699	6,8161795352	13,590326345	3,055755242	9,8719347772	11,4816904657	0363	-2	4,1728710376	32,83%	1,6097556885	2,5913133767	14,02%	3,31095534522918E-009	3,31294191843631E-005	0,00009994	0	86,3188993899	41,53	0,7516175544	0,0352242692	4,045302201	7,101057443	8,7108131315	3,01668818818976E-008	40090,7466452813	0,00%	-0,01%	0	9,2912264653	10,9009821538	0,000000005	2,7462879098525E-005	0,02%	1
Commerce	Petit boulangerie	Chaudière condensation gaz	Gaz	03	63	24	04	0363	03632404	30,9442608911	20	146,5961653084	0,9849491967	0,00009994	0,02204506	3,2811045132	13,590326345	2,276932879	5,5580373922	11,4816904657	0363	-2	4,1728710376	32,83%	5,9236530735	35,0896657354	51,59%	3,31095534522918E-009	3,31294191843631E-005	0,00009994	0	86,3188993899	30,94	0,9849491967	0,0247557438	2,1695419059	4,4464747849	10,3701278584	7,47699536785617E-009	40090,7466452813	0,00%	-0,01%	0	5,9614854639	11,8851385374	2,51168986358554E-009	2,7462879098525E-005	0,01%	1
Commerce	Petit boulangerie	Chaudière fioul	Fioul	03	63	03	03	0363	03630303	33,2229687748	20	133,0528564816	0,6547868605	0,0526600912	0,038504699	7,824164628	13,590326345	2,4446041936	10,2687688216	5,2455142526	0363	-2	4,1728710376	32,83%	-5,023254569	25,2330864648	-95,76%	1,74459823557351E-006	3,31294191843631E-005	0,0526600912	0	86,3188993899	34,88	0,6741529993	0,0352242692	4,5101336796	7,0769680828	2,0537135138	0,0031599566	40090,7466452813	0,00%	-5,27%	0	9,5188017409	4,4955471719	5,99431453060099E-006	2,7462879098525E-005	21,83%	1
Commerce	Petit boulangerie	Chaudière gaz	Gaz	03	63	04	04	0363	03630404	24,7554087129	20	146,5961653084	0,7426982475	0,3283269055	0,02204506	4,3513247344	13,590326345	1,8215463032	6,1728710376	4,1728710376	0363	-2	4,1728710376	32,83%	-2	4	-47,93%	1,08772796817705E-005	3,31294191843631E-005	0,3283269055	0	86,3188993899	25,99	0,7911484373	0,0247557438	2,700995738	4,6136193564	2,6136193564	0,0004592628	40090,7466452813	0,00%	-32,83%	0	6,4997490394	4,4997490394	5,94968066502558E-006	2,7462879098525E-005	21,66%	1
Commerce	Petit boulangerie	Electrique direct	Electricité	03	63	06	02	0363	03630602	10	13	125,404290924	0,9	0,259211549	0,0935912807	13,0408313198	9,9856478466	1,0014372781	14,0422685979	4,2980006697	0363	-2	4,1728710376	32,83%	-9,7442679282	94,9507574563	-226,72%	8,58752806466127E-006	3,31294191843631E-005	0,259211549	0	86,3188993899	10,40	0,92	0,095588842	8,9686126439	10,0101074132	0,265839485	40090,7429634206	40090,7466452813	100,00%	74,08%	48988	14,0711153637	4,3268474355	8,14005504856204E-006	2,7462879098525E-005	29,64%	1
Commerce	Petit boulangerie	Electrique direct performant	Electricité	03	63	26	02	0363	03632602	12	13	125,404290924	1	0,00009994	0,0935912807	11,7367481878	9,9856478466	1,2017247338	12,9384729216	11,4816904657	0363	-2	4,1728710376	32,83%	-1,4567824559	2,1222151238	-12,69%	3,31095534522918E-009	3,31294191843631E-005	0,00009994	0	86,3188993899	12,00	1	0,095588842	8,2511236324	9,4528483662	7,9960659103	5,9839654556467E-008	40090,7466452813	0,00%	-0,01%	0	13,1889756807	11,7321932248	2,78590526258871E-009	2,7462879098525E-005	0,01%	1
Commerce	Petit boulangerie	PAC	Electricité	03	63	09	02	0363	03630902	119,7772293728	20	119,2556171353	3,2435037209	0,2216567385	0,0935912807	3,4411201262	13,590326345	8,8134181868	12,254538313	4,3829160765	0363	-2	4,1728710376	32,83%	-7,8716222365	61,9624366345	-179,60%	7,34335900482712E-006	3,31294191843631E-005	0,2216567385	0	86,3188993899	125,77	3,2743942326	0,095588842	2,5198931608	11,7739822569	3,9023600204	1,85943641028608E-005	40090,7466452813	0,00%	-22,17%	0	12,7354983371	4,8638761006	3,19256664831556E-006	2,7462879098525E-005	11,63%	1
Commerce	Petit boulangerie	PAC performant	Electricité	03	63	29	02	0363	03632902	149,721536716	20	119,2556171353	3,3979562791	0,00009994	0,0935912807	3,284705575	13,590326345	11,0167727335	14,3014783085	11,4816904657	0363	-2	4,1728710376	32,83%	-2,8197878428	7,9512034784	-24,56%	3,31095534522918E-009	3,31294191843631E-005	0,00009994	0	86,3188993899	149,72	3,3979562791	0,095588842	2,4282606822	13,4450334157	10,6252455729	6,15585227433546E-009	40090,7466452813	0,00%	-0,01%	0	14,3715852748	11,551797432	3,15357731352131E-009	2,7462879098525E-005	0,01%	1
Commerce	Petit brico	Autre système centralisé	Autres	03	64	01	01	0364	03640101	32,6885920616	25	81,9223757662	1,5591949136	0,0321544555	0,0335847316	1,7645908017	15,6220799437	2,0924609386	3,8570517403	3,6520075577	0364	-2	2,6707435342	39,30%	-0,2050441826	0,0420431168	-5,61%	3,16043351814292E-005	0,0009828913	0,0321544555	0	53,7099675596	34,32	1,6215627101	0,0368225314	1,2196487717	3,4167327572	3,2116885746	0,000088335	31300,6130879166	0,00%	-3,22%	0	4,0573816085	3,8523374259	0,000020616	0,0008569307	2,41%	1
Commerce	Petit brico	Autre système centralisé	Urbain	03	64	01	06	0364	03640106	32,500371127	25	90,8673292187	1,5766196893	0,0352238274	0,0424847883	2,4485798786	15,6220799437	2,0804125471	4,5289924257	3,6106238328	0364	-2	2,6707435342	39,30%	-0,9183685929	0,8434008725	-25,44%	3,46211942017818E-005	0,0009828913	0,0352238274	0	53,7099675596	34,13	1,6396844769	0,0407456492	1,3346759879	3,5191091624	2,6007405695	0,0004777754	31300,6130879166	0,00%	-3,52%	0	4,4424580422	3,5240894493	4,20363127033213E-005	0,0008569307	4,91%	1
Commerce	Petit brico	Autre système centralisé performant	Autres	03	64	21	01	0364	03642101	40,860740077	25	81,9223757662	1,8710338963	0,00009994	0,0335847316	1,4704923347	15,6220799437	2,6155761732	4,086068508	7,5156989373	0364	-2	2,6707435342	39,30%	3,4296304293	11,7623648816	45,63%	9,82301938313147E-008	0,0009828913	0,00009994	0	53,7099675596	40,86	1,8710338963	0,0368225314	1,0570289355	3,6726051087	7,102235538	1,54468322810016E-007	31300,6130879166	0,00%	-0,01%	0	4,2278341131	7,6574645424	8,45901984840954E-008	0,0008569307	0,01%	1
Commerce	Petit brico	Autre système centralisé performant	Urbain	03	64	21	06	0364	03642106	40,6254639088	25	90,8673292187	1,8919436272	0,00009994	0,0424847883	2,0404832322	15,6220799437	2,6005156839	4,6409989161	7,5156989373	0364	-2	2,6707435342	39,30%	2,8747000212	8,2639002118	38,25%	9,82301938313147E-008	0,0009828913	0,00009994	0	53,7099675596	40,63	1,8919436272	0,0407456492	1,1567191895	3,7572348734	6,6319348946	2,67225542292628E-007	31300,6130879166	0,00%	-0,01%	0	4,5574705693	7,4321705904	1,0741740201913E-007	0,0008569307	0,01%	1
Commerce	Petit brico	Chaudière condensation fioul	Fioul	03	64	23	03	0364	03642303	30,8886153846	20	85,6577714879	0,7492238776	0,00009994	0,038504699	4,4021911321	13,590326345	2,2728383852	6,6750295173	7,5156989373	0364	-2	2,6707435342	39,30%	0,8406694199	0,7067250736	11,19%	9,82301938313147E-008	0,0009828913	0,00009994	0	53,7099675596	30,89	0,7492238776	0,0352242692	2,5251388956	4,7979772808	5,6386467007	9,78590348876654E-007	31300,6130879166	0,00%	-0,01%	0	6,2999823274	7,1406517473	1,47943938836301E-007	0,0008569307	0,02%	1
Commerce	Petit brico	Chaudière condensation gaz	Gaz	03	64	24	04	0364	03642404	30,8886153846	20	91,7377348482	0,9769944244	0,00009994	0,02204506	2,0699850634	13,590326345	2,2728383852	4,3428234486	7,5156989373	0364	-2	2,6707435342	39,30%	3,1728754886	10,0671388665	42,22%	9,82301938313147E-008	0,0009828913	0,00009994	0	53,7099675596	30,89	0,9769944244	0,0247557438	1,3609393898	3,633777775	6,8066532636	0,000000217	31300,6130879166	0,00%	-0,01%	0	4,5973509954	7,770226484	7,52541714867965E-008	0,0008569307	0,01%	1
Commerce	Petit brico	Chaudière fioul	Fioul	03	64	03	03	0364	03640303	24,7108923077	20	85,6577714879	0,6517441305	0,0719789054	0,038504699	5,0606159003	13,590326345	1,8182707082	6,8788866085	3,3020691046	0364	-2	2,6707435342	39,30%	-3,5768175039	12,7936234562	-108,32%	7,07474413330515E-005	0,0009828913	0,0719789054	0	53,7099675596	25,95	0,67124008	0,0352242692	2,8185062414	4,727690485	1,1508729811	0,3249232927	31300,6130879166	0,00%	-7,20%	4	6,4041965203	2,8273790164	0,0002448656	0,0008569307	28,57%	1
Commerce	Petit brico	Chaudière gaz	Gaz	03	64	04	04	0364	03640404	24,7108923077	20	91,7377348482	0,7089861986	0,393040239	0,02204506	2,8524728261	13,590326345	1,8182707082	4,6707435342	2,6707435342	0364	-2	2,6707435342	39,30%	-2	4	-74,89%	0,0003863158	0,0009828913	0,393040239	0	53,7099675596	25,95	0,7625878437	0,0247557438	1,7435764373	3,6527606809	1,6527606809	0,0179605743	31300,6130879166	0,00%	-39,30%	0	4,8872488406	2,8872488406	0,0002070743	0,0008569307	24,16%	1
Commerce	Petit brico	Electrique direct	Electricité	03	64	06	02	0364	03640602	10	13	83,329142754	0,9	0,2929752259	0,0935912807	8,6654235407	9,9856478466	1,0014372781	9,6668608188	2,7706581848	0364	-2	2,6707435342	39,30%	-6,896202634	47,5576107688	-248,90%	0,0002879628	0,0009828913	0,2929752259	0	53,7099675596	10,40	0,92	0,095588842	5,5805147837	6,622009553	-0,274193081	31300,2688107366	31300,6130879166	100,00%	70,70%	366410	9,6994689625	2,8032663286	0,0002622317	0,0008569307	30,60%	1
Commerce	Petit brico	Electrique direct performant	Electricité	03	64	26	02	0364	03642602	12	13	83,329142754	1	0,00009994	0,0935912807	7,7988811866	9,9856478466	1,2017247338	9,0006059204	7,5156989373	0364	-2	2,6707435342	39,30%	-1,4849069831	2,2049487485	-19,76%	9,82301938313147E-008	0,0009828913	0,00009994	0	53,7099675596	12,00	1	0,095588842	5,134073601	6,3357983348	4,8508913517	3,26157687588142E-006	31300,6130879166	0,00%	-0,01%	0	9,1670609916	7,6821540085	8,24396091889893E-008	0,0008569307	0,01%	1
Commerce	Petit brico	PAC	Electricité	03	64	09	02	0364	03640902	73,2398821095	20	81,9372619394	3,2435037209	0,1740277066	0,0935912807	2,364299208	13,590326345	5,3891187195	7,7534179275	2,9570557534	0364	-2	2,6707435342	39,30%	-4,7963621741	23,0050901054	-162,20%	0,0001710503	0,0009828913	0,1740277066	0	53,7099675596	76,90	3,2743942326	0,095588842	1,5679460799	7,2265207354	2,4301585612	0,0008220971	31300,6130879166	0,00%	-17,40%	0	8,0505554086	3,2541932345	7,95157752056232E-005	0,0008569307	9,28%	1
Commerce	Petit brico	PAC performant	Electricité	03	64	29	02	0364	03642902	91,5498526369	20	81,9372619394	3,3979562791	0,00009994	0,0935912807	2,2568310622	13,590326345	6,7363983993	8,9932294616	7,5156989373	0364	-2	2,6707435342	39,30%	-1,4775305243	2,1830964503	-19,66%	9,82301938313147E-008	0,0009828913	0,00009994	0	53,7099675596	91,55	3,3979562791	0,095588842	1,5109298588	8,2473282582	6,7697977339	2,26670214087496E-007	31300,6130879166	0,00%	-0,01%	0	9,0413980342	7,5638675099	9,33358948370193E-008	0,0008569307	0,01%	1
Commerce	Petit commerce de gros	Autre système centralisé	Urbain	03	66	01	06	0366	03660106	27,9509474646	25	81,2049989034	1,5672153879	0,0353374192	0,0424847883	2,2013420847	15,6220799437	1,7891950089	3,9905370937	1,5796242695	0366	-2	1,15698288	42,66%	-2,4109128242	5,8125006461	-152,63%	0,0257970247	0,7300200538	0,0353374192	0	54,1360864047	29,35	1,6299040035	0,0407456492	1,3533373643	3,2319921237	0,8210792994	4,8408226861	10122,9064090283	0,05%	-3,49%	326	3,9086825372	1,497769713	0,0394856822	1,1816111876	3,34%	1
Commerce	Petit commerce de gros	Autre système centralisé	Autres	03	66	01	01	0366	03660101	28,2312804721	25	83,837137017	1,5577806905	0,0353834358	0,0335847316	1,807473775	15,6220799437	1,807139675	3,6146134499	1,5793673333	0366	-2	1,15698288	42,66%	-2,0352461167	4,1422267554	-128,86%	0,0258306177	0,7300200538	0,0353834358	0	54,1360864047	29,64	1,6200919181	0,0368225314	1,2304411373	3,127937796	1,0926916794	0,4920609626	10122,9064090283	0,00%	-3,53%	33	3,8030031161	1,7677569994	0,0104862323	1,1816111876	0,89%	1
Commerce	Petit commerce de gros	Autre système centralisé performant	Autres	03	66	21	01	0366	03662101	35,2891005902	25	83,837137017	1,8693368286	0,00009994	0,0335847316	1,5062281458	15,6220799437	2,2589245937	3,7651527395	3,2893926184	0366	-2	1,15698288	42,66%	-0,4757601211	0,2263476928	-14,46%	7,29582304461603E-005	0,7300200538	0,00009994	0	54,1360864047	35,29	1,8693368286	0,0368225314	1,066382319	3,3253069127	2,8495467916	0,0002300349	10122,9064090283	0,00%	-0,01%	0	3,9103635234	3,4346034023	5,16401189077368E-005	1,1816111876	0,00%	1
Commerce	Petit commerce de gros	Autre système centralisé performant	Urbain	03	66	21	06	0366	03662106	34,9386843307	25	81,2049989034	1,8806584655	0,00009994	0,0424847883	1,8344517373	15,6220799437	2,2364937612	4,0709454985	3,2893926184	0366	-2	1,15698288	42,66%	-0,78155288	0,6108249043	-23,76%	7,29582304461603E-005	0,7300200538	0,00009994	0	54,1360864047	34,94	1,8806584655	0,0407456492	1,1728923824	3,4093861436	2,6278332635	0,0004397619	10122,9064090283	0,00%	-0,01%	0	3,9958511686	3,2142982886	8,77628228261176E-005	1,1816111876	0,01%	1
Commerce	Petit commerce de gros	Chaudière condensation fioul	Fioul	03	66	23	03	0366	03662303	14,7359319557	20	82,7358778119	0,7615831389	0,00009994	0,038504699	4,1830233769	13,590326345	1,084295666	5,2673190429	3,2893926184	0366	-2	1,15698288	42,66%	-1,9779264245	3,9121929406	-60,13%	7,29582304461603E-005	0,7300200538	0,00009994	0	54,1360864047	14,74	0,7615831389	0,0352242692	2,5038685632	3,5881642293	1,6102378048	0,0221248253	10122,9064090283	0,00%	-0,01%	1	4,9109439752	2,9330175507	0,0001825924	1,1816111876	0,02%	1
Commerce	Petit commerce de gros	Chaudière condensation gaz	Gaz	03	66	24	04	0366	03662404	10,9427703567	20	83,0486993299	0,9893671035	0,00009994	0,02204506	1,8504896212	13,590326345	0,8051881963	2,6556778175	3,2893926184	0366	-2	1,15698288	42,66%	0,633714801	0,401594449	19,27%	7,29582304461603E-005	0,7300200538	0,00009994	0	54,1360864047	10,94	0,9893671035	0,0247557438	1,3545822173	2,1597704136	2,7934852145	0,0002696677	10122,9064090283	0,00%	-0,01%	0	2,8832159731	3,5169307741	4,27257249779804E-005	1,1816111876	0,00%	1
Commerce	Petit commerce de gros	Chaudière fioul	Fioul	03	66	03	03	0366	03660303	11,7887455645	20	82,7358778119	0,6713266	0,0510592081	0,038504699	4,7454101673	13,590326345	0,8674365328	5,6128467002	1,5085992652	0366	-2	1,15698288	42,66%	-4,1042474349	16,8448470071	-272,06%	0,0372742458	0,7300200538	0,0510592081	0	54,1360864047	12,38	0,6893779078	0,0352242692	2,7661229902	3,6769313497	-0,4273160852	899,5101572597	10122,9064090283	8,89%	3,78%	60568	5,1382586414	1,0340112065	0,7652406558	1,1816111876	64,76%	1
Commerce	Petit commerce de gros	Chaudière gaz	Gaz	03	66	04	04	0366	03660404	8,7542162854	20	83,0486993299	0,7285856441	0,4266283857	0,02204506	2,512832323	13,590326345	0,644150557	3,15698288	1,15698288	0366	-2	1,15698288	42,66%	-2	4	-172,86%	0,3114472771	0,7300200538	0,4266283857	0	54,1360864047	9,19	0,7807419359	0,0247557438	1,7165455357	2,3929036206	0,3929036206	1760,8069886295	10122,9064090283	17,39%	-25,27%	118563	3,3096639544	1,3096639544	0,1155369776	1,1816111876	9,78%	1
Commerce	Petit commerce de gros	Electrique direct	Electricité	03	66	06	02	0366	03660602	10	13	84,1235112742	0,9	0,2220658825	0,0935912807	8,7480301708	9,9856478466	1,0014372781	9,749467449	1,2553733971	0366	-2	1,15698288	42,66%	-8,4940940518	72,1496337611	-676,62%	0,1621125475	0,7300200538	0,2220658825	-8,04911692853239E-016	54,1360864047	10,40	0,92	0,095588842	5,6247889217	6,666283691	-1,8278103609	0,0080269567	10122,9064090283	0,00%	-22,21%	1	9,7820045788	1,287910527	0,1321035401	1,1816111876	11,18%	1
Commerce	Petit commerce de gros	Electrique direct performant	Electricité	03	66	26	02	0366	03662602	12	13	84,1235112742	1	0,00009994	0,0935912807	7,8732271537	9,9856478466	1,2017247338	9,0749518875	3,2893926184	0366	-2	1,15698288	42,66%	-5,7855592691	33,4726960558	-175,89%	7,29582304461603E-005	0,7300200538	0,00009994	0	54,1360864047	12,00	1	0,095588842	5,174805808	6,3765305417	0,5909712727	67,2154388566	10122,9064090283	0,66%	0,65%	4526	9,2429937585	3,4574344895	4,89743093634228E-005	1,1816111876	0,00%	1
Commerce	Petit commerce de gros	Rooftop	Electricité	03	66	10	02	0366	03661002	32,0726128393	17	82,8086322863	2,6729748837	0,2289260286	0,0935912807	2,8994533366	12,1656688537	2,6363213749	5,5357747116	1,2506081495	0366	-2	1,15698288	42,66%	-4,285166562	18,3626524643	-342,65%	0,1671205917	0,7300200538	0,2289260286	0	54,1360864047	33,68	2,8041019535	0,095588842	1,8454413904	4,6135788341	0,3284122721	7390,0092260181	10122,9064090283	73,00%	50,11%	497602	5,5909953127	1,3058287507	0,1182796932	1,1816111876	10,01%	1
Commerce	Petit commerce de gros	Rooftop performant	Electricité	03	66	30	02	0366	03663002	40,0907660492	17	82,8086322863	3,3286102326	0,00009994	0,0935912807	2,3283488915	12,1656688537	3,2954017187	5,6237506102	3,2893926184	0366	-2	1,15698288	42,66%	-2,3343579918	5,4492272337	-70,97%	7,29582304461603E-005	0,7300200538	0,00009994	0	54,1360864047	40,09	3,3286102326	0,095588842	1,5546445653	4,8500462839	2,5156882922	0,0006233692	10122,9064090283	0,00%	-0,01%	0	5,6734456205	3,3390876287	6,47109041341992E-005	1,1816111876	0,01%	1
Commerce	Petit librairie	Autre système centralisé	Autres	03	73	01	01	0373	03730101	32,8388245306	25	79,9981051697	1,5557869799	0,0342736549	0,0335847316	1,7269169402	15,6220799437	2,1020776138	3,828994554	3,6085043872	0373	-2	2,6618170451	39,10%	-0,2204901669	0,0486159137	-6,11%	3,47842063577138E-005	0,0010148963	0,0342736549	0	54,2917268593	34,53	1,6172431069	0,0368225314	1,2361523195	3,4464959783	3,2260058114	8,52469474872899E-005	753447,715032624	0,00%	-3,43%	0	4,0317969258	3,8113067589	2,24599486832955E-005	0,0007963135	2,82%	1
Commerce	Petit librairie	Autre système centralisé	Urbain	03	73	01	06	0373	03730106	32,5074018213	25	90,9849648876	1,6038481125	0,0567016819	0,0424847883	2,4101265849	15,6220799437	2,0808625957	4,4909891806	3,388424377	0373	-2	2,6618170451	39,10%	-1,1025648036	1,2156491462	-32,54%	5,7546328453082E-005	0,0010148963	0,0567016819	0	54,2917268593	34,20	1,6406337854	0,0407456492	1,3483518864	3,5377021689	2,4351373653	0,0008087463	753447,715032624	0,00%	-5,67%	0	4,4489901234	3,3464253198	6,35844471499583E-005	0,0007963135	7,98%	1
Commerce	Petit librairie	Autre système centralisé performant	Autres	03	73	21	01	0373	03732101	41,0485306632	25	79,9981051697	1,8669443759	0,00009994	0,0335847316	1,4390974502	15,6220799437	2,6275970173	4,0666944674	7,4856557759	0373	-2	2,6618170451	39,10%	3,4189613085	11,6892964288	45,67%	1,01428775059349E-007	0,0010148963	0,00009994	0	54,2917268593	41,11	1,8660497387	0,0368225314	1,0713320102	3,7026935088	7,1216548172	1,51130681719933E-007	753447,715032624	0,00%	-0,01%	0	4,20995433	7,6289156384	8,7156042205963E-008	0,0007963135	0,01%	1
Commerce	Petit librairie	Autre système centralisé performant	Urbain	03	73	21	06	0373	03732106	40,6342522767	25	90,9849648876	1,9246177349	0,00009994	0,0424847883	2,0084388208	15,6220799437	2,6010782446	4,6095170654	7,4856557759	0373	-2	2,6618170451	39,10%	2,8761387105	8,2721738821	38,42%	1,01428775059349E-007	0,0010148963	0,00009994	0	54,2917268593	40,72	1,8930389831	0,0407456492	1,1685716349	3,7749410188	6,6510797294	2,61133607505201E-007	753447,715032624	0,00%	-0,01%	0	4,5647239127	7,4408626233	1,06417660796639E-007	0,0007963135	0,01%	1
Commerce	Petit librairie	Chaudière condensation fioul	Fioul	03	73	23	03	0373	03732303	30,8886153846	20	85,1974074764	0,7492659566	0,00009994	0,038504699	4,3782858454	13,590326345	2,2728383852	6,6511242307	7,4856557759	0373	-2	2,6618170451	39,10%	0,8345315452	0,6964429	11,15%	1,01428775059349E-007	0,0010148963	0,00009994	0	54,2917268593	30,89	0,7492624278	0,0352242692	2,5523585998	4,825196985	5,6597285303	9,49806624980251E-007	753447,715032624	0,00%	-0,01%	0	6,2781325292	7,1126640744	1,52665750722993E-007	0,0007963135	0,02%	1
Commerce	Petit librairie	Chaudière condensation gaz	Gaz	03	73	24	04	0373	03732404	30,8886153846	20	93,3022484155	0,9796125588	0,00009994	0,02204506	2,0996603632	13,590326345	2,2728383852	4,3724987484	7,4856557759	0373	-2	2,6618170451	39,10%	3,1131570275	9,6917466776	41,59%	1,01428775059349E-007	0,0010148963	0,00009994	0	54,2917268593	30,89	0,9770164667	0,0247557438	1,3756493628	3,6484877481	6,7616447755	2,28865952834725E-007	753447,715032624	0,00%	-0,01%	0	4,6369403582	7,7500973857	7,68321032233788E-008	0,0007963135	0,01%	1
Commerce	Petit librairie	Chaudière fioul	Fioul	03	73	03	03	0373	03730303	24,7108923077	20	85,1974074764	0,6517997787	0,0603812796	0,038504699	5,032988104	13,590326345	1,8182707082	6,8512588121	3,3618977543	0373	-2	2,6618170451	39,10%	-3,4893610578	12,1756405918	-103,79%	6,12807386500897E-005	0,0010148963	0,0603812796	0	54,2917268593	25,95	0,6712885788	0,0352242692	2,8488290453	4,7580132889	1,2686522311	0,149025058	753447,715032624	0,00%	-6,04%	0	6,3797152627	2,8903542048	0,0002053012	0,0007963135	25,78%	1
Commerce	Petit librairie	Chaudière gaz	Gaz	03	73	04	04	0373	03730404	24,7108923077	20	93,3022484155	0,7233410035	0,3909783475	0,02204506	2,8435463369	13,590326345	1,8182707082	4,6618170451	2,6618170451	0373	-2	2,6618170451	39,10%	-2	4	-75,14%	0,0003968025	0,0010148963	0,3909783475	0	54,2917268593	25,95	0,7626169144	0,0247557438	1,7623947943	3,6715790379	1,6715790379	0,0164053186	753447,715032624	0,00%	-39,10%	0	4,9379218877	2,9379218877	0,0001801682	0,0007963135	22,63%	1
Commerce	Petit librairie	Electrique direct	Electricité	03	73	06	02	0373	03730602	10	13	79,990607097	0,9	0,2453478398	0,0935912807	8,3182481766	9,9856478466	1,0014372781	9,3196854548	2,8214639802	0373	-2	2,6618170451	39,10%	-6,4982214745	42,2268823319	-230,31%	0,0002490026	0,0010148963	0,2453478398	0	54,2917268593	10,40	0,92	0,095588842	5,6409601074	6,6824548766	0,1842334021	753447,548187267	753447,715032624	100,00%	75,47%	149735	9,3525920524	2,8543705779	0,0002269432	0,0007963135	28,50%	1
Commerce	Petit librairie	Electrique direct performant	Electricité	03	73	26	02	0373	03732602	12	13	79,990607097	1	0,00009994	0,0935912807	7,486423359	9,9856478466	1,2017247338	8,6881480927	7,4856557759	0373	-2	2,6618170451	39,10%	-1,2024923168	1,445987772	-16,06%	1,01428775059349E-007	0,0010148963	0,00009994	0	54,2917268593	12,00	1	0,095588842	5,1896832988	6,3914080325	5,1889157157	1,90277338644072E-006	753447,715032624	0,00%	-0,01%	0	8,8479342343	7,6454419174	8,5660233419208E-008	0,0007963135	0,01%	1
Commerce	Petit librairie	PAC	Electricité	03	73	09	02	0373	03730902	73,6233634505	20	74,7861801607	3,2435037209	0,2117175561	0,0935912807	2,1579547857	13,590326345	5,4173359478	7,5752907334	2,8739398945	0373	-2	2,6618170451	39,10%	-4,7013508389	22,1026997103	-163,59%	0,0002148714	0,0010148963	0,2117175561	0	54,2917268593	77,35	3,2743942326	0,095588842	1,5849292816	7,276373246	2,5750224071	0,0005173112	753447,715032624	0,00%	-21,17%	0	7,8746643859	3,173313547	9,72514564288987E-005	0,0007963135	12,21%	1
Commerce	Petit librairie	PAC performant	Electricité	03	73	29	02	0373	03732902	92,0292043132	20	74,7861801607	3,3979562791	0,00009994	0,0935912807	2,0598659318	13,590326345	6,7716699347	8,8315358665	7,4856557759	0373	-2	2,6618170451	39,10%	-1,3458800906	1,8113932183	-17,98%	1,01428775059349E-007	0,0010148963	0,00009994	0	54,2917268593	92,08	3,3979562791	0,095588842	1,5272954896	8,3028240186	6,956943928	1,82243469939361E-007	753447,715032624	0,00%	-0,01%	0	8,879359117	7,5334790264	9,63907438841966E-008	0,0007963135	0,01%	1
Commerce	Petit mode	Autre système centralisé	Autres	03	74	01	01	0374	03740101	32,8519390847	25	78,2982319874	1,5449196737	0,0294974627	0,0335847316	1,7021112173	15,6220799437	2,1029171022	3,8050283195	3,5268619145	0374	-2	2,593421249	34,51%	-0,278166405	0,0773765489	-7,89%	4,17726810292232E-005	0,0014161449	0,0294974627	0	54,0291420358	34,49	1,6067164606	0,0368225314	1,2382332718	3,446296229	3,168129824	9,85317601803988E-005	88161,6757829812	0,00%	-2,95%	0	4,0024922655	3,7243258605	2,70158489170245E-005	0,0012122864	2,23%	1
Commerce	Petit mode	Autre système centralisé	Urbain	03	74	01	06	0374	03740106	32,3861464949	25	91,3128470289	1,6246796701	0,1215153335	0,0424847883	2,387798068	15,6220799437	2,0731008042	4,4608988723	2,9548310457	0374	-2	2,593421249	34,51%	-1,5060678266	2,2682402983	-50,97%	0,0001720833	0,0014161449	0,1215153335	0	54,0291420358	34,01	1,6896668569	0,0407456492	1,3028914318	3,4796472762	1,9735794496	0,0043447329	88161,6757829812	0,00%	-12,15%	0	4,3787291041	2,8726612775	0,0002156377	0,0012122864	17,79%	1
Commerce	Petit mode	Autre système centralisé performant	Autres	03	74	21	01	0374	03742101	41,0649238559	25	78,2982319874	1,8539036084	0,00009994	0,0335847316	1,4184260144	15,6220799437	2,6286463777	4,0470723921	7,1803249858	0374	-2	2,593421249	34,51%	3,1332525937	9,817271816	43,64%	1,41529571265161E-007	0,0014161449	0,00009994	0	54,0291420358	41,06	1,8539036084	0,0368225314	1,0731355022	3,7017818799	6,8350344736	2,09929912735436E-007	88161,6757829812	0,00%	-0,01%	0	4,1838184448	7,3170710385	1,21703152621967E-007	0,0012122864	0,01%	1
Commerce	Petit mode	Autre système centralisé performant	Urbain	03	74	21	06	0374	03742106	40,4826831187	25	91,3128470289	1,9496156041	0,00009994	0,0424847883	1,9898317234	15,6220799437	2,5913760053	4,5812077287	7,1803249858	0374	-2	2,593421249	34,51%	2,5991172572	6,7554105166	36,20%	1,41529571265161E-007	0,0014161449	0,00009994	0	54,0291420358	40,48	1,9496156041	0,0407456492	1,1291725742	3,7205485795	6,3196658367	0,000000393	88161,6757829812	0,00%	-0,01%	0	4,4997528303	7,0988700875	1,55055141731165E-007	0,0012122864	0,01%	1
Commerce	Petit mode	Chaudière condensation fioul	Fioul	03	74	23	03	0374	03742303	30,8886153846	20	84,3349544126	0,7492598615	0,00009994	0,038504699	4,3339997287	13,590326345	2,2728383852	6,6068381139	7,1803249858	0374	-2	2,593421249	34,51%	0,5734868719	0,3288871923	7,99%	1,41529571265161E-007	0,0014161449	0,00009994	0	54,0291420358	30,89	0,7492598615	0,0352242692	2,5400226813	4,8128610665	5,3863479385	1,41138263382475E-006	88161,6757829812	0,00%	-0,01%	0	6,2376005296	6,8110874015	2,15907820641397E-007	0,0012122864	0,02%	1
Commerce	Petit mode	Chaudière condensation gaz	Gaz	03	74	24	04	0374	03742404	30,8886153846	20	93,116083694	0,982567001	0,00009994	0,02204506	2,0891701496	13,590326345	2,2728383852	4,3620085349	7,1803249858	0374	-2	2,593421249	34,51%	2,818316451	7,9429076178	39,25%	1,41529571265161E-007	0,0014161449	0,00009994	0	54,0291420358	30,89	0,982567001	0,0247557438	1,3612624849	3,6341008701	6,4524173211	3,3282842751263E-007	88161,6757829812	0,00%	-0,01%	0	4,6188951001	7,437211551	1,06836319658357E-007	0,0012122864	0,01%	1
Commerce	Petit mode	Chaudière fioul	Fioul	03	74	03	03	0374	03740303	24,7108923077	20	84,3349544126	0,6517874647	0,0594012225	0,038504699	4,9821333062	13,590326345	1,8182707082	6,8004040144	3,2313731788	0374	-2	2,593421249	34,51%	-3,5690308356	12,7379811055	-110,45%	8,41207377369448E-005	0,0014161449	0,0594012225	0	54,0291420358	25,95	0,6712819441	0,0352242692	2,8350785527	4,7442627963	1,1752319607	0,274796534	88161,6757829812	0,00%	-5,94%	0	6,3345038301	2,7654729945	0,0002923106	0,0012122864	24,11%	1
Commerce	Petit mode	Chaudière gaz	Gaz	03	74	04	04	0374	03740404	24,7108923077	20	93,116083694	0,7396894757	0,3450704667	0,02204506	2,7751505409	13,590326345	1,8182707082	4,593421249	2,593421249	0374	-2	2,593421249	34,51%	-2	4	-77,12%	0,0004886698	0,0014161449	0,3450704667	0	54,0291420358	25,95	0,7882649807	0,0247557438	1,6968045391	3,6059887827	1,6059887827	0,0225974763	88161,6757829812	0,00%	-34,51%	0	4,8335281721	2,8335281721	0,0002406466	0,0012122864	19,85%	1
Commerce	Petit mode	Electrique direct	Electricité	03	74	06	02	0374	03740602	10	13	78,1728025612	0,9	0,2382136086	0,0935912807	8,1292141161	9,9856478466	1,0014372781	9,1306513942	2,7163812107	0374	-2	2,593421249	34,51%	-6,4142701835	41,1428619868	-236,13%	0,000337345	0,0014161449	0,2382136086	0	54,0291420358	10,40	0,92	0,095588842	5,6136773039	6,6551720732	0,2409018897	88161,3733034482	88161,6757829812	100,00%	76,18%	57977	9,1637204975	2,749450314	0,0003062196	0,0012122864	25,26%	1
Commerce	Petit mode	Electrique direct performant	Electricité	03	74	26	02	0374	03742602	12	13	78,1728025612	1	0,00009994	0,0935912807	7,3162927045	9,9856478466	1,2017247338	8,5180174382	7,1803249858	0374	-2	2,593421249	34,51%	-1,3376924524	1,7894210972	-18,63%	1,41529571265161E-007	0,0014161449	0,00009994	0	54,0291420358	12,00	1	0,095588842	5,1645831196	6,3663078533	5,028615401	2,4457532026071E-006	88161,6757829812	0,00%	-0,01%	0	8,6741724038	7,3364799514	1,19151117380621E-007	0,0012122864	0,01%	1
Commerce	Petit mode	PAC	Electricité	03	74	09	02	0374	03740902	73,4173749589	20	72,9596043224	3,2435037209	0,2057022657	0,0935912807	2,1052489507	13,590326345	5,402178954	7,5074279047	2,7666654992	0374	-2	2,593421249	34,51%	-4,7407624055	22,4748281853	-171,35%	0,0002913042	0,0014161449	0,2057022657	0	54,0291420358	77,09	3,2743942326	0,095588842	1,5772636869	7,2495515886	2,5087891831	0,000637216	88161,6757829812	0,00%	-20,57%	0	7,8021854009	3,0614229955	0,0001296025	0,0012122864	10,69%	1
Commerce	Petit mode	PAC performant	Electricité	03	74	29	02	0374	03742902	91,7717186986	20	72,9596043224	3,3979562791	0,00009994	0,0935912807	2,0095558165	13,590326345	6,7527236925	8,7622795091	7,1803249858	0374	-2	2,593421249	34,51%	-1,5819545232	2,5025801135	-22,03%	1,41529571265161E-007	0,0014161449	0,00009994	0	54,0291420358	91,77	3,3979562791	0,095588842	1,5199086437	8,2726323362	6,690677813	0,000000249	88161,6757829812	0,00%	-0,01%	0	8,8051703736	7,2232158504	1,34944520933109E-007	0,0012122864	0,01%	1
Commerce	Petit poissonnerie	Autre système centralisé	Autres	03	75	01	01	0375	03750101	46,2140405901	25	123,3805971796	1,5607924801	0,065867974	0,0335847316	2,6548719924	15,6220799437	2,9582514465	5,6131234389	4,984529975	0375	-2	4,0908720618	32,00%	-0,6285934639	0,3951297428	-12,61%	2,62425663441328E-006	3,98411622009836E-005	0,065867974	0	84,1738488292	48,52	1,6232241793	0,0368225314	1,9094677323	5,0156317511	4,3870382872	7,28833963908389E-006	371,4170446901	0,00%	-6,59%	0	5,9050293717	5,2764359078	1,66446498145574E-006	0,000033283	5,00%	1
Commerce	Petit poissonnerie	Autre système centralisé	Urbain	03	75	01	06	0375	03750106	45,7471679005	25	139,9205787405	1,6272940426	0,0746285853	0,0424847883	3,6529944893	15,6220799437	2,9283660092	6,5813604986	4,9073309642	0375	-2	4,0908720618	32,00%	-1,6740295343	2,8023748818	-34,11%	2,97328957346381E-006	3,98411622009836E-005	0,0746285853	0	84,1738488292	48,03	1,6923858043	0,0407456492	2,0265580763	5,101342386	3,4273128517	5,25254769022958E-005	371,4170446901	0,00%	-7,46%	0	6,4434930337	4,7694634994	3,73459717261588E-006	0,000033283	11,22%	1
Commerce	Petit poissonnerie	Autre système centralisé performant	Autres	03	75	21	01	0375	03752101	57,7675507376	25	123,3805971796	1,8729509761	0,00009994	0,0335847316	2,212393327	15,6220799437	3,6978143081	5,9102076351	11,2199536408	0375	-2	4,0908720618	32,00%	5,3097460057	28,193402645	47,32%	0,000000004	3,98411622009836E-005	0,00009994	0	84,1738488292	57,77	1,8729509761	0,0368225314	1,6548720347	5,3526863427	10,6624323484	0,000000006	371,4170446901	0,00%	-0,01%	0	6,1234976139	11,4332436196	3,42487195845121E-009	0,000033283	0,01%	1
Commerce	Petit poissonnerie	Autre système centralisé performant	Urbain	03	75	21	06	0375	03752106	57,1839598756	25	139,9205787405	1,9527528511	0,00009994	0,0424847883	3,0441620744	15,6220799437	3,6604575115	6,704619586	11,2199536408	0375	-2	4,0908720618	32,00%	4,5153340548	20,3882416268	40,24%	0,000000004	3,98411622009836E-005	0,00009994	0	84,1738488292	57,18	1,9527528511	0,0407456492	1,7563503328	5,4168078443	9,9321418992	1,05598238793121E-008	371,4170446901	0,00%	-0,01%	0	6,5800050724	11,0953391272	4,35386894935076E-009	0,000033283	0,01%	1
Commerce	Petit poissonnerie	Chaudière condensation fioul	Fioul	03	75	23	03	0375	03752303	38,5342196775	20	127,4466136579	0,7513678449	0,00009994	0,038504699	6,5311465394	13,590326345	2,8354153314	9,3665618708	11,2199536408	0375	-2	4,0908720618	32,00%	1,85339177	3,435061053	16,52%	0,000000004	3,98411622009836E-005	0,00009994	0	84,1738488292	38,53	0,7513678449	0,0352242692	3,9460862332	6,7815015646	8,6348933346	3,23552069999256E-008	371,4170446901	0,00%	-0,01%	0	8,810137108	10,663528878	0,000000006	0,000033283	0,02%	1
Commerce	Petit poissonnerie	Chaudière condensation gaz	Gaz	03	75	24	04	0375	03752404	30,8886153846	20	143,8560896839	0,9846908554	0,00009994	0,02204506	3,2206210767	13,590326345	2,2728383852	5,4934594619	11,2199536408	0375	-2	4,0908720618	32,00%	5,7264941789	32,792735581	51,04%	0,000000004	3,98411622009836E-005	0,00009994	0	84,1738488292	30,89	0,9846908554	0,0247557438	2,1161831896	4,3890215749	10,1155157538	9,12211942668936E-009	371,4170446901	0,00%	-0,01%	0	5,8894704265	11,6159646054	0,000000003	0,000033283	0,01%	1
Commerce	Petit poissonnerie	Chaudière fioul	Fioul	03	75	03	03	0375	03750303	30,827375742	20	127,4466136579	0,6543486472	0,0521175407	0,038504699	7,4995088954	13,590326345	2,2683322651	9,7678411605	5,1325774426	0375	-2	4,0908720618	32,00%	-4,6352637179	21,4856697343	-90,31%	2,07642339121717E-006	3,98411622009836E-005	0,0521175407	0	84,1738488292	32,37	0,6737524867	0,0352242692	4,4006699304	6,7824188088	2,1471550909	0,002213567	371,4170446901	0,00%	-5,21%	0	9,0447503718	4,409486654	6,99674007125486E-006	0,000033283	21,02%	1
Commerce	Petit poissonnerie	Chaudière gaz	Gaz	03	75	04	04	0375	03750404	24,7108923077	20	143,8560896839	0,7422447967	0,3199932526	0,02204506	4,2726013536	13,590326345	1,8182707082	6,0908720618	4,0908720618	0375	-2	4,0908720618	32,00%	-2	4	-48,89%	1,27489030805599E-005	3,98411622009836E-005	0,3199932526	0	84,1738488292	25,95	0,7907340084	0,0247557438	2,6352556144	4,544439858	2,544439858	0,0005691968	371,4170446901	0,00%	-32,00%	0	6,4129294481	4,4129294481	6,95319047202654E-006	0,000033283	20,89%	1
Commerce	Petit poissonnerie	Electrique direct	Electricité	03	75	06	02	0375	03750602	10	13	120,2216309358	0,9	0,2625243999	0,0935912807	12,5018848914	9,9856478466	1,0014372781	13,5033221696	4,1933613776	0375	-2	4,0908720618	32,00%	-9,3099607919	86,6753699475	-222,02%	1,0459277197903E-005	3,98411622009836E-005	0,2625243999	0	84,1738488292	10,40	0,92	0,095588842	8,7457399275	9,7872346968	0,4772739049	371,4141810439	371,4170446901	100,00%	73,75%	40031	13,5326322479	4,2226714559	9,89239979103504E-006	0,000033283	29,72%	1
Commerce	Petit poissonnerie	Electrique direct performant	Electricité	03	75	26	02	0375	03752602	12	13	120,2216309358	1	0,00009994	0,0935912807	11,2516964023	9,9856478466	1,2017247338	12,453421136	11,2199536408	0375	-2	4,0908720618	32,00%	-1,2334674952	1,5214420618	-10,99%	0,000000004	3,98411622009836E-005	0,00009994	0	84,1738488292	12,00	1	0,095588842	8,0460807333	9,2478054671	8,0143379719	5,8756886600432E-008	371,4170446901	0,00%	-0,01%	0	12,6935712141	11,4601037189	3,36117879025368E-009	0,000033283	0,01%	1
Commerce	Petit poissonnerie	PAC	Electricité	03	75	09	02	0375	03750902	111,6409476071	20	114,3655285956	3,2435037209	0,2242686073	0,0935912807	3,3000166504	13,590326345	8,2147363333	11,5147529836	4,2767359706	0375	-2	4,0908720618	32,00%	-7,238017013	52,3888902805	-169,24%	8,93512196032374E-006	3,98411622009836E-005	0,2242686073	0	84,1738488292	117,22	3,2743942326	0,095588842	2,4572730593	11,0827462093	3,8447291963	2,0944690864772E-005	371,4170446901	0,00%	-22,43%	0	11,9641268559	4,7261098429	4,01762604457933E-006	0,000033283	12,07%	1
Commerce	Petit poissonnerie	PAC performant	Electricité	03	75	29	02	0375	03752902	139,5511845089	20	114,3655285956	3,3979562791	0,00009994	0,0935912807	3,1500158935	13,590326345	10,2684204166	13,4184363101	11,2199536408	0375	-2	4,0908720618	32,00%	-2,1984826693	4,8333260472	-19,59%	0,000000004	3,98411622009836E-005	0,00009994	0	84,1738488292	139,55	3,3979562791	0,095588842	2,3679176754	12,636338092	10,4378554227	7,0975716215343E-009	371,4170446901	0,00%	-0,01%	0	13,4856685332	11,2871858639	3,79589846925792E-009	0,000033283	0,01%	1
Commerce	Petit process	Autre système centralisé	Autres	03	76	01	01	0376	03760101	35,114935684	25	104,3906368487	1,5498211101	0,0387784549	0,0335847316	2,262152385	15,6220799437	2,2477759563	4,5099283413	4,7431103314	0376	-2	3,5545492194	38,98%	0,2331819902	0,0543738405	4,92%	3,90385953974814E-006	0,0001006708	0,0387784549	0	73,7244201011	36,87	1,6118139545	0,0368225314	1,684263725	4,0444284791	4,2776104693	8,92051910973678E-006	13623113647390,6	0,00%	-3,88%	0	4,7450104081	4,9781923983	2,6511028801291E-006	9,11051315889834E-005	2,91%	1
Commerce	Petit process	Autre système centralisé	Urbain	03	76	01	06	0376	03760106	34,8036291888	25	123,024219198	1,5796657456	0,042328204	0,0424847883	3,3087113056	15,6220799437	2,2278486165	5,5365599221	4,6914631494	0376	-2	3,5545492194	38,98%	-0,8450967726	0,7141885551	-18,01%	4,26121576440462E-006	0,0001006708	0,042328204	0	73,7244201011	36,54	1,6428523754	0,0407456492	1,8284962223	4,1677372695	3,3226404969	6,7318304294462E-005	13623113647390,6	0,00%	-4,23%	0	5,3904596224	4,5453628497	5,48847304546776E-006	9,11051315889834E-005	6,02%	1
Commerce	Petit process	Autre système centralisé performant	Autres	03	76	21	01	0376	03762101	43,893669605	25	104,3906368487	1,8597853321	0,00009994	0,0335847316	1,8851269875	15,6220799437	2,8097199453	4,6948469328	9,9923951967	0376	-2	3,5545492194	38,98%	5,2975482639	28,0640176082	53,02%	1,00610471541266E-008	0,0001006708	0,00009994	0	73,7244201011	43,89	1,8597853321	0,0368225314	1,4596952284	4,2694151737	9,5669634376	1,42497447921432E-008	13623113647390,6	0,00%	-0,01%	0	4,8765861789	10,1741344427	8,71004146687651E-009	9,11051315889834E-005	0,01%	1
Commerce	Petit process	Autre système centralisé performant	Urbain	03	76	21	06	0376	03762106	43,5045364859	25	123,024219198	1,8955988947	0,00009994	0,0424847883	2,7572594213	15,6220799437	2,7848107706	5,5420701919	9,9923951967	0376	-2	3,5545492194	38,98%	4,4503250048	19,8053926483	44,54%	1,00610471541266E-008	0,0001006708	0,00009994	0	73,7244201011	43,50	1,8955988947	0,0407456492	1,584696726	4,3695074965	8,8198325013	2,7309723323309E-008	13623113647390,6	0,00%	-0,01%	0	5,4292002023	9,8795252071	0,000000011	9,11051315889834E-005	0,01%	1
Commerce	Petit process	Chaudière condensation fioul	Fioul	03	76	23	03	0376	03762303	30,8886153846	20	111,5555005903	0,7494705215	0,00009994	0,038504699	5,7312607382	13,590326345	2,2728383852	8,0040991234	9,9923951967	0376	-2	3,5545492194	38,98%	1,9882960733	3,9533212751	19,90%	1,00610471541266E-008	0,0001006708	0,00009994	0	73,7244201011	30,89	0,7494705215	0,0352242692	3,4649645904	5,7378029756	7,7260990489	7,87621980815722E-008	13623113647390,6	0,00%	-0,01%	0	7,5158210886	9,504117162	0,000000015	9,11051315889834E-005	0,02%	1
Commerce	Petit process	Chaudière condensation gaz	Gaz	03	76	24	04	0376	03762404	30,8886153846	20	120,2457653202	0,9772683547	0,00009994	0,02204506	2,7124843386	13,590326345	2,2728383852	4,9853227238	9,9923951967	0376	-2	3,5545492194	38,98%	5,0070724729	25,0707747489	50,11%	1,00610471541266E-008	0,0001006708	0,00009994	0	73,7244201011	30,89	0,9772683547	0,0247557438	1,8675554633	4,1403938485	9,1474663214	2,03982751844098E-008	13623113647390,6	0,00%	-0,01%	0	5,3188526591	10,325925132	7,73692211498641E-009	9,11051315889834E-005	0,01%	1
Commerce	Petit process	Chaudière fioul	Fioul	03	76	03	03	0376	03760303	24,7108923077	20	111,5555005903	0,6522184573	0,0681719468	0,038504699	6,5858470057	13,590326345	1,8182707082	8,4041177139	4,4201430785	0376	-2	3,5545492194	38,98%	-3,9839746354	15,8720538951	-90,13%	6,86292700464134E-006	0,0001006708	0,0681719468	0	73,7244201011	25,95	0,6716688702	0,0352242692	3,8663230259	5,7755072695	1,7915326342	0,0094232825	13623113647390,6	0,00%	-6,82%	0	7,7594791664	3,775504531	2,42214441564234E-005	9,11051315889834E-005	26,59%	1
Commerce	Petit process	Chaudière gaz	Gaz	03	76	04	04	0376	03760404	24,7108923077	20	120,2457653202	0,7094827376	0,3897804558	0,02204506	3,7362785112	13,590326345	1,8182707082	5,5545492194	3,5545492194	0376	-2	3,5545492194	38,98%	-2	4	-56,27%	3,92395250572162E-005	0,0001006708	0,3897804558	0	73,7244201011	25,95	0,763039861	0,0247557438	2,3918840261	4,3010682697	2,3010682697	0,0012722251	13623113647390,6	0,00%	-38,98%	0	5,8103871949	3,8103871949	2,25033475600639E-005	9,11051315889834E-005	24,70%	1
Commerce	Petit process	Electrique direct	Electricité	03	76	06	02	0376	03760602	10	13	109,8092739585	0,9	0,2851402603	0,0935912807	11,4191006423	9,9856478466	1,0014372781	12,4205379204	3,6961936953	0376	-2	3,5545492194	38,98%	-8,7243442251	76,1141821582	-236,04%	2,87053088993723E-005	0,0001006708	0,2851402603	0	73,7244201011	10,40	0,92	0,095588842	7,6600347196	8,7015294889	-0,0228147363	13623113647390,6	13623113647390,6	100,00%	71,49%	313993	12,4507788288	3,7264346037	2,6893787405617E-005	9,11051315889834E-005	29,52%	1
Commerce	Petit process	Electrique direct performant	Electricité	03	76	26	02	0376	03762602	12	13	109,8092739585	1	0,00009994	0,0935912807	10,2771905781	9,9856478466	1,2017247338	11,4789153118	9,9923951967	0376	-2	3,5545492194	38,98%	-1,4865201151	2,2097420527	-14,88%	1,00610471541266E-008	0,0001006708	0,00009994	0	73,7244201011	12,00	1	0,095588842	7,047231942	8,2489566758	6,7624365607	2,28651665083302E-007	13623113647390,6	0,00%	-0,01%	0	11,6982660685	10,2117459534	8,45668169895676E-009	9,11051315889834E-005	0,01%	1
Commerce	Petit process	PAC	Electricité	03	76	09	02	0376	03760902	79,3195516734	20	106,9489807584	3,2435037209	0,1752010379	0,0935912807	3,0860122064	13,590326345	5,8364714474	8,9224836539	3,9282123373	0376	-2	3,5545492194	38,98%	-4,9942713166	24,9427459837	-127,14%	1,76376352758834E-005	0,0001006708	0,1752010379	0	73,7244201011	83,29	3,2743942326	0,095588842	2,1522246381	8,2805196578	3,2862483412	7,35185547187851E-005	13623113647390,6	0,00%	-17,52%	0	9,2504386879	4,2561673713	9,28646478091696E-006	9,11051315889834E-005	10,19%	1
Commerce	Petit process	PAC performant	Electricité	03	76	29	02	0376	03762902	99,1494395918	20	106,9489807584	3,3979562791	0,00009994	0,0935912807	2,9457389243	13,590326345	7,2955893093	10,2413282336	9,9923951967	0376	-2	3,5545492194	38,98%	-0,2489330369	0,0619676569	-2,49%	1,00610471541266E-008	0,0001006708	0,00009994	0	73,7244201011	99,15	3,3979562791	0,095588842	2,0739619239	9,3695512332	9,1206181963	2,08836205329813E-008	13623113647390,6	0,00%	-0,01%	0	10,3042004803	10,0552674435	9,56865707926464E-009	9,11051315889834E-005	0,01%	1
Commerce	Superette	Autre système centralisé	Autres	03	92	01	01	0392	03920101	33,635922548	25	86,753909715	1,5555457107	0,0286380058	0,0335847316	1,87304478	15,6220799437	2,1531014224	4,0261462024	3,5958314986	0392	-2	2,496541153	53,04%	-0,4303147038	0,1851707443	-11,97%	3,57771169582785E-005	0,001249288	0,0286380058	0	64,8337413499	35,32	1,6177675391	0,0368225314	1,475701805	3,7364582986	3,3061435947	7,00529296154548E-005	82,4506195239	0,00%	-2,86%	0	4,2353903569	3,8050756531	2,27558798899416E-005	0,001000014	2,28%	1
Commerce	Superette	Autre système centralisé	Urbain	03	92	01	06	0392	03920106	33,5623488225	25	104,0857167312	1,5508430171	0,1502022953	0,0424847883	2,8513908849	15,6220799437	2,1483918239	4,9997827088	2,9230255251	0392	-2	2,496541153	53,04%	-2,0767571837	4,3129204	-71,05%	0,0001876459	0,001249288	0,1502022953	0	64,8337413499	35,24	1,6128767378	0,0407456492	1,6378764863	3,8936879014	1,8169307177	0,0084196311	82,4506195239	0,01%	-15,01%	5	4,8852994632	2,8085422795	0,0002583166	0,001000014	25,83%	1
Commerce	Superette	Autre système centralisé performant	Autres	03	92	21	01	0392	03922101	42,044903185	25	86,753909715	1,8666548528	0,00009994	0,0335847316	1,56087065	15,6220799437	2,691376778	4,2522474281	7,2937309869	0392	-2	2,496541153	53,04%	3,0414835589	9,250622239	41,70%	1,24853887628794E-007	0,001249288	0,00009994	0	64,8337413499	42,04	1,8666548528	0,0368225314	1,2789415643	3,9703183424	7,0118019013	1,71144480466898E-007	82,4506195239	0,00%	-0,01%	0	4,4027261263	7,4442096852	0,000000106	0,001000014	0,01%	1
Commerce	Superette	Autre système centralisé performant	Urbain	03	92	21	06	0392	03922106	41,9529360282	25	104,0857167312	1,8610116206	0,00009994	0,0424847883	2,3761590708	15,6220799437	2,6854897798	5,0616488506	7,2937309869	0392	-2	2,496541153	53,04%	2,2320821364	4,9821906635	30,60%	1,24853887628794E-007	0,001249288	0,00009994	0	64,8337413499	41,95	1,8610116206	0,0407456492	1,4194929548	4,1049827346	6,337064871	3,84498612260207E-007	82,4506195239	0,00%	-0,01%	0	4,9643794216	7,1964615579	0,000000139	0,001000014	0,01%	1
Commerce	Superette	Chaudière condensation fioul	Fioul	03	92	23	03	0392	03922303	29,3470508164	20	92,5001171899	0,7520579124	0,00009994	0,038504699	4,7359240734	13,590326345	2,1594073661	6,8953314394	7,2937309869	0392	-2	2,496541153	53,04%	0,3983995475	0,1587221995	5,46%	1,24853887628794E-007	0,001249288	0,00009994	0	64,8337413499	29,35	0,7520579124	0,0352242692	3,0366293865	5,1960367526	5,5944363001	1,04219583768458E-006	82,4506195239	0,00%	-0,01%	0	6,4918516808	6,8902512283	1,96842803830896E-007	0,001000014	0,02%	1
Commerce	Superette	Chaudière condensation gaz	Gaz	03	92	24	04	0392	03922404	20,148693538	20	107,3890518194	0,9798468565	0,00009994	0,02204506	2,416089893	13,590326345	1,4825761374	3,8986660304	7,2937309869	0392	-2	2,496541153	53,04%	3,3950649566	11,5264660592	46,55%	1,24853887628794E-007	0,001249288	0,00009994	0	64,8337413499	20,15	0,9798468565	0,0247557438	1,6380187159	3,1205948533	6,5156598099	3,07845486347844E-007	82,4506195239	0,00%	-0,01%	0	4,1957509921	7,5908159486	9,07177580677906E-008	0,001000014	0,01%	1
Commerce	Superette	Chaudière fioul	Fioul	03	92	03	03	0392	03920303	23,4776406531	20	92,5001171899	0,6578776795	0,0311241484	0,038504699	5,4139079087	13,590326345	1,7275258928	7,1414338015	3,5586067178	0392	-2	2,496541153	53,04%	-3,5828270837	12,836649912	-100,68%	0,000038883	0,001249288	0,0311241484	0	64,8337413499	24,65	0,6767137261	0,0352242692	3,3747226769	5,1886248644	1,6057977807	0,0226189882	82,4506195239	0,03%	-3,08%	15	6,6287136822	3,0458865985	0,0001349864	0,001000014	13,50%	1
Commerce	Superette	Chaudière gaz	Gaz	03	92	04	04	0392	03920404	16,1189548304	20	107,3890518194	0,715122252	0,5304294112	0,02204506	3,3104802431	13,590326345	1,1860609099	4,496541153	2,496541153	0392	-2	2,496541153	53,04%	-2	4	-80,11%	0,0006626591	0,001249288	0,5304294112	0	64,8337413499	16,92	0,7680671729	0,0247557438	2,0896707297	3,3350346851	1,3350346851	0,0990967946	82,4506195239	0,12%	-52,92%	64	4,7066443567	2,7066443567	0,0003471766	0,001000014	34,72%	1
Commerce	Superette	Electrique direct	Electricité	03	92	06	02	0392	03920602	10	13	87,9960508824	0,9	0,1393411597	0,0935912807	9,1507367723	9,9856478466	1,0014372781	10,1521740504	2,9505790291	0392	-2	2,496541153	53,04%	-7,2015950213	51,8629708513	-244,07%	0,0001740772	0,001249288	0,1393411597	0	64,8337413499	10,40	0,92	0,095588842	6,7362850608	7,77777983	0,5761848087	82,3200394127	82,4506195239	99,84%	85,91%	53323	10,1843649881	2,9827699668	0,0001596033	0,001000014	15,96%	1
Commerce	Superette	Electrique direct performant	Electricité	03	92	26	02	0392	03922602	12	13	87,9960508824	1	0,00009994	0,0935912807	8,2356630951	9,9856478466	1,2017247338	9,4373878288	7,2937309869	0392	-2	2,496541153	53,04%	-2,1436568419	4,5952646558	-29,39%	1,24853887628794E-007	0,001249288	0,00009994	0	64,8337413499	12,00	1	0,095588842	6,1973822559	7,3991069897	5,2554501478	1,71838563514909E-006	82,4506195239	0,00%	-0,01%	0	9,6131653351	7,4695084932	1,03196221655334E-007	0,001000014	0,01%	1
Commerce	Superette	PAC	Electricité	03	92	09	02	0392	03920902	84,8755886708	20	82,8849520507	2,8316302326	0,1196653394	0,0935912807	2,7395204079	13,590326345	6,2452943746	8,9848147825	3,0072610672	0392	-2	2,496541153	53,04%	-5,9775537153	35,7311484189	-198,77%	0,0001494965	0,001249288	0,1196653394	0	64,8337413499	89,12	2,9448954419	0,095588842	2,104448996	8,6620080893	2,684454374	0,0003708103	82,4506195239	0,00%	-11,97%	0	9,2479352847	3,2703815694	0,000076421	0,001000014	7,64%	1
Commerce	Superette	PAC performant	Electricité	03	92	29	02	0392	03922902	106,0944858385	20	82,8849520507	3,3979562791	0,00009994	0,0935912807	2,2829336733	13,590326345	7,8066179682	10,0895516415	7,2937309869	0392	-2	2,496541153	53,04%	-2,7958206546	7,8166131325	-38,33%	1,24853887628794E-007	0,001249288	0,00009994	0	64,8337413499	106,09	3,3979562791	0,095588842	1,8238557965	9,6304737647	6,8346531102	0,00000021	82,4506195239	0,00%	-0,01%	0	10,1382773341	7,3424566795	1,18377416362233E-007	0,001000014	0,01%	1
Commerce	Supermarché	Autre système centralisé	Urbain	03	93	01	06	0393	03930106	30,1788422704	25	100,0940822872	1,5713681185	0,0206066538	0,0424847883	2,706225135	15,6220799437	1,9318069284	4,6380320633	2,6980678493	0393	-2	1,7809998028	57,16%	-1,939964214	3,7634611517	-71,90%	0,0003561042	0,0172810287	0,0206066538	0	65,9262262909	31,69	1,6342228432	0,0407456492	1,6437212976	3,6721185724	1,7321543583	0,0123397759	25790100,9633333	0,00%	-2,06%	0	4,5240167585	2,5840525445	0,0005030247	0,0182064737	2,76%	1
Commerce	Supermarché	Autre système centralisé	Autres	03	93	01	01	0393	03930101	30,393964993	25	98,6306276573	1,5584564412	0,0536947969	0,0335847316	2,1254897284	15,6220799437	1,9455773561	4,0710670844	2,3936589703	0393	-2	1,7809998028	57,16%	-1,6774081142	2,8136979815	-70,08%	0,0009279013	0,0172810287	0,0536947969	0	65,9262262909	31,91	1,6207946988	0,0368225314	1,4977655963	3,5406218202	1,863213706	0,0068849159	25790100,9633333	0,00%	-5,37%	0	4,2836269938	2,6062188797	0,0004697999	0,0182064737	2,58%	1
Commerce	Supermarché	Autre système centralisé performant	Autres	03	93	21	01	0393	03932101	37,9924562413	25	98,6306276573	1,8701477294	0,00009994	0,0335847316	1,7712414403	15,6220799437	2,4319716951	4,2032131354	5,252140839	0393	-2	1,7809998028	57,16%	1,0489277036	1,1002493274	19,97%	1,72706662909498E-006	0,0172810287	0,00009994	0	65,9262262909	37,99	1,8701477294	0,0368225314	1,2980635168	3,7300352119	4,7789629155	3,67562093610603E-006	25790100,9633333	0,00%	-0,01%	0	4,373973029	5,4229007326	0,000001337	0,0182064737	0,01%	1
Commerce	Supermarché	Autre système centralisé performant	Urbain	03	93	21	06	0393	03932106	37,7235528381	25	100,0940822872	1,8856417422	0,00009994	0,0424847883	2,2551876125	15,6220799437	2,4147586604	4,6699462729	5,252140839	0393	-2	1,7809998028	57,16%	0,5821945661	0,3389505128	11,08%	1,72706662909498E-006	0,0172810287	0,00009994	0	65,9262262909	37,72	1,8856417422	0,0407456492	1,4245584579	3,8393171184	4,4215116844	0,000006846	25790100,9633333	0,00%	-0,01%	0	4,5776288796	5,1598234457	1,99031248544578E-006	0,0182064737	0,01%	1
Commerce	Supermarché	Chaudière condensation fioul	Fioul	03	93	23	03	0393	03932303	15,5156504988	20	103,9497823525	0,7615831389	0,00009994	0,038504699	5,2555720819	13,590326345	1,1416687212	6,3972408031	5,252140839	0393	-2	1,7809998028	57,16%	-1,1450999641	1,3112539279	-21,80%	1,72706662909498E-006	0,0172810287	0,00009994	0	65,9262262909	15,52	0,7615831389	0,0352242692	3,0491787727	4,1908474939	3,0457475298	0,0001350358	25790100,9633333	0,00%	-0,01%	0	5,9494893353	4,8043893712	3,52285217609846E-006	0,0182064737	0,02%	1
Commerce	Supermarché	Chaudière condensation gaz	Gaz	03	93	24	04	0393	03932404	11,5329496041	20	102,5241681293	0,9893671035	0,00009994	0,02204506	2,2844416658	13,590326345	0,8486146183	3,1330562842	5,252140839	0393	-2	1,7809998028	57,16%	2,1190845548	4,4905193505	40,35%	1,72706662909498E-006	0,0172810287	0,00009994	0	65,9262262909	11,53	0,9893671035	0,0247557438	1,6495927156	2,4982073339	4,6172918888	4,8406241172474E-006	25790100,9633333	0,00%	-0,01%	0	3,413953641	5,5330381958	1,13838890392728E-006	0,0182064737	0,01%	1
Commerce	Supermarché	Chaudière fioul	Fioul	03	93	03	03	0393	03930303	12,412520399	20	103,9497823525	0,6713266	0,0476781489	0,038504699	5,9621577375	13,590326345	0,9133349769	6,8754927145	2,4294830753	0393	-2	1,7809998028	57,16%	-4,4460096392	19,7670017122	-183,00%	0,0008239275	0,0172810287	0,0476781489	0	65,9262262909	13,03	0,6893779078	0,0352242692	3,3685488242	4,32755055	-0,1184590893	25790091,5962327	25790100,9633333	100,00%	95,23%	280918	6,2703919997	1,8243823604	0,008148414	0,0182064737	44,76%	1
Commerce	Supermarché	Chaudière gaz	Gaz	03	93	04	04	0393	03930404	9,2263596833	20	102,5241681293	0,7285856441	0,5716358237	0,02204506	3,1021081082	13,590326345	0,6788916947	3,7809998028	1,7809998028	0393	-2	1,7809998028	57,16%	-2	4	-112,30%	0,0098784551	0,0172810287	0,5716358237	0	65,9262262909	9,69	0,7807419359	0,0247557438	2,0903869663	2,8032232457	0,8032232457	5,7717810848	25790100,9633333	0,00%	-57,16%	0	3,9636697768	1,9636697768	0,0045232683	0,0182064737	24,84%	1
Commerce	Supermarché	Electrique direct	Electricité	03	93	06	02	0393	03930602	10	13	102,8063129524	0,9	0,1456619971	0,0935912807	10,6908605435	9,9856478466	1,0014372781	11,6922978216	2,1129319907	0393	-2	1,7809998028	57,16%	-9,5793658309	91,7642497214	-453,37%	0,0025171892	0,0172810287	0,1456619971	0	65,9262262909	10,40	0,92	0,095588842	6,849795246	7,8912900152	-1,6880758156	0,0151657683	25790100,9633333	0,00%	-14,57%	0	11,7231647713	2,1437989404	0,0022414424	0,0182064737	12,31%	1
Commerce	Supermarché	Electrique direct performant	Electricité	03	93	26	02	0393	03932602	12	13	102,8063129524	1	0,00009994	0,0935912807	9,6217744891	9,9856478466	1,2017247338	10,8234992229	5,252140839	0393	-2	1,7809998028	57,16%	-5,5713583839	31,0400342418	-106,08%	1,72706662909498E-006	0,0172810287	0,00009994	0	65,9262262909	12,00	1	0,095588842	6,3018116263	7,5035363601	1,9321779762	0,0051478156	25790100,9633333	0,00%	-0,01%	0	11,0288611356	5,4575027517	1,27071539974886E-006	0,0182064737	0,01%	1
Commerce	Supermarché	Rooftop	Electricité	03	93	10	02	0393	03931002	34,9088673912	17	103,5457561265	2,6729748837	0,1601229394	0,0935912807	3,6255409588	12,1656688537	2,8694573074	6,4949982661	2,0880798712	0393	-2	1,7809998028	57,16%	-4,406918395	19,4209297398	-211,05%	0,0027670891	0,0172810287	0,1601229394	0	65,9262262909	36,65	2,8041019535	0,095588842	2,2473546721	5,2602848449	0,8533664499	3,5556211709	25790100,9633333	0,00%	-16,01%	0	6,5426944547	2,1357760598	0,0023096932	0,0182064737	12,69%	1
Commerce	Supermarché	Rooftop performant	Electricité	03	93	30	02	0393	03933002	43,636084239	17	103,5457561265	3,3286102326	0,00009994	0,0935912807	2,9114192548	12,1656688537	3,5868216342	6,498240889	5,252140839	0393	-2	1,7809998028	57,16%	-1,24610005	1,5527653346	-23,73%	1,72706662909498E-006	0,0172810287	0,00009994	0	65,9262262909	43,64	3,3286102326	0,095588842	1,8932260571	5,4800476913	4,2339476413	9,68358425294021E-006	25790100,9633333	0,00%	-0,01%	0	6,5603806354	5,3142805854	0,000001572	0,0182064737	0,01%	1
Commerce	ZAC Mode	Autre système centralisé	Urbain	03	96	01	06	0396	03960106	30,2126704553	25	106,2419086313	1,575613447	0,0237148748	0,0424847883	2,8647032735	15,6220799437	1,9339723369	4,7986756104	3,1278229221	0396	-2	2,1676150723	44,58%	-1,6708526883	2,791748706	-53,42%	0,0001091598	0,0046030098	0,0237148748	0	65,6113108755	31,72	1,6386379849	0,0407456492	1,6314619117	3,6621328654	1,9912801771	0,0040452097	75862,2856271284	0,00%	-2,37%	0	4,6724353849	3,0015826966	0,000151774	0,0051166034	2,97%	1
Commerce	ZAC Mode	Autre système centralisé	Autres	03	96	01	01	0396	03960101	30,5636914666	25	101,2027727726	1,5484112865	0,0280629766	0,0335847316	2,1950679324	15,6220799437	1,9564418808	4,1515098132	3,0626900372	0396	-2	2,1676150723	44,58%	-1,0888197761	1,1855285047	-35,55%	0,0001291742	0,0046030098	0,0280629766	0	65,6113108755	32,09	1,6103477379	0,0368225314	1,500281274	3,5545452488	2,4657254727	0,000731884	75862,2856271284	0,00%	-2,81%	0	4,3683866899	3,2795669138	7,47253622763319E-005	0,0051166034	1,46%	1
Commerce	ZAC Mode	Autre système centralisé performant	Autres	03	96	21	01	0396	03962101	38,2046143332	25	101,2027727726	1,8580935438	0,00009994	0,0335847316	1,829223277	15,6220799437	2,445552351	4,274775628	6,1965837655	0396	-2	2,1676150723	44,58%	1,9218081375	3,6933465174	31,01%	0,00000046	0,0046030098	0,00009994	0	65,6113108755	38,20	1,8580935438	0,0368225314	1,3002437708	3,7457961217	5,6676042592	9,39298991400539E-007	75862,2856271284	0,00%	-0,01%	0	4,4511253707	6,3729335082	3,675233204254E-007	0,0051166034	0,01%	1
Commerce	ZAC Mode	Autre système centralisé performant	Urbain	03	96	21	06	0396	03962106	37,7658380692	25	106,2419086313	1,8907361364	0,00009994	0,0424847883	2,3872527279	15,6220799437	2,4174654211	4,804718149	6,1965837655	0396	-2	2,1676150723	44,58%	1,3918656165	1,9372898944	22,46%	0,00000046	0,0046030098	0,00009994	0	65,6113108755	37,77	1,8907361364	0,0407456492	1,4139336568	3,8313990779	5,2232646944	1,80494395913143E-006	75862,2856271284	0,00%	-0,01%	0	4,7069945948	6,0988602113	5,22408898670211E-007	0,0051166034	0,01%	1
Commerce	ZAC Mode	Chaudière condensation fioul	Fioul	03	96	23	03	0396	03962303	21,1229109324	20	102,9647399779	0,7615831389	0,00009994	0,038504699	5,2057695611	13,590326345	1,5542607584	6,7600303195	6,1965837655	0396	-2	2,1676150723	44,58%	-0,563446554	0,3174720192	-9,09%	0,00000046	0,0046030098	0,00009994	0	65,6113108755	21,12	0,7615831389	0,0352242692	3,034613501	4,5888742594	4,0254277054	1,45045329591173E-005	75862,2856271284	0,00%	-0,01%	0	6,316521806	5,753075252	8,33296507955641E-007	0,0051166034	0,02%	1
Commerce	ZAC Mode	Chaudière condensation gaz	Gaz	03	96	24	04	0396	03962404	15,5134032775	20	107,5577994929	0,9893671035	0,00009994	0,02204506	2,3966009491	13,590326345	1,1415033667	3,5381043158	6,1965837655	0396	-2	2,1676150723	44,58%	2,6584794497	7,0675129844	42,90%	0,00000046	0,0046030098	0,00009994	0	65,6113108755	15,51	0,9893671035	0,0247557438	1,6417129657	2,7832163324	5,4416957821	1,30054663223695E-006	75862,2856271284	0,00%	-0,01%	0	3,8327928964	6,4912723461	3,17220579920732E-007	0,0051166034	0,01%	1
Commerce	ZAC Mode	Chaudière fioul	Fioul	03	96	03	03	0396	03960303	16,8983287459	20	102,9647399779	0,6713266	0,0690866018	0,038504699	5,9056595142	13,590326345	1,2434086068	7,149068121	2,7365005113	0396	-2	2,1676150723	44,58%	-4,4125676097	19,4707529105	-161,25%	0,0003180063	0,0046030098	0,0690866018	0	65,6113108755	17,74	0,6893779078	0,0352242692	3,3524579903	4,6580370274	0,2454694177	75861,4013809418	75862,2856271284	100,00%	93,09%	76708	6,5666378493	2,1540702396	0,0021573525	0,0051166034	42,16%	1
Commerce	ZAC Mode	Chaudière gaz	Gaz	03	96	04	04	0396	03960404	12,410722622	20	107,5577994929	0,7285856441	0,4457597005	0,02204506	3,254412379	13,590326345	0,9132026934	4,1676150723	2,1676150723	0396	-2	2,1676150723	44,58%	-2	4	-92,27%	0,0020518363	0,0046030098	0,4457597005	0	65,6113108755	13,03	0,7807419359	0,0247557438	2,080401637	3,039264465	1,039264465	0,7348376107	75862,2856271284	0,00%	-44,58%	1	4,36930257	2,36930257	0,0010070147	0,0051166034	19,68%	1
Commerce	ZAC Mode	Electrique direct	Electricité	03	96	06	02	0396	03960602	10	13	101,7723027684	0,9	0,2311182531	0,0935912807	10,583333502	9,9856478466	1,0014372781	11,5847707801	2,3531005306	0396	-2	2,1676150723	44,58%	-9,2316702495	85,2237355961	-392,32%	0,0010638396	0,0046030098	0,2311182531	0	65,6113108755	10,40	0,92	0,095588842	6,8170752461	7,8585700154	-1,3731002342	0,0791374533	75862,2856271284	0,00%	-23,11%	0	11,6157301668	2,3840599173	0,0009582144	0,0051166034	18,73%	1
Commerce	ZAC Mode	Electrique direct performant	Electricité	03	96	26	02	0396	03962602	12	13	101,7723027684	1	0,00009994	0,0935912807	9,5250001518	9,9856478466	1,2017247338	10,7267248855	6,1965837655	0396	-2	2,1676150723	44,58%	-4,53014112	20,5221785672	-73,11%	0,00000046	0,0046030098	0,00009994	0	65,6113108755	12,00	1	0,095588842	6,2717092264	7,4734339602	2,9432928402	0,0001775547	75862,2856271284	0,00%	-0,01%	0	10,9300212995	6,3998801795	3,55324583343693E-007	0,0051166034	0,01%	1
Commerce	ZAC Mode	Rooftop	Electricité	03	96	10	02	0396	03961002	35,9509422996	17	96,2883326865	2,6729748837	0,2016579529	0,0935912807	3,3714302456	12,1656688537	2,9551143247	6,3265445703	2,3935518694	0396	-2	2,1676150723	44,58%	-3,932992701	15,468431586	-164,32%	0,0009282335	0,0046030098	0,2016579529	0	65,6113108755	37,75	2,8041019535	0,095588842	2,2366195418	5,3394895828	1,4064968818	0,0652964861	75862,2856271284	0,00%	-20,17%	0	6,3852365059	2,4522438049	0,0007646995	0,0051166034	14,95%	1
Commerce	ZAC Mode	Rooftop performant	Electricité	03	96	30	02	0396	03963002	44,9386778745	17	96,2883326865	3,3286102326	0,00009994	0,0935912807	2,7073606518	12,1656688537	3,6938929059	6,4012535577	6,1965837655	0396	-2	2,1676150723	44,58%	-0,2046697922	0,0418897238	-3,30%	0,00000046	0,0046030098	0,00009994	0	65,6113108755	44,94	3,3286102326	0,095588842	1,8841825231	5,578075429	5,3734056369	1,43880847546724E-006	75862,2856271284	0,00%	-0,01%	0	6,4590379885	6,2543681963	4,27102823500961E-007	0,0051166034	0,01%	1
Enseignement Recherche	Cantine collége	Autre système centralisé	Autres	04	02	01	01	0402	04020101	42,5167772726	25	305,2150206061	0,8442228053	0,12892556	0,0335847316	12,1420133224	15,6220799437	2,7215823646	14,863595687	6,5152292341	0402	-2	5,7904004239	33,12%	-8,3483664529	69,6952224316	-128,14%	0,000000308	0,000002389	0,12892556	0	151,8860954391	44,64	0,8779917175	0,0368225314	6,3700265153	9,2276879981	0,8793215452	2,7978104296	198187,537785911	0,00%	-12,89%	0	15,6582260671	7,3098596142	1,2266698999613E-007	5,10132084706881E-006	2,40%	1
Enseignement Recherche	Cantine collége	Autre système centralisé	Urbain	04	02	01	06	0402	04020106	42,0613173187	25	319,7526913604	0,842576102	0,2982443677	0,0424847883	16,1227281154	15,6220799437	2,692427479	18,8151555944	5,8667900619	0402	-2	5,7904004239	33,12%	-12,9483655325	167,6601699633	-220,71%	7,12517636992462E-007	0,000002389	0,2982443677	0	151,8860954391	44,16	0,8762791461	0,0407456492	7,0624727264	9,8895215793	-3,0588439532	0,0001304792	198187,537785911	0,00%	-29,82%	0	17,6950633042	4,7466977717	3,88031833510458E-006	5,10132084706881E-006	76,06%	1
Enseignement Recherche	Cantine collége	Autre système centralisé performant	Autres	04	02	21	01	0402	04022101	53,1459715908	25	305,2150206061	1,0130673663	0,00009994	0,0335847316	10,1183444354	15,6220799437	3,4019779557	13,5203223911	15,9497779513	0402	-2	5,7904004239	33,12%	2,4294555603	5,9022543193	15,23%	2,38760714354074E-010	0,000002389	0,00009994	0	151,8860954391	53,15	1,0130673663	0,0368225314	5,5206896466	8,9226676023	11,3521231625	3,62562803105153E-009	198187,537785911	0,00%	-0,01%	0	14,4958005954	16,9252561557	1,48497108763309E-010	5,10132084706881E-006	0,00%	1
Enseignement Recherche	Cantine collége	Autre système centralisé performant	Urbain	04	02	21	06	0402	04022106	52,5766466484	25	319,7526913604	1,0110913224	0,00009994	0,0424847883	13,4356067629	15,6220799437	3,3655343487	16,8011411116	15,9497779513	0402	-2	5,7904004239	33,12%	-0,8513631602	0,7248192306	-5,34%	2,38760714354074E-010	0,000002389	0,00009994	0	151,8860954391	52,58	1,0110913224	0,0407456492	6,1208096963	9,4863440449	8,6349808847	3,23525826943029E-008	198187,537785911	0,00%	-0,01%	0	16,2511468732	15,3997837129	3,16142606530781E-010	5,10132084706881E-006	0,01%	1
Enseignement Recherche	Cantine collége	Chaudière condensation fioul	Fioul	04	02	23	03	0402	04022303	34,4691692062	20	283,1692742847	0,7600678647	0,00009994	0,038504699	14,3452291356	13,590326345	2,5363018026	16,8815309382	15,9497779513	0402	-2	5,7904004239	33,12%	-0,9317529868	0,8681636284	-5,84%	2,38760714354074E-010	0,000002389	0,00009994	0	151,8860954391	34,47	0,7600678647	0,0352242692	7,0389460708	9,5752478733	8,6434948865	3,20985167751413E-008	198187,537785911	0,00%	-0,01%	0	15,6593809418	14,7276279549	4,51790987390135E-010	5,10132084706881E-006	0,01%	1
Enseignement Recherche	Cantine collége	Chaudière condensation gaz	Gaz	04	02	24	04	0402	04022404	24,8915447467	20	243,3167195479	0,9864703158	0,00009994	0,02204506	5,4374993207	13,590326345	1,8315634308	7,2690627515	15,9497779513	0402	-2	5,7904004239	33,12%	8,6807151998	75,3548163798	54,43%	2,38760714354074E-010	0,000002389	0,00009994	0	151,8860954391	24,89	0,9864703158	0,0247557438	3,8116233233	5,6431867542	14,323901954	5,64299002925923E-010	198187,537785911	0,00%	-0,01%	0	7,9376634034	16,6183786031	1,71905910360467E-010	5,10132084706881E-006	0,00%	1
Enseignement Recherche	Cantine collége	Chaudière fioul	Fioul	04	02	03	03	0402	04020303	27,5753353649	20	283,1692742847	0,7315788912	0,0317164389	0,038504699	14,9038576823	13,590326345	2,0290414421	16,9328991244	7,7635709541	0402	-2	5,7904004239	33,12%	-9,1693281703	84,076579094	-118,11%	7,57718320084391E-008	0,000002389	0,0317164389	0	151,8860954391	28,95	0,7372766859	0,0352242692	7,2565385724	9,3870320866	0,2177039163	198184,673735866	198187,537785911	100,00%	96,83%	19274	15,6592418531	6,4899136828	3,1775225034257E-007	5,10132084706881E-006	6,23%	1
Enseignement Recherche	Cantine collége	Chaudière gaz	Gaz	04	02	04	04	0402	04020404	19,9132357973	20	243,3167195479	0,8480323699	0,3312133638	0,02204506	6,3251496792	13,590326345	1,4652507447	7,7904004239	5,7904004239	0402	-2	5,7904004239	33,12%	-2	4	-34,54%	7,91281877950968E-007	0,000002389	0,3312133638	0	151,8860954391	20,91	0,8757199591	0,0247557438	4,293670853	5,8321841349	3,8321841349	2,14995342288181E-005	198187,537785911	0,00%	-33,12%	0	8,416838146	6,416838146	3,47881488294623E-007	5,10132084706881E-006	6,82%	1
Enseignement Recherche	Cantine collége	Electrique direct	Electricité	04	02	06	02	0402	04020602	10	13	299,5415061705	0,9	0,1001537294	0,0935912807	31,1494146369	9,9856478466	1,0014372781	32,150851915	6,7241700549	0402	-2	5,7904004239	33,12%	-25,4266818602	646,5161504183	-378,14%	2,3927123652344E-007	0,000002389	0,1001537294	0	151,8860954391	10,40	0,92	0,095588842	15,7811043192	16,8225990885	-8,6040827717	3,32937997156812E-008	198187,537785911	0,00%	-10,02%	0	32,1641313947	6,7374495345	2,35524341540098E-007	5,10132084706881E-006	4,62%	1
Enseignement Recherche	Cantine collége	Electrique direct performant	Electricité	04	02	26	02	0402	04022602	12	13	299,5415061705	1	0,00009994	0,0935912807	28,0344731732	9,9856478466	1,2017247338	29,236197907	15,9497779513	0402	-2	5,7904004239	33,12%	-13,2864199556	176,5289552378	-83,30%	2,38760714354074E-010	0,000002389	0,00009994	0	151,8860954391	12,00	1	0,095588842	14,5186159737	15,7203407074	2,4339207518	0,000811986	198187,537785911	0,00%	-0,01%	0	29,8345504291	16,5481304735	1,77831425001485E-010	5,10132084706881E-006	0,00%	1
Enseignement Recherche	Cantine collége	PAC	Electricité	04	02	09	02	0402	04020902	118,2021260577	20	318,1277204975	2,7838186047	0,1091468999	0,0935912807	10,6953738742	13,590326345	8,6975193279	19,3928932021	6,652282031	0402	-2	5,7904004239	33,12%	-12,7406111711	162,3231730139	-191,52%	2,60756277961211E-007	0,000002389	0,1091468999	0	151,8860954391	124,11	2,8951713488	0,095588842	5,0147691533	14,1471644476	1,4065532764	0,065275545	198187,537785911	0,00%	-10,91%	0	19,6359050128	6,8952938417	1,95694118667756E-007	5,10132084706881E-006	3,84%	1
Enseignement Recherche	Cantine collége	PAC performant	Electricité	04	02	29	02	0402	04022902	147,7526575721	20	318,1277204975	3,3405823256	0,00009994	0,0935912807	8,9128115618	13,590326345	10,8718991599	19,7847107217	15,9497779513	0402	-2	5,7904004239	33,12%	-3,8349327704	14,7067093532	-24,04%	2,38760714354074E-010	0,000002389	0,00009994	0	151,8860954391	147,75	3,3405823256	0,095588842	4,3461332662	15,218032426	11,3830996557	3,54744520642854E-009	198187,537785911	0,00%	-0,01%	0	19,9749409159	16,1400081456	2,171550850065E-010	5,10132084706881E-006	0,00%	1
Enseignement Recherche	Cantine élémentaire	Autre système centralisé	Autres	04	03	01	01	0403	04030101	46,1117022251	25	263,6117343942	0,7585116346	0,0147248574	0,0335847316	11,6719756742	15,6220799437	2,9517005669	14,6236762411	8,0800316345	0403	-2	5,3603737722	39,25%	-6,5436446065	42,8192847365	-80,99%	0,000000055	0,000003738	0,0147248574	0	130,1050215373	48,42	0,7888521	0,0368225314	6,0731235206	9,1724091158	2,6287645093	0,0004385171	6,8054327368	0,01%	-1,47%	1	15,4043189102	8,8606743037	2,631878363989E-008	2,04239481606626E-005	0,13%	1
Enseignement Recherche	Cantine élémentaire	Autre système centralisé	Urbain	04	03	01	06	0403	04030106	46,4679369383	25	289,7330698656	0,9043526295	0,2370043195	0,0424847883	13,6111155571	15,6220799437	2,9745038501	16,5856194071	5,7091955132	0403	-2	5,3603737722	39,25%	-10,876423894	118,2965967209	-190,51%	8,85932580867961E-007	0,000003738	0,2370043195	0	130,1050215373	48,79	0,9405267346	0,0407456492	5,6364304992	8,7596595417	-2,1167643522	0,0024809608	6,8054327368	0,04%	-23,66%	8	15,6750913175	4,7986674235	3,55659804895065E-006	2,04239481606626E-005	17,41%	1
Enseignement Recherche	Cantine élémentaire	Autre système centralisé performant	Autres	04	03	21	01	0403	04032101	57,6396277814	25	263,6117343942	0,9102139615	0,00009994	0,0335847316	9,7266463952	15,6220799437	3,6896257086	13,4162721037	15,08175949	0403	-2	5,3603737722	39,25%	1,6654873863	2,7738482338	11,04%	3,73580254616243E-010	0,000003738	0,00009994	0	130,1050215373	57,64	0,9102139615	0,0368225314	5,2633737179	8,9529994265	10,6184868127	6,18726822789929E-009	6,8054327368	0,00%	-0,01%	0	14,3539879149	16,0194753012	2,30575788536295E-010	2,04239481606626E-005	0,00%	1
Enseignement Recherche	Cantine élémentaire	Autre système centralisé performant	Urbain	04	03	21	06	0403	04032106	58,0849211729	25	289,7330698656	1,0852231554	0,00009994	0,0424847883	11,3425962976	15,6220799437	3,7181298126	15,0607261101	15,08175949	0403	-2	5,3603737722	39,25%	0,0210333799	0,0004424031	0,14%	3,73580254616243E-010	0,000003738	0,00009994	0	130,1050215373	58,08	1,0852231554	0,0407456492	4,8849064326	8,6030362452	8,6240696251	3,26814989556065E-008	6,8054327368	0,00%	-0,01%	0	14,5964104509	14,6174438307	4,79764965267647E-010	2,04239481606626E-005	0,00%	1
Enseignement Recherche	Cantine élémentaire	Chaudière condensation fioul	Fioul	04	03	23	03	0403	04032303	36,386308515	20	259,5511815674	0,7606728119	0,00009994	0,038504699	13,1382901697	13,590326345	2,6773682685	15,8156584382	15,08175949	0403	-2	5,3603737722	39,25%	-0,7338989482	0,5386076662	-4,87%	3,73580254616243E-010	0,000003738	0,00009994	0	130,1050215373	36,39	0,7606728119	0,0352242692	6,0247378746	8,7021061431	7,9682071949	6,15339866344648E-008	6,8054327368	0,00%	-0,01%	0	14,6963342969	13,9624353487	6,92325931249743E-010	2,04239481606626E-005	0,00%	1
Enseignement Recherche	Cantine élémentaire	Chaudière condensation gaz	Gaz	04	03	24	04	0403	04032404	26,5605745053	20	230,1993086381	0,9870706263	0,00009994	0,02204506	5,1412304518	13,590326345	1,9543735618	7,0956040136	15,08175949	0403	-2	5,3603737722	39,25%	7,9861554764	63,7786792927	52,95%	3,73580254616243E-010	0,000003738	0,00009994	0	130,1050215373	26,56	0,9870706263	0,0247557438	3,263035585	5,2174091469	13,2035646232	1,08260601792057E-009	6,8054327368	0,00%	-0,01%	0	7,7277751328	15,7139306092	2,68980843911408E-010	2,04239481606626E-005	0,00%	1
Enseignement Recherche	Cantine élémentaire	Chaudière fioul	Fioul	04	03	03	03	0403	04030303	29,109046812	20	259,5511815674	0,5593073484	0,083027466	0,038504699	17,868422711	13,590326345	2,1418946148	20,0103173258	6,509036779	0403	-2	5,3603737722	39,25%	-13,5012805468	182,2845764023	-207,42%	3,1036032351858E-007	0,000003738	0,083027466	0	130,1050215373	30,56	0,5995804411	0,0352242692	7,6434352853	9,8924246309	-3,6088559159	3,47571097272764E-005	6,8054327368	0,00%	-8,30%	0	17,4971529914	3,9958724446	1,53853389831447E-005	2,04239481606626E-005	75,33%	1
Enseignement Recherche	Cantine élémentaire	Chaudière gaz	Gaz	04	03	04	04	0403	04030404	21,2484596043	20	230,1993086381	0,8754298876	0,3924596382	0,02204506	5,7968749227	13,590326345	1,5634988495	7,3603737722	5,3603737722	0403	-2	5,3603737722	39,25%	-2	4	-37,31%	0,000001467	0,000003738	0,3924596382	0	130,1050215373	22,31	0,8977580354	0,0247557438	3,5876555283	5,2293293203	3,2293293203	8,45476058743655E-005	6,8054327368	0,00%	-39,24%	0	7,9894366415	5,9894366415	6,03826541664466E-007	2,04239481606626E-005	2,96%	1
Enseignement Recherche	Cantine élémentaire	Electrique direct	Electricité	04	03	06	02	0403	04030602	10	13	285,5395428756	0,9	0,1372657538	0,0935912807	29,6933461074	9,9856478466	1,0014372781	30,6947833856	6,1125746152	0403	-2	5,3603737722	39,25%	-24,5822087704	604,2849880299	-402,16%	5,13105431340231E-007	0,000003738	0,1372657538	0	130,1050215373	10,40	0,92	0,095588842	13,5180308072	14,5595255765	-10,0226831939	9,82037282849151E-009	6,8054327368	0,00%	-13,73%	0	30,709314594	6,1271058237	5,03450700953345E-007	2,04239481606626E-005	2,47%	1
Enseignement Recherche	Cantine élémentaire	Electrique direct performant	Electricité	04	03	26	02	0403	04032602	12	13	285,5395428756	1	0,00009994	0,0935912807	26,7240114967	9,9856478466	1,2017247338	27,9257362305	15,08175949	0403	-2	5,3603737722	39,25%	-12,8439767404	164,9677385092	-85,16%	3,73580254616243E-010	0,000003738	0,00009994	0	130,1050215373	12,00	1	0,095588842	12,4365883426	13,6383130764	0,7943363359	6,3090586669	6,8054327368	92,71%	92,70%	19949	28,4961189725	15,6521422321	2,77593769512923E-010	2,04239481606626E-005	0,00%	1
Enseignement Recherche	Cantine élémentaire	PAC	Electricité	04	03	09	02	0403	04030902	128,0026150198	20	291,4951637848	2,7838186047	0,1349183248	0,0935912807	9,7999940223	13,590326345	9,4186564598	19,2186504821	6,1257685093	0403	-2	5,3603737722	39,25%	-13,0928819728	171,4235583532	-213,73%	5,04330638231199E-007	0,000003738	0,1349183248	0	130,1050215373	134,40	2,8951713488	0,095588842	4,2956311887	14,1852204715	1,0923384987	0,4933351699	6,8054327368	7,25%	-6,24%	1560	19,5137813555	6,4208993827	3,46125092133646E-007	2,04239481606626E-005	1,69%	1
Enseignement Recherche	Cantine élémentaire	PAC performant	Electricité	04	03	29	02	0403	04032902	160,0032687747	20	291,4951637848	3,3405823256	0,00009994	0,0935912807	8,1666616852	13,590326345	11,7733205747	19,93998226	15,08175949	0403	-2	5,3603737722	39,25%	-4,85822277	23,6023284827	-32,21%	3,73580254616243E-010	0,000003738	0,00009994	0	130,1050215373	160,00	3,3405823256	0,095588842	3,7228803635	15,4962009383	10,6379781683	6,09715509370068E-009	6,8054327368	0,00%	-0,01%	0	20,1142870378	15,2560642678	3,40768877404766E-010	2,04239481606626E-005	0,00%	1
Enseignement Recherche	Cantine LEGT	Autre système centralisé	Autres	04	04	01	01	0404	04040101	46,5664797123	25	326,9250511712	0,9016165252	0,0637427215	0,0335847316	12,177782673	15,6220799437	2,9808117664	15,1585944395	8,6585869075	0404	-2	6,7236861048	48,21%	-6,500007532	42,2500979163	-75,07%	3,16536529863814E-008	4,96584586337522E-007	0,0637427215	0	151,619959962	48,89	0,9376811862	0,0368225314	5,9540820704	9,0839344252	2,5839268931	0,0005032204	0,030268198	1,66%	-4,71%	165	15,9681263263	9,4681187943	1,54842585270812E-008	8,81340116848592E-007	1,76%	1
Enseignement Recherche	Cantine LEGT	Autre système centralisé	Urbain	04	04	01	06	0404	04040106	43,721815123	25	326,4995468091	0,8416871599	0,3313992409	0,0424847883	16,4803085943	15,6220799437	2,7987192026	19,279027797	7,0462314895	0404	-2	6,7236861048	48,21%	-12,2327963075	149,6413055008	-173,61%	1,64567754969812E-007	4,96584586337522E-007	0,3313992409	0	151,619959962	45,91	0,8753546463	0,0407456492	7,0575437435	9,9961989062	-2,2365974013	0,0015969726	0,030268198	5,28%	-27,86%	523	18,1364222272	5,9036259197	6,77718519283121E-007	8,81340116848592E-007	76,90%	1
Enseignement Recherche	Cantine LEGT	Autre système centralisé performant	Autres	04	04	21	01	0404	04042101	58,2080996404	25	326,9250511712	1,0819398302	0,00009994	0,0335847316	10,1481522275	15,6220799437	3,7260147081	13,8741669356	19,4103518515	0404	-2	6,7236861048	48,21%	5,5361849159	30,6493434234	28,52%	4,96286814248974E-011	4,96584586337522E-007	0,00009994	0	151,619959962	58,21	1,0819398302	0,0368225314	5,160204461	8,8862191691	14,422404085	5,34193654392962E-010	0,030268198	0,00%	-0,01%	0	14,8525188167	20,3887037326	3,34875271243148E-011	8,81340116848592E-007	0,00%	1
Enseignement Recherche	Cantine LEGT	Autre système centralisé performant	Urbain	04	04	21	06	0404	04042106	54,6522689038	25	326,4995468091	1,0100245918	0,00009994	0,0424847883	13,7335904953	15,6220799437	3,4983990033	17,2319894985	19,4103518515	0404	-2	6,7236861048	48,21%	2,178362353	4,7452625408	11,22%	4,96286814248974E-011	4,96584586337522E-007	0,00009994	0	151,619959962	54,65	1,0100245918	0,0407456492	6,116537911	9,6149369143	11,7932992672	2,67249834643133E-009	0,030268198	0,00%	-0,01%	0	16,6697971258	18,8481594788	6,27839185082057E-011	8,81340116848592E-007	0,01%	1
Enseignement Recherche	Cantine LEGT	Chaudière condensation fioul	Fioul	04	04	23	03	0404	04042303	35,5728756825	20	297,2814797608	0,7600662741	0,00009994	0,038504699	15,060178689	13,590326345	2,6175144569	17,6776931459	19,4103518515	0404	-2	6,7236861048	48,21%	1,7326587056	3,0021061901	8,93%	4,96286814248974E-011	4,96584586337522E-007	0,00009994	0	151,619959962	35,57	0,7600662741	0,0352242692	7,0266271044	9,6441415613	11,3768002669	3,56318959240879E-009	0,030268198	0,00%	-0,01%	0	16,3946326136	18,1272913192	8,57702519941856E-011	8,81340116848592E-007	0,01%	1
Enseignement Recherche	Cantine LEGT	Chaudière condensation gaz	Gaz	04	04	24	04	0404	04042404	25,5075824397	20	277,8443156113	0,9864744113	0,00009994	0,02204506	6,2090760058	13,590326345	1,8768925626	8,0859685683	19,4103518515	0404	-2	6,7236861048	48,21%	11,3243832832	128,2416567442	58,34%	4,96286814248974E-011	4,96584586337522E-007	0,00009994	0	151,619959962	25,51	0,9864744113	0,0247557438	3,8049287835	5,6818213461	17,0062046292	1,42935727425363E-010	0,030268198	0,00%	-0,01%	0	8,8494431032	20,1738263864	3,64496840236066E-011	8,81340116848592E-007	0,00%	1
Enseignement Recherche	Cantine LEGT	Chaudière fioul	Fioul	04	04	03	03	0404	04040303	28,458300546	20	297,2814797608	0,7316602935	0,0225479364	0,038504699	15,6448750942	13,590326345	2,0940115656	17,7388866598	9,8596726305	0404	-2	6,7236861048	48,21%	-7,8792140292	62,0820137183	-79,91%	1,11969576903749E-008	4,96584586337522E-007	0,0225479364	0	151,619959962	29,88	0,7373414896	0,0352242692	7,243186987	9,4418991309	1,5626851016	0,0281208359	0,030268198	92,91%	90,65%	9204	16,4004395828	8,5212255536	0,000000036	8,81340116848592E-007	4,08%	1
Enseignement Recherche	Cantine LEGT	Chaudière gaz	Gaz	04	04	04	04	0404	04040404	20,4060659518	20	277,8443156113	0,8480959123	0,4821113136	0,02204506	7,2221720547	13,590326345	1,5015140501	8,7236861048	6,7236861048	0404	-2	6,7236861048	48,21%	-2	4	-29,75%	2,39409047257391E-007	4,96584586337522E-007	0,4821113136	0	151,619959962	21,43	0,8757716121	0,0247557438	4,2858946669	5,8624844195	3,8624844195	2,01867346975249E-005	0,030268198	0,07%	-48,14%	7	9,4305126188	7,4305126188	1,0760929635314E-007	8,81340116848592E-007	12,21%	1
Enseignement Recherche	Cantine LEGT	Electrique direct	Electricité	04	04	06	02	0404	04040602	10	13	288,1854684906	0,9	0,0509240966	0,0935912807	29,9684967373	9,9856478466	1,0014372781	30,9699340154	8,9050308615	0404	-2	6,7236861048	48,21%	-22,0649031539	486,8599511916	-247,78%	2,52881214603353E-008	4,96584586337522E-007	0,0509240966	0	151,619959962	10,40	0,92	0,095588842	15,7534525996	16,7949473688	-5,2699557851	1,68090909867642E-006	0,030268198	0,01%	-5,09%	1	30,9842286869	8,919325533	0,000000025	8,81340116848592E-007	2,83%	1
Enseignement Recherche	Cantine LEGT	Electrique direct performant	Electricité	04	04	26	02	0404	04042602	12	13	288,1854684906	1	0,00009994	0,0935912807	26,9716470635	9,9856478466	1,2017247338	28,1733717973	19,4103518515	0404	-2	6,7236861048	48,21%	-8,7630199458	76,7905185702	-45,15%	4,96286814248974E-011	4,96584586337522E-007	0,00009994	0	151,619959962	12,00	1	0,095588842	14,4931763916	15,6949011254	6,9318811796	1,87581982557297E-007	0,030268198	0,00%	-0,01%	0	28,749039938	19,9860199922	3,92816263215113E-011	8,81340116848592E-007	0,00%	1
Enseignement Recherche	Cantine LEGT	PAC	Electricité	04	04	09	02	0404	04040902	121,6233162952	20	316,786822031	2,7838186047	0,0486750506	0,0935912807	10,6502932053	13,590326345	8,9492564938	19,5995496991	8,9554526935	0404	-2	6,7236861048	48,21%	-10,6440970056	113,2968010644	-118,86%	2,41712798846781E-008	4,96584586337522E-007	0,0486750506	0	151,619959962	127,70	2,8951713488	0,095588842	5,005982253	14,4027015714	3,7586045658	2,51065422269246E-005	0,030268198	0,08%	-4,78%	8	19,8559570696	9,211860064	1,92850755103808E-008	8,81340116848592E-007	2,19%	1
Enseignement Recherche	Cantine LEGT	PAC performant	Electricité	04	04	29	02	0404	04042902	152,029145369	20	316,786822031	3,3405823256	0,00009994	0,0935912807	8,8752443378	13,590326345	11,1865706172	20,061814955	19,4103518515	0404	-2	6,7236861048	48,21%	-0,6514631035	0,4244041752	-3,36%	4,96286814248974E-011	4,96584586337522E-007	0,00009994	0	151,619959962	152,03	3,3405823256	0,095588842	4,3385179526	15,5250885698	14,8736254663	4,17508450013124E-010	0,030268198	0,00%	-0,01%	0	20,2512433349	19,5997802314	4,59187847890295E-011	8,81340116848592E-007	0,01%	1
Enseignement Recherche	Cantine LP	Autre système centralisé	Autres	04	05	01	01	0405	04050101	43,2194718966	25	314,7442988615	0,8417547937	0,1220972309	0,0335847316	12,55781717	15,6220799437	2,7665632267	15,3243803967	7,3544955429	0405	-2	6,3513754067	39,46%	-7,9698848539	63,5190645838	-108,37%	1,16836055726823E-007	9,56909955363048E-007	0,1220972309	0	151,007446301	45,38	0,8754249855	0,0368225314	6,3517451838	9,2566365718	1,2867517179	0,1330582925	0,4485526188	29,66%	17,45%	814	16,1438119405	8,1739270866	5,01826885384504E-008	1,53785937167928E-006	3,26%	1
Enseignement Recherche	Cantine LP	Autre système centralisé	Urbain	04	05	01	06	0405	04050106	42,3864737413	25	320,1682156688	0,8983961145	0,2834095894	0,0424847883	15,1406252232	15,6220799437	2,7132413798	17,853866603	6,6197150949	0405	-2	6,3513754067	39,46%	-11,2341515081	126,2061601077	-169,71%	2,71197457495227E-007	9,56909955363048E-007	0,2834095894	0	151,007446301	44,51	0,934331959	0,0407456492	6,5853430151	9,4342464638	-1,7999050443	0,0090782732	0,4485526188	2,02%	-26,32%	56	16,8112448719	5,5770933638	1,06840689190509E-006	1,53785937167928E-006	69,47%	1
Enseignement Recherche	Cantine LP	Autre système centralisé performant	Autres	04	05	21	01	0405	04052101	54,0243398707	25	314,7442988615	1,0101057524	0,00009994	0,0335847316	10,4648476417	15,6220799437	3,4582040334	13,9230516751	17,8823124236	0405	-2	6,3513754067	39,46%	3,9592607485	15,6757456749	22,14%	9,56336153670847E-011	9,56909955363048E-007	0,00009994	0	151,007446301	54,02	1,0101057524	0,0368225314	5,5048458259	8,9630498593	12,9223106078	1,28611141781481E-009	0,4485526188	0,00%	-0,01%	0	14,9319351788	18,8911959274	6,16487651395378E-011	1,53785937167928E-006	0,00%	1
Enseignement Recherche	Cantine LP	Autre système centralisé performant	Urbain	04	05	21	06	0405	04052106	52,9830921766	25	320,1682156688	1,0780753374	0,00009994	0,0424847883	12,617187686	15,6220799437	3,3915517247	16,0087394107	17,8823124236	0405	-2	6,3513754067	39,46%	1,8735730129	3,5102758346	10,48%	9,56336153670847E-011	9,56909955363048E-007	0,00009994	0	151,007446301	52,98	1,0780753374	0,0407456492	5,7072972797	9,0988490044	10,9724220173	4,75970434222509E-009	0,4485526188	0,00%	-0,01%	0	15,4922476248	17,3658206377	1,20903120774009E-010	1,53785937167928E-006	0,01%	1
Enseignement Recherche	Cantine LP	Chaudière condensation fioul	Fioul	04	05	23	03	0405	04052303	34,337214314	20	282,1177721211	0,7600802448	0,00009994	0,038504699	14,2917277196	13,590326345	2,5265923306	16,8183200503	17,8823124236	0405	-2	6,3513754067	39,46%	1,0639923733	1,1320797705	5,95%	9,56336153670847E-011	9,56909955363048E-007	0,00009994	0	151,007446301	34,34	0,7600802448	0,0352242692	6,9981123343	9,5247046649	10,5886970383	6,32790309414983E-009	0,4485526188	0,00%	-0,01%	0	15,6007281376	16,6647205109	1,68118584605226E-010	1,53785937167928E-006	0,01%	1
Enseignement Recherche	Cantine LP	Chaudière condensation gaz	Gaz	04	05	24	04	0405	04052404	25,0562633676	20	264,5290114446	0,9864739766	0,00009994	0,02204506	5,9115172394	13,590326345	1,8436837153	7,7552009547	17,8823124236	0405	-2	6,3513754067	39,46%	10,1271114689	102,5583867031	56,63%	9,56336153670847E-011	9,56909955363048E-007	0,00009994	0	151,007446301	25,06	0,9864739766	0,0247557438	3,7895593186	5,6332430339	15,7603545028	2,62707301892737E-010	0,4485526188	0,00%	-0,01%	0	8,4820873498	18,6091988187	6,95310188266563E-011	1,53785937167928E-006	0,00%	1
Enseignement Recherche	Cantine LP	Chaudière fioul	Fioul	04	05	03	03	0405	04050303	27,4697714512	20	282,1177721211	0,7315698125	0,0320535767	0,038504699	14,8486989466	13,590326345	2,0212738645	16,8699728111	8,6927372728	0405	-2	6,3513754067	39,46%	-8,1772355383	66,8671810494	-94,07%	3,06723866019332E-008	9,56909955363048E-007	0,0320535767	0	151,007446301	28,84	0,737271899	0,0352242692	7,2146069094	9,3369444672	1,1597089288	0,305638453	0,4485526188	68,14%	64,93%	1869	15,6009366459	7,4237011076	1,08401720638861E-007	1,53785937167928E-006	7,05%	1
Enseignement Recherche	Cantine LP	Chaudière gaz	Gaz	04	05	04	04	0405	04050404	20,0450106941	20	264,5290114446	0,848050405	0,3946268789	0,02204506	6,8764284345	13,590326345	1,4749469722	8,3513754067	6,3513754067	0405	-2	6,3513754067	39,46%	-2	4	-31,49%	3,77622389037584E-007	9,56909955363048E-007	0,3946268789	0	151,007446301	21,05	0,8757351193	0,0247557438	4,2687584043	5,8174527251	3,8174527251	2,21722955973362E-005	0,4485526188	0,00%	-39,46%	0	9,0265404036	7,0265404036	1,68293606414726E-007	1,53785937167928E-006	10,94%	1
Enseignement Recherche	Cantine LP	Electrique direct	Electricité	04	05	06	02	0405	04050602	10	13	300,4865773407	0,9	0,0844310966	0,0935912807	31,2476928826	9,9856478466	1,0014372781	32,2491301607	7,701553065	0405	-2	6,3513754067	39,46%	-24,5475770958	602,5835412731	-318,74%	8,07929569108267E-008	9,56909955363048E-007	0,0844310966	0	151,007446301	10,40	0,92	0,095588842	15,6898118696	16,7313066389	-7,8162704569	7,17799866671453E-008	0,4485526188	0,00%	-8,44%	0	32,2623251542	7,7147480584	7,96940719344233E-008	1,53785937167928E-006	5,18%	1
Enseignement Recherche	Cantine LP	Electrique direct performant	Electricité	04	05	26	02	0405	04052602	12	13	300,4865773407	1	0,00009994	0,0935912807	28,1229235943	9,9856478466	1,2017247338	29,3246483281	17,8823124236	0405	-2	6,3513754067	39,46%	-11,4423359045	130,9270509515	-63,99%	9,56336153670847E-011	9,56909955363048E-007	0,00009994	0	151,007446301	12,00	1	0,095588842	14,4346269201	15,6363516538	4,1940157493	1,04462290473327E-005	0,4485526188	0,00%	-0,01%	0	29,9248886879	18,4825527834	7,34352129845631E-011	1,53785937167928E-006	0,00%	1
Enseignement Recherche	Cantine LP	PAC	Electricité	04	05	09	02	0405	04050902	116,0086620366	20	317,4572023495	2,7838186047	0,0827819874	0,0935912807	10,6728312229	13,590326345	8,5361204059	19,2089516288	7,7205659088	0405	-2	6,3513754067	39,46%	-11,48838572	131,9830064514	-148,80%	7,92149078984506E-008	9,56909955363048E-007	0,0827819874	0	151,007446301	121,81	2,8951713488	0,095588842	4,9857591074	13,9486855337	2,4602998137	0,0007448962	0,4485526188	0,17%	-8,11%	5	19,4442978858	7,9559121658	6,22988688731203E-008	1,53785937167928E-006	4,05%	1
Enseignement Recherche	Cantine LP	PAC performant	Electricité	04	05	29	02	0405	04052902	145,0108275458	20	317,4572023495	3,3405823256	0,00009994	0,0935912807	8,8940260191	13,590326345	10,6701505074	19,5641765265	17,8823124236	0405	-2	6,3513754067	39,46%	-1,6818641029	2,8286668605	-9,41%	9,56336153670847E-011	9,56909955363048E-007	0,00009994	0	151,007446301	145,01	3,3405823256	0,095588842	4,3209912264	14,9911417339	13,309277631	0,000000001	0,4485526188	0,00%	-0,01%	0	19,7540057723	18,0721416695	8,78866722765833E-011	1,53785937167928E-006	0,01%	1
Enseignement Recherche	Cantine préélémentaire	Autre système centralisé	Autres	04	06	01	01	0406	04060101	49,5847001399	25	277,2494346699	0,776900515	0,0067016503	0,0335847316	11,9852512268	15,6220799437	3,1740139801	15,159265207	9,1824937727	0406	-2	5,4333461518	44,60%	-5,9767714342	35,7217967773	-65,09%	1,97840344711874E-008	2,95211383382145E-006	0,0067016503	0	130,1529502921	52,06	0,8079765356	0,0368225314	5,9315597537	9,2642744328	3,2875029986	7,32943907211784E-005	0,0278147666	0,26%	-0,41%	34	15,968014799	9,9912433647	1,00703299331199E-008	1,2699451986575E-005	0,08%	1
Enseignement Recherche	Cantine préélémentaire	Autre système centralisé	Urbain	04	06	01	06	0406	04060106	46,9430119865	25	291,8295335652	0,9132441095	0,2842287755	0,0424847883	13,5761247528	15,6220799437	3,0049143364	16,5810390891	5,7481071741	0406	-2	5,4333461518	44,60%	-10,832931915	117,3524138759	-188,46%	8,39075700072661E-007	2,95211383382145E-006	0,2842287755	0	130,1529502921	49,29	0,9497738739	0,0407456492	5,5836095374	8,7387695906	-2,0941623244	0,0027034433	0,0278147666	9,72%	-18,70%	1240	15,6747546014	4,8418226864	3,31076954894283E-006	1,2699451986575E-005	26,07%	1
Enseignement Recherche	Cantine préélémentaire	Autre système centralisé performant	Autres	04	06	21	01	0406	04062101	61,9808751748	25	277,2494346699	0,932280618	0,00009994	0,0335847316	9,9877093557	15,6220799437	3,9675174752	13,9552268309	15,5333785018	0406	-2	5,4333461518	44,60%	1,578151671	2,4905626966	10,16%	2,95034362764487E-010	2,95211383382145E-006	0,00009994	0	130,1529502921	61,98	0,932280618	0,0368225314	5,1406851199	9,108202595	10,686354266	5,87981226844394E-009	0,0278147666	0,00%	-0,01%	0	14,9181109123	16,4962625833	1,82354091522787E-010	1,2699451986575E-005	0,00%	1
Enseignement Recherche	Cantine préélémentaire	Autre système centralisé performant	Urbain	04	06	21	06	0406	04062106	58,6787649831	25	291,8295335652	1,0958929314	0,00009994	0,0424847883	11,313437294	15,6220799437	3,7561429205	15,0695802144	15,5333785018	0406	-2	5,4333461518	44,60%	0,4637982874	0,2151088514	2,99%	2,95034362764487E-010	2,95211383382145E-006	0,00009994	0	130,1529502921	58,68	1,0958929314	0,0407456492	4,8391282658	8,5952711862	9,0590694736	0,000000022	0,0278147666	0,00%	-0,01%	0	14,6064581956	15,070256483	3,7586756493583E-010	1,2699451986575E-005	0,00%	1
Enseignement Recherche	Cantine préélémentaire	Chaudière condensation fioul	Fioul	04	06	23	03	0406	04062303	36,3100720997	20	263,9161864155	0,7606730125	0,00009994	0,038504699	13,3592399865	13,590326345	2,6717586597	16,0309986461	15,5333785018	0406	-2	5,4333461518	44,60%	-0,4976201443	0,247625808	-3,20%	2,95034362764487E-010	2,95211383382145E-006	0,00009994	0	130,1529502921	36,31	0,7606730125	0,0352242692	6,0269557092	8,6987143689	8,2010942246	4,88681149494401E-008	0,0278147666	0,00%	-0,01%	0	14,8928505589	14,3952304146	5,42314272439741E-010	1,2699451986575E-005	0,00%	1
Enseignement Recherche	Cantine préélémentaire	Chaudière condensation gaz	Gaz	04	06	24	04	0406	04062404	26,3389759133	20	233,6090794665	0,9870577306	0,00009994	0,02204506	5,2174518319	13,590326345	1,9380679496	7,1555197814	15,5333785018	0406	-2	5,4333461518	44,60%	8,3778587204	70,1885167394	53,93%	2,95034362764487E-010	2,95211383382145E-006	0,00009994	0	130,1529502921	26,34	0,9870577306	0,0247557438	3,2642802856	5,2023482351	13,5802069556	8,64467942197216E-010	0,0278147666	0,00%	-0,01%	0	7,7970631619	16,1749218823	2,13433440332413E-010	1,2699451986575E-005	0,00%	1
Enseignement Recherche	Cantine préélémentaire	Chaudière fioul	Fioul	04	06	03	03	0406	04060303	29,0480576797	20	263,9161864155	0,5593014366	0,068220174	0,038504699	18,1691171512	13,590326345	2,1374069277	20,306524079	6,8705935871	0406	-2	5,4333461518	44,60%	-13,4359304919	180,5242281831	-195,56%	2,01393719325333E-007	2,95211383382145E-006	0,068220174	0	130,1529502921	30,50	0,5995757518	0,0352242692	7,6463108151	9,8905880892	-3,5453424027	4,00621747211191E-005	0,0278147666	0,14%	-6,68%	18	17,7489983422	4,3130678503	8,3504461206087E-006	1,2699451986575E-005	65,75%	1
Enseignement Recherche	Cantine préélémentaire	Chaudière gaz	Gaz	04	06	04	04	0406	04060404	21,0711807307	20	233,6090794665	0,8754072566	0,4459928598	0,02204506	5,8828917921	13,590326345	1,5504543597	7,4333461518	5,4333461518	0406	-2	5,4333461518	44,60%	-2	4	-36,81%	1,31662169114514E-006	2,95211383382145E-006	0,4459928598	0	130,1529502921	22,12	0,8977373514	0,0247557438	3,5890598577	5,2170369354	3,2170369354	8,71669043817237E-005	0,0278147666	0,31%	-44,29%	40	8,0699130279	6,0699130279	5,42675547396091E-007	1,2699451986575E-005	4,27%	1
Enseignement Recherche	Cantine préélémentaire	Electrique direct	Electricité	04	06	06	02	0406	04060602	10	13	273,8713024759	0,9	0,0985241414	0,0935912807	28,4799621496	9,9856478466	1,0014372781	29,4813994277	6,5620650335	0406	-2	5,4333461518	44,60%	-22,9193343943	525,2958890759	-349,27%	2,90854480787316E-007	2,95211383382145E-006	0,0985241414	0	130,1529502921	10,40	0,92	0,095588842	13,5230106487	14,5645054179	-8,3548289763	4,2121078789026E-008	0,0278147666	0,00%	-9,85%	0	29,496973738	6,5776393437	2,8539052003084E-007	1,2699451986575E-005	2,25%	1
Enseignement Recherche	Cantine préélémentaire	Electrique direct performant	Electricité	04	06	26	02	0406	04062602	12	13	273,8713024759	1	0,00009994	0,0935912807	25,6319659346	9,9856478466	1,2017247338	26,8336906684	15,5333785018	0406	-2	5,4333461518	44,60%	-11,3003121666	127,6970550619	-72,75%	2,95034362764487E-010	2,95211383382145E-006	0,00009994	0	130,1529502921	12,00	1	0,095588842	12,4411697968	13,6428945306	2,342582364	0,0011026585	0,0278147666	3,96%	3,95%	506	27,380765385	16,0804532184	2,23673081296635E-010	1,2699451986575E-005	0,00%	1
Enseignement Recherche	Cantine préélémentaire	PAC	Electricité	04	06	09	02	0406	04060902	128,6594684762	20	290,3263447341	2,7838186047	0,0957327589	0,0935912807	9,7606986201	13,590326345	9,4669888868	19,2276875069	6,5856825211	0406	-2	5,4333461518	44,60%	-12,6420049858	159,8202900603	-191,96%	2,82614001843232E-007	2,95211383382145E-006	0,0957327589	0	130,1529502921	135,09	2,8951713488	0,095588842	4,2972136353	14,2375519665	1,5955469807	0,0238080172	0,0278147666	85,59%	76,02%	10924	19,5259399213	6,8839349355	1,98292343263462E-007	1,2699451986575E-005	1,56%	1
Enseignement Recherche	Cantine préélémentaire	PAC performant	Electricité	04	06	29	02	0406	04062902	160,8243355953	20	290,3263447341	3,3405823256	0,00009994	0,0935912807	8,1339155167	13,590326345	11,8337361085	19,9676516252	15,5333785018	0406	-2	5,4333461518	44,60%	-4,4342731234	19,662778133	-28,55%	2,95034362764487E-010	2,95211383382145E-006	0,00009994	0	130,1529502921	160,82	3,3405823256	0,095588842	3,7242518173	15,5579879258	11,1237148024	4,26580732151886E-009	0,0278147666	0,00%	-0,01%	0	20,1412574867	15,7069843633	2,69933949411859E-010	1,2699451986575E-005	0,00%	1
Enseignement Recherche	Collège	Autre système centralisé	Urbain	04	08	01	06	0408	04080106	17,9499344071	25	73,629185795	0,8196746009	0,0358577213	0,0424847883	3,8162953561	15,6220799437	1,1490105333	4,9653058894	0,2368991583	0408	-2	0,165643646	62,76%	-4,7284067311	22,357830215	-1995,96%	100807,27122792	2811312,80804696	0,0358577213	-5,82867087928207E-016	23,9263549328	18,85	0,852461585	0,0407456492	1,1436232236	2,3500842835	-2,3783224476	0,000976864	1237,241699165	0,00%	-3,59%	0	4,7257621422	-0,0026445889	417959861273398000000	417959861274028000000	100,00%	1
Enseignement Recherche	Collège	Autre système centralisé	Autres	04	08	01	01	0408	04080101	17,2675765528	25	67,3131137688	0,7871637271	0,0476325528	0,0335847316	2,8719474509	15,6220799437	1,1053314677	3,9772789186	0,2286379784	0408	-2	0,165643646	62,76%	-3,7486409402	14,0523088988	-1639,55%	133910,005766876	2811312,80804696	0,0476325528	0	23,9263549328	18,13	0,8186502762	0,0368225314	1,0761969815	2,2367950226	-1,5118459176	0,036638674	1237,241699165	0,00%	-4,76%	14	4,1883124614	0,4396715212	716,0994038501	417959861274028000000	0,00%	1
Enseignement Recherche	Collège	Autre système centralisé performant	Autres	04	08	21	01	0408	04082101	21,584470691	25	67,3131137688	0,9445964725	0,00009994	0,0335847316	2,3932895424	15,6220799437	1,3816643346	3,774953877	0,4942184063	0408	-2	0,165643646	62,76%	-3,2807354707	10,7632252289	-663,82%	280,9627031828	2811312,80804696	0,00009994	-6,09863722023096E-019	23,9263549328	21,58	0,9445964725	0,0368225314	0,9327040507	2,3143683853	-0,9663670854	1,3148098976	1237,241699165	0,11%	0,10%	501	4,0056834989	0,7249480282	13,1082590834	417959861274028000000	0,00%	1
Enseignement Recherche	Collège	Autre système centralisé performant	Urbain	04	08	21	06	0408	04082106	22,4374180089	25	73,629185795	0,9836095211	0,00009994	0,0424847883	3,1802461301	15,6220799437	1,4362631666	4,6165092967	0,4942184063	0408	-2	0,165643646	62,76%	-4,1222908904	16,993282185	-834,10%	280,9627031828	2811312,80804696	0,00009994	-6,09863722023096E-019	23,9263549328	22,44	0,9836095211	0,0407456492	0,9911401271	2,4274032937	-1,6948875967	0,0146849607	1237,241699165	0,00%	-0,01%	6	4,4863241045	0,3640332142	3242,4397760261	417959861274028000000	0,00%	1
Enseignement Recherche	Collège	Chaudière condensation fioul	Fioul	04	08	23	03	0408	04082303	9,4072233207	20	67,2586902321	0,7640691378	0,00009994	0,038504699	3,3894519433	13,590326345	0,6921999577	4,081651901	0,4942184063	0408	-2	0,165643646	62,76%	-3,5874334947	12,8696790786	-725,88%	280,9627031828	2811312,80804696	0,00009994	-6,09863722023096E-019	23,9263549328	9,41	0,7640691378	0,0352242692	1,1030263165	1,7952262741	-1,7922072205	0,0093949445	1237,241699165	0,00%	-0,01%	4	3,7928856051	0,2054521105	315003,330128243	417959861274028000000	0,00%	1
Enseignement Recherche	Collège	Chaudière condensation gaz	Gaz	04	08	24	04	0408	04082404	7,0097728858	20	67,5341214486	0,9904596906	0,00009994	0,02204506	1,5031341214	13,590326345	0,5157913583	2,0189254798	0,4942184063	0408	-2	0,165643646	62,76%	-1,5247070735	2,3247316599	-308,51%	280,9627031828	2811312,80804696	0,00009994	0	23,9263549328	7,01	0,9904596906	0,0247557438	0,5980200084	1,1138113668	-0,4108957067	1230,6857495229	1237,241699165	99,47%	99,46%	468515	2,2037524368	0,6790453634	22,1212515863	417959861274028000000	0,00%	1
Enseignement Recherche	Collège	Chaudière fioul	Fioul	04	08	03	03	0408	04080303	7,5257786566	20	67,2586902321	0,7328123392	0,061876117	0,038504699	3,5340229487	13,590326345	0,5537599661	4,0877829148	0,2212819409	0408	-2	0,165643646	62,76%	-3,8665009739	14,9498297812	-1747,32%	173953,120319105	2811312,80804696	0,061876117	0	23,9263549328	7,90	0,739063699	0,0352242692	1,1403460457	1,7217940101	-2,1447069638	0,0022338618	1237,241699165	0,00%	-6,19%	1	3,7870420325	-0,0794589414	629300099,989984	417959861274028000000	0,00%	1
Enseignement Recherche	Collège	Chaudière gaz	Gaz	04	08	04	04	0408	04080404	5,6078183086	20	67,5341214486	0,8492782595	0,6276139353	0,02204506	1,7530105594	13,590326345	0,4126330867	2,165643646	0,165643646	0408	-2	0,165643646	62,76%	-2	4	-1207,41%	1764419,09485267	2811312,80804696	0,6276139353	0	23,9263549328	5,89	0,8775145457	0,0247557438	0,6749913325	1,1082560735	-0,8917439265	2,5007986078	1237,241699165	0,20%	-62,56%	952	2,3384837663	0,3384837663	5803,596932077	417959861274028000000	0,00%	1
Enseignement Recherche	Collège	Electrique direct	Electricité	04	08	06	02	0408	04080602	10	13	63,2056488669	0,9	0,1215179679	0,0935912807	6,572775136	9,9856478466	1,0014372781	7,5742124141	0,203379086	0408	-2	0,165643646	62,76%	-7,3708333281	54,3291839504	-3624,18%	341625,019570438	2811312,80804696	0,1215179679	1,17961196366423E-015	23,9263549328	10,40	0,92	0,095588842	2,4859701744	3,5274649437	-3,8433683844	2,10040911137986E-005	1237,241699165	0,00%	-12,15%	0	7,6086195311	0,237786203	97837,823735927	417959861274028000000	0,00%	1
Enseignement Recherche	Collège	Electrique direct performant	Electricité	04	08	26	02	0408	04082602	12	13	63,2056488669	1	0,00009994	0,0935912807	5,9154976224	9,9856478466	1,2017247338	7,1172223561	0,4942184063	0408	-2	0,165643646	62,76%	-6,6230039498	43,8641813194	-1340,10%	280,9627031828	2811312,80804696	0,00009994	-6,09863722023096E-019	23,9263549328	12,00	1	0,095588842	2,2870925605	3,4888172942	-3,1341866556	0,0001073992	1237,241699165	0,00%	-0,01%	0	7,2434795146	0,6204755648	45,520029591	417959861274028000000	0,00%	1
Enseignement Recherche	Collège	PAC	Electricité	04	08	09	02	0408	04080902	49,5915827983	20	73,8208034439	2,7838186047	0,1049020654	0,0935912807	2,4818368273	13,590326345	3,6490354639	6,1308722912	0,207151627	0408	-2	0,165643646	62,76%	-5,9237206642	35,0904665072	-2859,61%	294912,520090863	2811312,80804696	0,1049020654	1,31838984174237E-015	23,9263549328	52,07	2,8951713488	0,095588842	0,7899679449	4,6214551819	-1,3022654823	0,1208937267	1237,241699165	0,01%	-10,48%	46	6,2688024298	0,3450817656	4973,0623951693	417959861274028000000	0,00%	1
Enseignement Recherche	Collège	PAC performant	Electricité	04	08	29	02	0408	04082902	61,9894784978	20	73,8208034439	3,3405823256	0,00009994	0,0935912807	2,0681973561	13,590326345	4,5612943298	6,6294916859	0,4942184063	0408	-2	0,165643646	62,76%	-6,1352732796	37,6415782157	-1241,41%	280,9627031828	2811312,80804696	0,00009994	-6,09863722023096E-019	23,9263549328	61,99	3,3405823256	0,095588842	0,6846388856	5,2459332154	-0,8893400642	2,5553897018	1237,241699165	0,21%	0,20%	973	6,6736341636	0,5383608839	141,713759622	417959861274028000000	0,00%	1
Enseignement Recherche	école	Autre système centralisé	Autres	04	10	01	01	0410	04100101	18,3916349789	25	85,7494415014	0,7559101537	0,0563232518	0,0335847316	3,8098072423	15,6220799437	1,1772846539	4,9870918961	1,1533104038	0410	-2	0,8424487378	69,49%	-3,8337814923	14,6978805309	-332,42%	0,3194701768	5,6720833154	0,0563232518	0	29,394945658	19,31	0,7861465598	0,0368225314	1,3768378127	2,6129866992	-1,2207947931	0,2027022894	10863277939213	0,00%	-5,63%	0	5,2525901771	1,4188086847	0,0608988785	9,7833538122	0,62%	1
Enseignement Recherche	école	Autre système centralisé	Urbain	04	10	01	06	0410	04100106	18,2304188147	25	86,4591862294	0,8673703458	0,1261369483	0,0424847883	4,2348695034	15,6220799437	1,1669648907	5,4018343942	1,0427420439	0410	-2	0,8424487378	69,49%	-4,3590923503	19,0016861184	-418,04%	0,7154592798	5,6720833154	0,1261369483	0	29,394945658	19,14	0,9020651597	0,0407456492	1,3277490351	2,5530621704	-1,8060301799	0,0088348661	10863277939213	0,00%	-12,61%	0	5,1306138093	0,771521459	7,9655527878	9,7833538122	81,42%	1
Enseignement Recherche	école	Autre système centralisé performant	Autres	04	10	21	01	0410	04102101	22,9895437236	25	85,7494415014	0,9070921844	0,00009994	0,0335847316	3,1748393685	15,6220799437	1,4716058173	4,6464451859	2,5457440485	0410	-2	0,8424487378	69,49%	-2,1007011374	4,4129452685	-82,52%	0,0005668682	5,6720833154	0,00009994	0	29,394945658	22,99	0,9070921844	0,0368225314	1,1932594376	2,6648652549	0,5641641176	97,4442723871	10863277939213	0,00%	-0,01%	0	4,9525216024	2,8518204651	0,0002285717	9,7833538122	0,00%	1
Enseignement Recherche	école	Autre système centralisé performant	Urbain	04	10	21	06	0410	04102106	22,7880235184	25	86,4591862294	1,040844415	0,00009994	0,0424847883	3,5290579195	15,6220799437	1,4587061134	4,987764033	2,5457440485	0410	-2	0,8424487378	69,49%	-2,4420199845	5,9634616045	-95,93%	0,0005668682	5,6720833154	0,00009994	0	29,394945658	22,79	1,040844415	0,0407456492	1,1507158304	2,6094219439	0,1674019594	1621495,33674801	10863277939213	0,00%	-0,01%	0	4,8433000309	2,4012800465	0,0009046019	9,7833538122	0,01%	1
Enseignement Recherche	école	Chaudière condensation fioul	Fioul	04	10	23	03	0410	04102303	13,8656389137	20	78,0157809845	0,7662105957	0,00009994	0,038504699	3,920559416	13,590326345	1,0202579807	4,9408173967	2,5457440485	0410	-2	0,8424487378	69,49%	-2,3950733482	5,7363763434	-94,08%	0,0005668682	5,6720833154	0,00009994	0	29,394945658	13,87	0,7662105957	0,0352242692	1,3513458103	2,371603791	-0,0234695572	10863276316865,2	10863277939213	100,00%	99,99%	81545	4,6068030962	2,2117297479	0,0017463992	9,7833538122	0,02%	1
Enseignement Recherche	école	Chaudière condensation gaz	Gaz	04	10	24	04	0410	04102404	10,2429585592	20	74,3233328048	0,9926085556	0,00009994	0,02204506	1,6506631129	13,590326345	0,7536948193	2,4043579323	2,5457440485	0410	-2	0,8424487378	69,49%	0,1413861162	0,0199900339	5,55%	0,0005668682	5,6720833154	0,00009994	0	29,394945658	10,24	0,9926085556	0,0247557438	0,7331125037	1,486807323	1,6281934393	0,020246595	10863277939213	0,00%	-0,01%	0	2,6073252097	2,748711326	0,0003068788	9,7833538122	0,00%	1
Enseignement Recherche	école	Chaudière fioul	Fioul	04	10	03	03	0410	04100303	11,0925111309	20	78,0157809845	0,7146806073	0,0033750726	0,038504699	4,2032400698	13,590326345	0,8162063846	5,0194464543	1,6396335088	0410	-2	0,8424487378	69,49%	-3,3798129456	11,423135547	-206,13%	0,0191436928	5,6720833154	0,0033750726	0	29,394945658	11,65	0,724986605	0,0352242692	1,4281856674	2,2852023712	-1,0946105743	0,485202339	10863277939213	0,00%	-0,34%	0	4,6474989701	1,2676860245	0,1499361586	9,7833538122	1,53%	1
Enseignement Recherche	école	Chaudière gaz	Gaz	04	10	04	04	0410	04100404	8,1943668474	20	74,3233328048	0,7316220298	0,6948795437	0,02204506	2,2394928824	13,590326345	0,6029558555	2,8424487378	0,8424487378	0410	-2	0,8424487378	69,49%	-2	4	-237,40%	3,9414146659	5,6720833154	0,6948795437	0	29,394945658	8,60	0,7838193349	0,0247557438	0,9283947345	1,5614983828	-0,4385016172	731,5270747094	10863277939213	0,00%	-69,49%	0	2,9804932856	0,9804932856	1,1706929643	9,7833538122	11,97%	1
Enseignement Recherche	école	Electrique direct	Electricité	04	10	06	02	0410	04100602	10	13	69,2653832811	0,9	0,0783935956	0,0935912807	7,2029288074	9,9856478466	1,0014372781	8,2043660855	1,1066163991	0410	-2	0,8424487378	69,49%	-7,0977496864	50,3780506112	-641,39%	0,4446550056	5,6720833154	0,0783935956	0	29,394945658	10,40	0,92	0,095588842	3,0541617555	4,0956565248	-3,0020931616	0,0001515677	10863277939213	0,00%	-7,84%	0	8,2382314824	1,140481796	0,349376057	9,7833538122	3,57%	1
Enseignement Recherche	école	Electrique direct performant	Electricité	04	10	26	02	0410	04102602	12	13	69,2653832811	1	0,00009994	0,0935912807	6,4826359267	9,9856478466	1,2017247338	7,6843606604	2,5457440485	0410	-2	0,8424487378	69,49%	-5,1386166119	26,4053806842	-201,85%	0,0005668682	5,6720833154	0,00009994	0	29,394945658	12,00	1	0,095588842	2,8098288151	4,0115535489	-1,1270630631	0,3840734301	10863277939213	0,00%	-0,01%	0	7,8227225099	2,684105898	0,0003711956	9,7833538122	0,00%	1
Enseignement Recherche	école	PAC	Electricité	04	10	09	02	0410	04100902	60,1564945757	20	93,2555919944	2,6661697674	0,0402919479	0,0935912807	3,2735763454	13,590326345	4,4264201645	7,6999965099	1,2026240703	0410	-2	0,8424487378	69,49%	-6,4973724396	42,2158486189	-540,27%	0,2285392852	5,6720833154	0,0402919479	0	29,394945658	63,16	2,7728165581	0,095588842	1,013348253	5,6610894257	-0,8362830139	4,1799760586	10863277939213	0,00%	-4,03%	0	7,8625928799	1,3652204403	0,0828662611	9,7833538122	0,85%	1
Enseignement Recherche	école	PAC performant	Electricité	04	10	29	02	0410	04102902	75,1956182197	20	93,2555919944	3,1994037209	0,00009994	0,0935912807	2,7279802878	13,590326345	5,5330252056	8,2610054935	2,5457440485	0410	-2	0,8424487378	69,49%	-5,7152614449	32,664213384	-224,50%	0,0005668682	5,6720833154	0,00009994	0	29,394945658	75,20	3,1994037209	0,095588842	0,8782351526	6,4112603582	0,6959989133	18,1606549838	10863277939213	0,00%	-0,01%	0	8,3192300185	2,6039685736	0,0004730577	9,7833538122	0,00%	1
Enseignement Recherche	Elémentaire	Autre système centralisé	Autres	04	11	01	01	0411	04110101	22,4241904168	25	95,5929647605	0,7687190939	0,0189287078	0,0335847316	4,1763813208	15,6220799437	1,4354164425	5,6117977633	1,3295337103	0411	-2	0,8601549993	61,67%	-4,282264053	18,3377854195	-322,09%	0,1024248115	5,4110831452	0,0189287078	0	25,5384962846	23,55	0,7994678577	0,0368225314	1,1762725326	2,6834597972	-1,5988042558	0,0234227366	186886498773857000	0,00%	-1,89%	0	5,9100846594	1,6278206064	0,0202837227	77557,7744291958	0,00%	1
Enseignement Recherche	Elémentaire	Autre système centralisé	Urbain	04	11	01	06	0411	04110106	21,1197299922	25	89,1393110757	0,8961923868	0,0218282482	0,0424847883	4,2257274424	15,6220799437	1,3519153703	5,5776428127	1,3060569476	0411	-2	0,8601549993	61,67%	-4,2715858651	18,2464458028	-327,06%	0,1181144657	5,4110831452	0,0218282482	0	25,5384962846	22,18	0,9320400823	0,0407456492	1,1164569332	2,535968072	-1,7356177931	0,0121441536	186886498773857000	0,00%	-2,18%	0	5,3163812114	1,0447953463	0,7042877977	77557,7744291958	0,00%	1
Enseignement Recherche	Elémentaire	Autre système centralisé performant	Autres	04	11	21	01	0411	04112101	28,030238021	25	95,5929647605	0,9224629127	0,00009994	0,0335847316	3,4803177673	15,6220799437	1,7942705531	5,2745883204	2,5607786271	0411	-2	0,8601549993	61,67%	-2,7138096933	7,3647630517	-105,98%	0,0005407838	5,4110831452	0,00009994	0	25,5384962846	28,03	0,9224629127	0,0368225314	1,0194361949	2,813706748	0,0998970547	100827390,853205	186886498773857000	0,00%	-0,01%	0	5,6101149619	2,8963052686	0,0002019507	77557,7744291958	0,00%	1
Enseignement Recherche	Elémentaire	Autre système centralisé performant	Urbain	04	11	21	06	0411	04112106	26,3996624902	25	89,1393110757	1,0754308641	0,00009994	0,0424847883	3,5214395353	15,6220799437	1,6898942129	5,2113337482	2,5607786271	0411	-2	0,8601549993	61,67%	-2,6505551211	7,0254424503	-103,51%	0,0005407838	5,4110831452	0,00009994	0	25,5384962846	26,40	1,0754308641	0,0407456492	0,9675960088	2,6574902216	0,0069351005	186886498673029000	186886498773857000	100,00%	99,99%	372405	5,0671816091	2,4166264879	0,0008596541	77557,7744291958	0,00%	1
Enseignement Recherche	Elémentaire	Chaudière condensation fioul	Fioul	04	11	23	03	0411	04112303	15,2940843031	20	87,888048121	0,760166146	0,00009994	0,038504699	4,4517936747	13,590326345	1,1253654927	5,5771591674	2,5607786271	0411	-2	0,8601549993	61,67%	-3,0163805403	9,0985515639	-117,79%	0,0005407838	5,4110831452	0,00009994	0	25,5384962846	15,29	0,760166146	0,0352242692	1,1833924363	2,308757929	-0,7076226113	15,9069305586	186886498773857000	0,00%	-0,01%	0	5,1978860605	2,1815055202	0,0019496177	77557,7744291958	0,00%	1
Enseignement Recherche	Elémentaire	Chaudière condensation gaz	Gaz	04	11	24	04	0411	04112404	11,2591578946	20	87,0590550117	0,9864976613	0,00009994	0,02204506	1,9454907632	13,590326345	0,8284685451	2,7739593083	2,5607786271	0411	-2	0,8601549993	61,67%	-0,2131806813	0,0454460029	-8,32%	0,0005407838	5,4110831452	0,00009994	0	25,5384962846	11,26	0,9864976613	0,0247557438	0,6408778201	1,4693463652	1,256165684	0,1612963719	186886498773857000	0,00%	-0,01%	0	3,0131789046	2,7999982234	0,0002646903	77557,7744291958	0,00%	1
Enseignement Recherche	Elémentaire	Chaudière fioul	Fioul	04	11	03	03	0411	04110303	12,2352674424	20	87,888048121	0,5574354542	0,0903657237	0,038504699	6,0708424891	13,590326345	0,9002923942	6,9711348833	1,0935509136	0411	-2	0,8601549993	61,67%	-5,8775839697	34,5459933208	-537,48%	0,4889764443	5,4110831452	0,0903657237	0	25,5384962846	12,85	0,5979815926	0,0352242692	1,5043521049	2,4496591188	-3,4279248509	5,24505033298009E-005	186886498773857000	0,00%	-9,04%	0	6,1223765138	0,2447925441	77555,8410607942	77557,7744291958	100,00%	1
Enseignement Recherche	Elémentaire	Chaudière gaz	Gaz	04	11	04	04	0411	04110404	9,0073263157	20	87,0590550117	0,873413768	0,6167399058	0,02204506	2,1973801632	13,590326345	0,6627748361	2,8601549993	0,8601549993	0411	-2	0,8601549993	61,67%	-2	4	-232,52%	3,337230909	5,4110831452	0,6167399058	0	25,5384962846	9,46	0,8960305466	0,0247557438	0,7055836133	1,4014971912	-0,5985028088	60,7393943117	186886498773857000	0,00%	-61,67%	0	3,1012017328	1,1012017328	0,4624501355	77557,7744291958	0,00%	1
Enseignement Recherche	Elémentaire	Electrique direct	Electricité	04	11	06	02	0411	04110602	10	13	84,1110437964	0,9	0,1290722633	0,0935912807	8,7467336739	9,9856478466	1,0014372781	9,7481709521	1,0458884293	0411	-2	0,8601549993	61,67%	-8,7022825227	75,7297211056	-832,05%	0,6984207483	5,4110831452	0,1290722633	0	25,5384962846	10,40	0,92	0,095588842	2,6534731363	3,6949679056	-5,0073146172	2,53023560580665E-006	186886498773857000	0,00%	-12,91%	0	9,7807091964	1,0784266737	0,5466068011	77557,7744291958	0,00%	1
Enseignement Recherche	Elémentaire	Electrique direct performant	Electricité	04	11	26	02	0411	04112602	12	13	84,1110437964	1	0,00009994	0,0935912807	7,8720603065	9,9856478466	1,2017247338	9,0737850403	2,5607786271	0411	-2	0,8601549993	61,67%	-6,5130064132	42,4192525388	-254,34%	0,0005407838	5,4110831452	0,00009994	0	25,5384962846	12,00	1	0,095588842	2,4411952854	3,6429200192	-2,8700863941	0,0002171902	186886498773857000	0,00%	-0,01%	0	9,2418020068	2,7287955935	0,000325261	77557,7744291958	0,00%	1
Enseignement Recherche	Elémentaire	PAC	Electricité	04	11	09	02	0411	04110902	62,2340185022	20	92,1230773983	2,7838186047	0,1224655112	0,0935912807	3,0971546701	13,590326345	4,5792880114	7,6764426814	1,0527802987	0411	-2	0,8601549993	61,67%	-6,6236623827	43,87290336	-629,16%	0,6626710633	5,4110831452	0,1224655112	0	25,5384962846	65,35	2,8951713488	0,095588842	0,8431954421	5,651447854	-0,9722145287	1,2528617353	186886498773857000	0,00%	-12,25%	0	7,8498472696	1,2261848869	0,195682653	77557,7744291958	0,00%	1
Enseignement Recherche	Elémentaire	PAC performant	Electricité	04	11	29	02	0411	04112902	77,7925231278	20	92,1230773983	3,3405823256	0,00009994	0,0935912807	2,5809622251	13,590326345	5,7241100142	8,3050722393	2,5607786271	0411	-2	0,8601549993	61,67%	-5,7442936122	32,9969091033	-224,32%	0,0005407838	5,4110831452	0,00009994	0	25,5384962846	77,79	3,3405823256	0,095588842	0,7307693831	6,4548793974	0,7105857851	15,3839505963	186886498773857000	0,00%	-0,01%	0	8,3601588909	2,6158652787	0,0004561178	77557,7744291958	0,00%	1
Enseignement Recherche	Internat college	Autre système centralisé	Autres	04	46	01	01	0446	04460101	15,9438942276	25	118,1187795408	0,8387774569	0,1303847864	0,0335847316	4,7294875125	15,6220799437	1,020599964	5,7500874765	0,7430151436	0446	-2	0,6637827342	32,14%	-5,0070723328	25,0707733463	-673,89%	10,76511509	82,5641962076	0,1303847864	0	59,6574428416	16,74	0,8723285552	0,0368225314	2,5182461929	3,589876155	-1,4171961778	0,0614554242	425020313122,861	0,00%	-13,04%	0	6,0576325918	1,0505602589	0,6739571038	96023,8441801713	0,00%	1
Enseignement Recherche	Internat college	Autre système centralisé	Urbain	04	46	01	06	0446	04460106	13,5399042349	25	116,1582489182	0,8136995376	0,2956749087	0,0424847883	6,0648413687	15,6220799437	0,866715846	6,9315572147	0,6707323009	0446	-2	0,6637827342	32,14%	-6,2608249139	39,1979286022	-933,43%	24,4121611752	82,5641962076	0,2956749087	0	59,6574428416	14,22	0,8462475191	0,0407456492	2,8724234764	3,7824751147	-2,4783497991	0,0007025855	425020313122,861	0,00%	-29,57%	0	6,5029108908	0,2420859769	84770,1467287168	96023,8441801713	88,28%	1
Enseignement Recherche	Internat college	Autre système centralisé performant	Autres	04	46	21	01	0446	04462101	19,9298677845	25	118,1187795408	1,0065329483	0,00009994	0,0335847316	3,9412395938	15,6220799437	1,275749955	5,2169895487	1,8215185261	0446	-2	0,6637827342	32,14%	-3,3954710227	11,5292234658	-186,41%	0,0082514687	82,5641962076	0,00009994	0	59,6574428416	19,93	1,0065329483	0,0368225314	2,1824800338	3,4582299888	0,0627589661	4155217456,98646	425020313122,861	0,98%	0,97%	11	5,5969522339	2,2014812113	0,0018125088	96023,8441801713	0,00%	1
Enseignement Recherche	Internat college	Autre système centralisé performant	Urbain	04	46	21	06	0446	04462106	16,9248802936	25	116,1582489182	0,9764394452	0,00009994	0,0424847883	5,0540344739	15,6220799437	1,0833948075	6,1374292815	1,8215185261	0446	-2	0,6637827342	32,14%	-4,3159107554	18,6270856486	-236,94%	0,0082514687	82,5641962076	0,00009994	0	59,6574428416	16,92	0,9764394452	0,0407456492	2,4894336796	3,5728284871	-0,7430822683	10,7573380083	425020313122,861	0,00%	-0,01%	0	5,930539493	1,6146287376	0,0216480398	96023,8441801713	0,00%	1
Enseignement Recherche	Internat college	Chaudière condensation fioul	Fioul	04	46	23	03	0446	04462303	8,1273838838	20	117,1079385761	0,7650023261	0,00009994	0,038504699	5,8943689108	13,590326345	0,5980271318	6,4923960425	1,8215185261	0446	-2	0,6637827342	32,14%	-4,6708775165	21,8170967738	-256,43%	0,0082514687	82,5641962076	0,00009994	0	59,6574428416	8,13	0,7650023261	0,0352242692	2,7469064515	3,3449335833	-1,3259439332	0,1046643343	425020313122,861	0,00%	-0,01%	0	5,9902219138	1,3193443973	0,1089267593	96023,8441801713	0,00%	1
Enseignement Recherche	Internat college	Chaudière condensation gaz	Gaz	04	46	24	04	0446	04462404	5,705225563	20	89,6831684247	0,9914290443	0,00009994	0,02204506	1,9941627056	13,590326345	0,4198004829	2,4139631886	1,8215185261	0446	-2	0,6637827342	32,14%	-0,5924446625	0,3509906782	-32,52%	0,0082514687	82,5641962076	0,00009994	0	59,6574428416	5,71	0,9914290443	0,0247557438	1,4896319393	1,9094324223	1,3169877597	0,1104958816	425020313122,861	0,00%	-0,01%	0	2,6591675383	2,0667228757	0,0030042912	96023,8441801713	0,00%	1
Enseignement Recherche	Internat college	Chaudière fioul	Fioul	04	46	03	03	0446	04460303	6,501907107	20	117,1079385761	0,7328123392	0,0401127096	0,038504699	6,1532887568	13,590326345	0,4784217054	6,6317104622	0,8609754744	0446	-2	0,6637827342	32,14%	-5,7707349878	33,3013822998	-670,26%	3,3118736289	82,5641962076	0,0401127096	-1,52655665885959E-016	59,6574428416	6,83	0,7392503366	0,0352242692	2,8425956959	3,3449384866	-2,4257965012	0,0008339981	425020313122,861	0,00%	-4,01%	0	6,0823761662	0,3116411784	11239,8702251694	96023,8441801713	11,71%	1
Enseignement Recherche	Internat college	Chaudière gaz	Gaz	04	46	04	04	0446	04460404	4,5641804504	20	89,6831684247	0,8492782595	0,3213665194	0,02204506	2,3279423479	13,590326345	0,3358403864	2,6637827342	0,6637827342	0446	-2	0,6637827342	32,14%	-2	4	-301,30%	26,5333683621	82,5641962076	0,3213665194	0	59,6574428416	4,79	0,8777084165	0,0247557438	1,6826366732	2,0352690789	0,0352690789	417683248782,646	425020313122,861	98,27%	66,14%	1122	2,882143913	0,882143913	2,7269957826	96023,8441801713	0,00%	1
Enseignement Recherche	Internat college	Electrique direct	Electricité	04	46	06	02	0446	04460602	10	13	101,1318771304	0,9	0,1202995909	0,0935912807	10,5167354402	9,9856478466	1,0014372781	11,5181727183	0,7505299224	0446	-2	0,6637827342	32,14%	-10,7676427959	115,94213138	-1434,67%	9,9324390263	82,5641962076	0,1202995909	8,88178419700125E-016	59,6574428416	10,40	0,92	0,095588842	6,1984629085	7,2399576778	-3,5276851181	4,16947617151695E-005	425020313122,861	0,00%	-12,03%	0	11,549189357	0,7815465611	7,183914392	96023,8441801713	0,01%	1
Enseignement Recherche	Internat college	Electrique direct performant	Electricité	04	46	26	02	0446	04462602	12	13	101,1318771304	1	0,00009994	0,0935912807	9,4650618962	9,9856478466	1,2017247338	10,6667866299	1,8215185261	0446	-2	0,6637827342	32,14%	-8,8452681039	78,2387678293	-485,60%	0,0082514687	82,5641962076	0,00009994	0	59,6574428416	12,00	1	0,095588842	5,7025858758	6,9043106096	-1,9409574943	0,0049644576	425020313122,861	0,00%	-0,01%	0	10,8688037544	2,0235356506	0,0035572396	96023,8441801713	0,00%	1
Enseignement Recherche	Internat college	PAC	Electricité	04	46	09	02	0446	04460902	45,1720966628	20	123,6306879413	2,7838186047	0,0915618447	0,0935912807	4,1564326045	13,590326345	3,3238419385	7,4802745429	0,7765809156	0446	-2	0,6637827342	32,14%	-6,7036936273	44,9395082488	-863,23%	7,5597301126	82,5641962076	0,0915618447	0	59,6574428416	47,43	2,8951713488	0,095588842	1,9696885568	5,4597225922	-1,2439710351	0,1743885047	425020313122,861	0,00%	-9,16%	0	7,5719044561	0,8682108288	3,0974079858	96023,8441801713	0,00%	1
Enseignement Recherche	Internat college	PAC performant	Electricité	04	46	29	02	0446	04462902	56,4651208285	20	123,6306879413	3,3405823256	0,00009994	0,0935912807	3,463693837	13,590326345	4,1548024231	7,6184962601	1,8215185261	0446	-2	0,6637827342	32,14%	-5,7969777341	33,6049508494	-318,25%	0,0082514687	82,5641962076	0,00009994	0	59,6574428416	56,47	3,3405823256	0,095588842	1,7070634159	5,861865839	0,0648881049	3181846872,01353	425020313122,861	0,75%	0,74%	9	7,6924234544	1,8954457203	0,0060021823	96023,8441801713	0,00%	1
Enseignement Recherche	Internat LEGT	Autre système centralisé	Autres	04	47	01	01	0447	04470101	16,8054336597	25	138,782196539	0,8264393159	0,1030290608	0,0335847316	5,639812546	15,6220799437	1,075748794	6,71556134	1,4745297779	0447	-2	1,2481973235	39,08%	-5,2410315621	27,4684118347	-355,44%	0,044747793	0,4343220509	0,1030290608	0	59,8490055542	17,65	0,8594968885	0,0368225314	2,5640487086	3,6935849423	-1,5474466197	0,0304140732	768720512,045745	0,00%	-10,30%	0	7,0752375619	1,8342059998	0,0078057587	4,5942639841	0,17%	1
Enseignement Recherche	Internat LEGT	Autre système centralisé	Urbain	04	47	01	06	0447	04470106	17,0953551907	25	132,5168166857	0,8942608277	0,3362307686	0,0424847883	6,2956452212	15,6220799437	1,0943072403	7,3899524614	1,2718732501	0447	-2	1,2481973235	39,08%	-6,1180792113	37,4308932358	-481,03%	0,146032437	0,4343220509	0,3362307686	-1,22124532708767E-015	59,8490055542	17,95	0,9300312608	0,0407456492	2,6220479791	3,7710705814	-2,3470086299	0,0010861317	768720512,045745	0,00%	-33,62%	0	6,9547239364	0,8366447251	4,1655407002	4,5942639841	90,67%	1
Enseignement Recherche	Internat LEGT	Autre système centralisé performant	Autres	04	47	21	01	0447	04472101	21,0067920746	25	138,782196539	0,9917271791	0,00009994	0,0335847316	4,6998437883	15,6220799437	1,3446859925	6,0445297808	3,5099916022	0447	-2	1,2481973235	39,08%	-2,5345381787	6,4238837791	-72,21%	4,34061613894187E-005	0,4343220509	0,00009994	0	59,8490055542	21,01	0,9917271791	0,0368225314	2,2221755475	3,56686154	1,0323233613	0,7753074483	768720512,045745	0,00%	-0,01%	0	6,4976271436	3,9630889649	1,64334756933139E-005	4,5942639841	0,00%	1
Enseignement Recherche	Internat LEGT	Autre système centralisé performant	Urbain	04	47	21	06	0447	04472106	21,3691939884	25	132,5168166857	1,0731129932	0,00009994	0,0424847883	5,2463710176	15,6220799437	1,3678840504	6,614255068	3,5099916022	0447	-2	1,2481973235	39,08%	-3,1042634658	9,6364516653	-88,44%	4,34061613894187E-005	0,4343220509	0,00009994	0	59,8490055542	21,37	1,0731129932	0,0407456492	2,2724415819	3,6403256323	0,5360621664	146,6488773325	768720512,045745	0,00%	-0,01%	0	6,3994918732	3,2952284074	0,000071931	4,5942639841	0,00%	1
Enseignement Recherche	Internat LEGT	Chaudière condensation fioul	Fioul	04	47	23	03	0447	04472303	8,4323148112	20	126,3759298806	0,764992872	0,00009994	0,038504699	6,3609313524	13,590326345	0,6204644831	6,9813958355	3,5099916022	0447	-2	1,2481973235	39,08%	-3,4714042334	12,0506473515	-98,90%	4,34061613894187E-005	0,4343220509	0,00009994	0	59,8490055542	8,43	0,764992872	0,0352242692	2,7557609475	3,3762254306	-0,0951788027	148483467,340579	768720512,045745	19,32%	19,31%	898	6,4394726529	2,9680684195	0,0001660385	4,5942639841	0,00%	1
Enseignement Recherche	Internat LEGT	Chaudière condensation gaz	Gaz	04	47	24	04	0447	04472404	6,3348460384	20	110,7697031704	0,9913899073	0,00009994	0,02204506	2,4631325479	13,590326345	0,4661290596	2,9292616075	3,5099916022	0447	-2	1,2481973235	39,08%	0,5807299947	0,3372473267	16,55%	4,34061613894187E-005	0,4343220509	0,00009994	0	59,8490055542	6,33	0,9913899073	0,0247557438	1,4944742089	1,9606032685	2,5413332632	0,0005747871	768720512,045745	0,00%	-0,01%	0	3,2321309836	3,8128609783	2,23868111089722E-005	4,5942639841	0,00%	1
Enseignement Recherche	Internat LEGT	Chaudière fioul	Fioul	04	47	03	03	0447	04470303	6,7458518489	20	126,3759298806	0,7328123392	0,02762543	0,038504699	6,6402636569	13,590326345	0,4963715865	7,1366352434	1,7382405789	0447	-2	1,2481973235	39,08%	-5,3983946645	29,1426649537	-310,57%	0,0119983334	0,4343220509	0,02762543	0	59,8490055542	7,08	0,7392484458	0,0352242692	2,8517306917	3,3729208576	-2,0254738069	0,0035300995	768720512,045745	0,00%	-2,76%	0	6,5428460747	1,1444514102	0,3397982446	4,5942639841	7,40%	1
Enseignement Recherche	Internat LEGT	Chaudière gaz	Gaz	04	47	04	04	0447	04470404	5,0678768307	20	110,7697031704	0,8492782595	0,3907708367	0,02204506	2,8752940758	13,590326345	0,3729032477	3,2481973235	1,2481973235	0447	-2	1,2481973235	39,08%	-2	4	-160,23%	0,1697203912	0,4343220509	0,3907708367	0	59,8490055542	5,32	0,8777005891	0,0247557438	1,6880547488	2,0796031588	0,0796031588	620236878,374988	768720512,045745	80,68%	41,61%	3752	3,5158329613	1,5158329613	0,0358747785	4,5942639841	0,78%	1
Enseignement Recherche	Internat LEGT	Electrique direct	Electricité	04	47	06	02	0447	04470602	10	13	126,4085940236	0,9	0,0729173406	0,0935912807	13,1452691123	9,9856478466	1,0014372781	14,1467063904	1,5396416905	0447	-2	1,2481973235	39,08%	-12,6070646999	158,9380803487	-818,83%	0,0316696089	0,4343220509	0,0729173406	0	59,8490055542	10,40	0,92	0,095588842	6,2183664497	7,2598612189	-5,347203481	1,49618850053729E-006	768720512,045745	0,00%	-7,29%	0	14,1754633749	1,5683986749	0,0273116706	4,5942639841	0,59%	1
Enseignement Recherche	Internat LEGT	Electrique direct performant	Electricité	04	47	26	02	0447	04472602	12	13	126,4085940236	1	0,00009994	0,0935912807	11,8307422011	9,9856478466	1,2017247338	13,0324669348	3,5099916022	0447	-2	1,2481973235	39,08%	-9,5224753327	90,6775364611	-271,30%	4,34061613894186E-005	0,4343220509	0,00009994	0	59,8490055542	12,00	1	0,095588842	5,7208971337	6,9226218675	-2,5998534652	0,0004790811	768720512,045745	0,00%	-0,01%	0	13,2849758509	3,7625005183	2,48993180452567E-005	4,5942639841	0,00%	1
Enseignement Recherche	Internat LEGT	PAC	Electricité	04	47	09	02	0447	04470902	50,3503989796	20	131,0200123057	2,7838186047	0,068826923	0,0935912807	4,4048598293	13,590326345	3,7048704867	8,109730316	1,5507926028	0447	-2	1,2481973235	39,08%	-6,5589377132	43,0196639253	-422,94%	0,0298930504	0,4343220509	0,068826923	0	59,8490055542	52,87	2,8951713488	0,095588842	1,9760133147	5,8661273257	-0,6928103875	18,8401725394	768720512,045745	0,00%	-6,88%	0	8,2159551242	1,657017411	0,0175947632	4,5942639841	0,38%	1
Enseignement Recherche	Internat LEGT	PAC performant	Electricité	04	47	29	02	0447	04472902	62,9379987245	20	131,0200123057	3,3405823256	0,00009994	0,0935912807	3,6707165244	13,590326345	4,6310881083	8,3018046328	3,5099916022	0447	-2	1,2481973235	39,08%	-4,7918130306	22,9614721202	-136,52%	4,34061613894187E-005	0,4343220509	0,00009994	0	59,8490055542	62,94	3,3405823256	0,095588842	1,7125448728	6,3436329811	1,5518199505	0,0297350965	768720512,045745	0,00%	-0,01%	0	8,3801504064	3,5883373758	3,63792591332075E-005	4,5942639841	0,00%	1
Enseignement Recherche	Internat LP	Autre système centralisé	Autres	04	48	01	01	0448	04480101	17,6663245901	25	127,0757616912	0,8821686662	0,091329244	0,0335847316	4,8378564249	15,6220799437	1,1308561122	5,9687125372	1,2612815568	0448	-2	1,0351461874	44,37%	-4,7074309804	22,1599064348	-373,23%	0,1561362116	1,7095971113	0,091329244	0	59,95857359	18,55	0,9174554129	0,0368225314	2,40646731	3,5938662279	-1,1135647525	0,4229374996	5962680023,20046	0,00%	-9,13%	0	6,2876481082	1,5802171278	0,025719699	28,2072541126	0,09%	1
Enseignement Recherche	Internat LP	Autre système centralisé	Urbain	04	48	01	06	0448	04480106	15,1898143141	25	125,9197758399	0,8691243377	0,2668362078	0,0424847883	6,1552470579	15,6220799437	0,9723298286	7,1275768865	1,1030817085	0448	-2	1,0351461874	44,37%	-6,024495178	36,2945421503	-546,15%	0,45618241	1,7095971113	0,2668362078	0	59,95857359	15,95	0,9038893112	0,0407456492	2,7028209964	3,7237673164	-2,3007278616	0,0012737318	5962680023,20046	0,00%	-26,68%	0	6,6971756501	0,672680472	23,8522546894	28,2072541126	84,56%	1
Enseignement Recherche	Internat LP	Autre système centralisé performant	Autres	04	48	21	01	0448	04482101	22,0829057377	25	127,0757616912	1,0586023995	0,00009994	0,0335847316	4,0315470208	15,6220799437	1,4135701403	5,4451171611	2,9574733537	0448	-2	1,0351461874	44,37%	-2,4876438074	6,1883717124	-84,11%	0,0001708572	1,7095971113	0,00009994	0	59,95857359	22,08	1,0586023995	0,0368225314	2,085605002	3,4991751423	1,0115313349	0,9123579776	5962680023,20046	0,00%	-0,01%	0	5,8337861053	3,3461422979	6,36274844616512E-005	28,2072541126	0,00%	1
Enseignement Recherche	Internat LP	Autre système centralisé performant	Urbain	04	48	21	06	0448	04482106	18,9872678926	25	125,9197758399	1,0429492052	0,00009994	0,0424847883	5,1293725483	15,6220799437	1,2154122858	6,344784834	2,9574733537	0448	-2	1,0351461874	44,37%	-3,3873114803	11,4738790649	-114,53%	0,0001708572	1,7095971113	0,00009994	0	59,95857359	18,99	1,0429492052	0,0407456492	2,3424448635	3,5578571493	0,1705456689	1397251,03961265	5962680023,20046	0,02%	0,01%	1	6,1348110384	2,7474995581	0,0003079633	28,2072541126	0,00%	1
Enseignement Recherche	Internat LP	Chaudière condensation fioul	Fioul	04	48	23	03	0448	04482303	8,1458407344	20	126,9802532044	0,7641454816	0,00009994	0,038504699	6,3984366181	13,590326345	0,5993852191	6,9978218372	2,9574733537	0448	-2	1,0351461874	44,37%	-4,0403484835	16,3244158684	-136,61%	0,0001708572	1,7095971113	0,00009994	0	59,95857359	8,15	0,7641454816	0,0352242692	2,7638675964	3,3632528155	-0,677095668	22,6360017169	5962680023,20046	0,00%	-0,01%	0	6,452703372	2,4123548885	0,0008719075	28,2072541126	0,00%	1
Enseignement Recherche	Internat LP	Chaudière condensation gaz	Gaz	04	48	24	04	0448	04482404	5,9676801666	20	103,3946297321	0,9914132842	0,00009994	0,02204506	2,2990823792	13,590326345	0,4391123521	2,7381947312	2,9574733537	0448	-2	1,0351461874	44,37%	0,2192786225	0,0480831143	7,41%	0,0001708572	1,7095971113	0,00009994	0	59,95857359	5,97	0,9914132842	0,0247557438	1,497174901	1,9362872531	2,1555658756	0,0021454065	5962680023,20046	0,00%	-0,01%	0	3,0208923256	3,2401709481	8,23107597014022E-005	28,2072541126	0,00%	1
Enseignement Recherche	Internat LP	Chaudière fioul	Fioul	04	48	03	03	0448	04480303	6,5166725875	20	126,9802532044	0,7287482366	0,0302971744	0,038504699	6,7092257462	13,590326345	0,4795081753	7,1887339216	1,4478148011	0448	-2	1,0351461874	44,37%	-5,7409191204	32,9581523473	-396,52%	0,0517959619	1,7095971113	0,0302971744	0	59,95857359	6,84	0,7358276856	0,0352242692	2,870233041	3,3737166251	-2,3672024953	0,0010141839	5962680023,20046	0,00%	-3,03%	0	6,5820624508	0,8411433304	3,9906161401	28,2072541126	14,15%	1
Enseignement Recherche	Internat LP	Chaudière gaz	Gaz	04	48	04	04	0448	04480404	4,7741441333	20	103,3946297321	0,8492782595	0,4437033723	0,02204506	2,6838563057	13,590326345	0,3512898817	3,0351461874	1,0351461874	0448	-2	1,0351461874	44,37%	-2	4	-193,21%	0,7585540036	1,7095971113	0,4437033723	0	59,95857359	5,01	0,8777052645	0,0247557438	1,6911361316	2,0599905074	0,0599905074	5961282745,39577	5962680023,20046	99,98%	55,61%	2537	3,2851077768	1,2851077768	0,1344260961	28,2072541126	0,48%	1
Enseignement Recherche	Internat LP	Electrique direct	Electricité	04	48	06	02	0448	04480602	10	13	130,3548983915	0,9	0,0853658738	0,0935912807	13,5556465341	9,9856478466	1,0014372781	14,5570838123	1,2719725581	0448	-2	1,0351461874	44,37%	-13,2851112542	176,4941810367	-1044,45%	0,1459412513	1,7095971113	0,0853658738	0	59,95857359	10,40	0,92	0,095588842	6,2297506689	7,2712454381	-6,0138658161	5,8448063987494E-007	5962680023,20046	0,00%	-8,54%	0	14,5854880103	1,3003767561	0,1223056207	28,2072541126	0,43%	1
Enseignement Recherche	Internat LP	Electrique direct performant	Electricité	04	48	26	02	0448	04482602	12	13	130,3548983915	1	0,00009994	0,0935912807	12,2000818807	9,9856478466	1,2017247338	13,4018066145	2,9574733537	0448	-2	1,0351461874	44,37%	-10,4443332608	109,0840972624	-353,15%	0,0001708572	1,7095971113	0,00009994	0	59,95857359	12,00	1	0,095588842	5,7313706154	6,9330953491	-3,5112379117	4,32830587036261E-005	5962680023,20046	0,00%	-0,01%	0	13,6621985155	3,2178652547	8,6987563081259E-005	28,2072541126	0,00%	1
Enseignement Recherche	Internat LP	PAC	Electricité	04	48	09	02	0448	04480902	47,0205700244	20	134,6496276573	2,7838186047	0,0818684875	0,0935912807	4,5268865837	13,590326345	3,4598558438	7,9867424275	1,2786411653	0448	-2	1,0351461874	44,37%	-6,7081012623	44,9986225446	-524,63%	0,1399621297	1,7095971113	0,0818684875	0	59,95857359	49,37	2,8951713488	0,095588842	1,9796308836	5,6124795196	-1,0956217427	0,4816314764	5962680023,20046	0,00%	-8,19%	0	8,0785274674	1,3704262052	0,0803812514	28,2072541126	0,28%	1
Enseignement Recherche	Internat LP	PAC performant	Electricité	04	48	29	02	0448	04482902	58,7757125305	20	134,6496276573	3,3405823256	0,00009994	0,0935912807	3,7724054864	13,590326345	4,3248198048	8,0972252912	2,9574733537	0448	-2	1,0351461874	44,37%	-5,1397519375	26,4170499791	-173,79%	0,0001708572	1,7095971113	0,00009994	0	59,95857359	58,78	3,3405823256	0,095588842	1,7156800991	6,0404999039	0,9007479664	2,307669859	5962680023,20046	0,00%	-0,01%	0	8,1777414587	3,0379895212	0,0001378192	28,2072541126	0,00%	1
Enseignement Recherche	Lycée d’enseignement général et technologique (LEGT)	Autre système centralisé	Autres	04	49	01	01	0449	04490101	19,6120739632	25	77,9410297106	0,7568256845	0,0369850571	0,0335847316	3,458694145	15,6220799437	1,2554073487	4,7141014937	0,5656932513	0449	-2	0,3945563649	66,04%	-4,1484082423	17,2092909451	-733,33%	95,3568768706	2578,2541469655	0,0369850571	0	22,6817289982	20,59	0,7870987119	0,0368225314	1,0611104629	2,379288179	-1,7691200633	0,0104217713	9139238905,26402	0,00%	-3,70%	0	4,964462447	0,8160542047	5,0844964157	440436,42540417	0,00%	1
Enseignement Recherche	Lycée d’enseignement général et technologique (LEGT)	Autre système centralisé	Urbain	04	49	01	06	0449	04490106	19,3390701707	25	94,9443815571	0,8214753178	0,0629243242	0,0424847883	4,9103020698	15,6220799437	1,2379318401	6,1482339099	0,5293366498	0449	-2	0,3945563649	66,04%	-5,6188972601	31,5720064196	-1061,50%	162,2348999289	2578,2541469655	0,0629243242	0	22,6817289982	20,31	0,8543343305	0,0407456492	1,0817565689	2,381585001	-3,2373122591	0,000082894	9139238905,26402	0,00%	-6,29%	0	5,8279977103	0,2091004502	273627,823868213	440436,42540417	62,13%	1
Enseignement Recherche	Lycée d’enseignement général et technologique (LEGT)	Autre système centralisé performant	Autres	04	49	21	01	0449	04492101	24,515092454	25	77,9410297106	0,9081908214	0,00009994	0,0335847316	2,8822451208	15,6220799437	1,5692591859	4,4515043067	1,1847230732	0449	-2	0,3945563649	66,04%	-3,2667812334	10,6718596272	-275,74%	0,2576708122	2578,2541469655	0,00009994	0	22,6817289982	24,52	0,9081908214	0,0368225314	0,9196290679	2,4888882537	-0,7778929797	7,4583229236	9139238905,26402	0,00%	-0,01%	0	4,7293726193	1,4625913859	0,0477546768	440436,42540417	0,00%	1
Enseignement Recherche	Lycée d’enseignement général et technologique (LEGT)	Autre système centralisé performant	Urbain	04	49	21	06	0449	04492106	24,1738377134	25	94,9443815571	0,9857703813	0,00009994	0,0424847883	4,0919183915	15,6220799437	1,5474148001	5,6393331916	1,1847230732	0449	-2	0,3945563649	66,04%	-4,4546101184	19,8435513066	-376,00%	0,2576708122	2578,2541469655	0,00009994	4,20128341838133E-019	22,6817289982	24,17	0,9857703813	0,0407456492	0,9375223597	2,4849371598	-1,9696729586	0,0044141493	9139238905,26402	0,00%	-0,01%	0	5,4718281746	1,0172180562	0,8723434722	440436,42540417	0,00%	1
Enseignement Recherche	Lycée d’enseignement général et technologique (LEGT)	Chaudière condensation fioul	Fioul	04	49	23	03	0449	04492303	9,4700576214	20	71,4765521991	0,7643008619	0,00009994	0,038504699	3,6009159047	13,590326345	0,6968234155	4,2977393202	1,1847230732	0449	-2	0,3945563649	66,04%	-3,113016247	9,6908701539	-262,76%	0,2576708122	2578,2541469655	0,00009994	0	22,6817289982	9,47	0,7643008619	0,0352242692	1,045330926	1,7421543414	-1,3708619055	0,0801770984	9139238905,26402	0,00%	-0,01%	0	3,9909572313	0,8779409843	2,8332011733	440436,42540417	0,00%	1
Enseignement Recherche	Lycée d’enseignement général et technologique (LEGT)	Chaudière condensation gaz	Gaz	04	49	24	04	0449	04492404	7,0983285854	20	76,152080368	0,9906206212	0,00009994	0,02204506	1,69467215	13,590326345	0,5223074417	2,2169795917	1,1847230732	0449	-2	0,3945563649	66,04%	-1,0322565185	1,0655535199	-87,13%	0,2576708122	2578,2541469655	0,00009994	0	22,6817289982	7,10	0,9906206212	0,0247557438	0,5668194864	1,0891269281	0,0568704097	9139220302,83237	9139238905,26402	100,00%	99,99%	324553	2,4253582668	1,3931017483	0,0704915893	440436,42540417	0,00%	1
Enseignement Recherche	Lycée d’enseignement général et technologique (LEGT)	Chaudière fioul	Fioul	04	49	03	03	0449	04490303	7,5760460971	20	71,4765521991	0,7328123392	0,0506763181	0,038504699	3,7556451797	13,590326345	0,5574587324	4,3131039121	0,5438556601	0449	-2	0,3945563649	66,04%	-3,7692482521	14,2072323856	-693,06%	130,6564272221	2578,2541469655	0,0506763181	2,22044604925031E-016	22,6817289982	7,95	0,7391100438	0,0352242692	1,0809585587	1,6662902277	-2,1029580243	0,0026142985	9139238905,26402	0,00%	-5,07%	0	3,9917382465	0,2224899944	166539,063842464	440436,42540417	37,81%	1
Enseignement Recherche	Lycée d’enseignement général et technologique (LEGT)	Chaudière gaz	Gaz	04	49	04	04	0449	04490404	5,6786628683	20	76,152080368	0,8492782595	0,6603920629	0,02204506	1,9767104116	13,590326345	0,4178459534	2,3945563649	0,3945563649	0449	-2	0,3945563649	66,04%	-2	4	-506,90%	1702,6585747591	2578,2541469655	0,6603920629	0	22,6817289982	5,96	0,8775467319	0,0247557438	0,6398554645	1,0785937155	-0,9214062845	1,9248222919	9139238905,26402	0,00%	-66,04%	0	2,5870014968	0,5870014968	70,9392072611	440436,42540417	0,02%	1
Enseignement Recherche	Lycée d’enseignement général et technologique (LEGT)	Electrique direct	Electricité	04	49	06	02	0449	04490602	10	13	64,1235572722	0,9	0,1038193471	0,0935912807	6,6682287173	9,9856478466	1,0014372781	7,6696659954	0,4972210401	0449	-2	0,3945563649	66,04%	-7,1724449553	51,4439666371	-1442,51%	267,6726622343	2578,2541469655	0,1038193471	-4,02455846426619E-016	22,6817289982	10,40	0,92	0,095588842	2,3566524008	3,39814717	-3,7742977853	2,42834675707124E-005	9139238905,26402	0,00%	-10,38%	0	7,7039910544	0,5315460991	156,9179108761	440436,42540417	0,04%	1
Enseignement Recherche	Lycée d’enseignement général et technologique (LEGT)	Electrique direct performant	Electricité	04	49	26	02	0449	04492602	12	13	64,1235572722	1	0,00009994	0,0935912807	6,0014058456	9,9856478466	1,2017247338	7,2031305793	1,1847230732	0449	-2	0,3945563649	66,04%	-6,0184075061	36,2212289094	-508,00%	0,2576708122	2578,2541469655	0,00009994	4,20128341838133E-019	22,6817289982	12,00	1	0,095588842	2,1681202087	3,3698449425	-2,6485625636	0,0004129696	9139238905,26402	0,00%	-0,01%	0	7,3312213161	1,31281381	0,1133378337	440436,42540417	0,00%	1
Enseignement Recherche	Lycée d’enseignement général et technologique (LEGT)	PAC	Electricité	04	49	09	02	0449	04490902	49,7164704364	20	75,8977863494	2,7838186047	0,0846032504	0,0935912807	2,5516644697	13,590326345	3,6582249149	6,2098893846	0,5101065538	0449	-2	0,3945563649	66,04%	-5,6997828308	32,4875243185	-1117,37%	218,1286810772	2578,2541469655	0,0846032504	-3,05311331771918E-016	22,6817289982	52,20	2,8951713488	0,095588842	0,7488745734	4,590010734	-1,1097720968	0,4346398992	9139238905,26402	0,00%	-8,46%	0	6,3470263587	0,6472435279	32,4682042072	440436,42540417	0,01%	1
Enseignement Recherche	Lycée d’enseignement général et technologique (LEGT)	PAC performant	Electricité	04	49	29	02	0449	04492902	62,1455880455	20	75,8977863494	3,3405823256	0,00009994	0,0935912807	2,1263870581	13,590326345	4,5727811436	6,6991682017	1,1847230732	0449	-2	0,3945563649	66,04%	-5,5144451285	30,4091050749	-465,46%	0,2576708122	2578,2541469655	0,00009994	4,20128341838133E-019	22,6817289982	62,15	3,3405823256	0,095588842	0,6490246303	5,2218057738	-0,2926393546	18592,5157133341	9139238905,26402	0,00%	-0,01%	1	6,7445526486	1,2301075201	0,1907459879	440436,42540417	0,00%	1
Enseignement Recherche	Lycée professionnel (LP)	Autre système centralisé	Autres	04	50	01	01	0450	04500101	18,3712386087	25	76,2274214073	0,7728462074	0,048388885	0,0335847316	3,3125316065	15,6220799437	1,1759790422	4,4885106486	0,5100973177	0450	-2	0,3685855832	65,11%	-3,9784133309	15,8277726315	-779,93%	218,160279357	4508,4791557357	0,048388885	0	23,6450207004	19,29	0,8037600557	0,0368225314	1,0832455673	2,3180235616	-1,6603897693	0,0173108985	47219968582890,1	0,00%	-4,84%	0	4,7269727103	0,7485593794	10,1435494067	1353157,75022686	0,00%	1
Enseignement Recherche	Lycée professionnel (LP)	Autre système centralisé	Urbain	04	50	01	06	0450	04500106	18,1060530596	25	86,8211915046	0,8027344902	0,052188107	0,0424847883	4,5950186372	15,6220799437	1,1590039947	5,7540226319	0,5053005823	0450	-2	0,3685855832	65,11%	-5,2487220496	27,5490831542	-1038,73%	235,2889926958	4508,4791557357	0,052188107	-3,81639164714898E-016	23,6450207004	19,01	0,8348438698	0,0407456492	1,1540262253	2,3709804197	-2,8777416299	0,0002126109	47219968582890,1	0,00%	-5,22%	0	5,4543762369	0,2056541873	312535,638440117	1353157,75022686	23,10%	1
Enseignement Recherche	Lycée professionnel (LP)	Autre système centralisé performant	Autres	04	50	21	01	0450	04502101	22,9640482608	25	76,2274214073	0,9274154488	0,00009994	0,0335847316	2,7604430054	15,6220799437	1,4699738027	4,2304168081	1,1047876329	0450	-2	0,3685855832	65,11%	-3,1256291752	9,769557741	-282,92%	0,450577569	4508,4791557357	0,00009994	0	23,6450207004	22,96	0,9274154488	0,0368225314	0,938812825	2,4087866277	-0,7168425475	14,3420028227	47219968582890,1	0,00%	-0,01%	0	4,4965425566	1,3709133813	0,0801530173	1353157,75022686	0,00%	1
Enseignement Recherche	Lycée professionnel (LP)	Autre système centralisé performant	Urbain	04	50	21	06	0450	04502106	22,6325663245	25	86,8211915046	0,9632813882	0,00009994	0,0424847883	3,8291821977	15,6220799437	1,4487549933	5,277937191	1,1047876329	0450	-2	0,3685855832	65,11%	-4,1731495582	17,4151772347	-377,73%	0,450577569	4508,4791557357	0,00009994	0	23,6450207004	22,63	0,9632813882	0,0407456492	1,000156062	2,4489110553	-1,7242385029	0,0128003336	47219968582890,1	0,00%	-0,01%	0	5,1211874302	0,9480378721	1,5324789067	1353157,75022686	0,00%	1
Enseignement Recherche	Lycée professionnel (LP)	Chaudière condensation fioul	Fioul	04	50	23	03	0450	04502303	9,5414727477	20	73,2176674238	0,7642291576	0,00009994	0,038504699	3,6889776048	13,590326345	0,7020782655	4,3910558703	1,1047876329	0450	-2	0,3685855832	65,11%	-3,2862682374	10,7995589281	-297,46%	0,450577569	4508,4791557357	0,00009994	0	23,6450207004	9,54	0,7642291576	0,0352242692	1,0898283134	1,7919065789	-1,4943616585	0,0402118701	47219968582890,1	0,00%	-0,01%	0	4,0767713145	0,7905030771	6,558001046	1353157,75022686	0,00%	1
Enseignement Recherche	Lycée professionnel (LP)	Chaudière condensation gaz	Gaz	04	50	24	04	0450	04502404	7,0238535195	20	75,3204572933	0,9906360648	0,00009994	0,02204506	1,6761392568	13,590326345	0,516827436	2,1929666928	1,1047876329	0450	-2	0,3685855832	65,11%	-1,08817906	1,1841336666	-98,50%	0,450577569	4508,4791557357	0,00009994	0	23,6450207004	7,02	0,9906360648	0,0247557438	0,5908830651	1,1077105011	0,0195314411	47219968557020,8	47219968582890,1	100,00%	99,99%	210695	2,3990665438	1,3108874838	0,1146770902	1353157,75022686	0,00%	1
Enseignement Recherche	Lycée professionnel (LP)	Chaudière fioul	Fioul	04	50	03	03	0450	04500303	7,6331781982	20	73,2176674238	0,7328123392	0,0511676035	0,038504699	3,8471298806	13,590326345	0,5616626124	4,408792493	0,5065494606	0450	-2	0,3685855832	65,11%	-3,9022430325	15,2275006846	-770,36%	230,6880736408	4508,4791557357	0,0511676035	0	23,6450207004	8,01	0,7390957029	0,0352242692	1,1268886703	1,7166344133	-2,1856086192	0,0019205289	47219968582890,1	0,00%	-5,12%	0	4,0791975363	0,1769545038	1040176,49300949	1353157,75022686	76,87%	1
Enseignement Recherche	Lycée professionnel (LP)	Chaudière gaz	Gaz	04	50	04	04	0450	04500404	5,6190828156	20	75,3204572933	0,8492782595	0,6511232146	0,02204506	1,9551236344	13,590326345	0,4134619488	2,3685855832	0,3685855832	0450	-2	0,3685855832	65,11%	-2	4	-542,61%	2935,5754406968	4508,4791557357	0,6511232146	0	23,6450207004	5,90	0,8775498206	0,0247557438	0,6670277409	1,1011627871	-0,8988372129	2,3472083676	47219968582890,1	0,00%	-65,11%	0	2,5589305838	0,5589305838	104,9873580089	1353157,75022686	0,01%	1
Enseignement Recherche	Lycée professionnel (LP)	Electrique direct	Electricité	04	50	06	02	0450	04500602	10	13	63,3727039569	0,9	0,1075958021	0,0935912807	6,5901472469	9,9856478466	1,0014372781	7,591584525	0,4616064046	0450	-2	0,3685855832	65,11%	-7,1299781204	50,836587998	-1544,60%	485,0934308575	4508,4791557357	0,1075958021	5,55111512312578E-016	23,6450207004	10,40	0,92	0,095588842	2,4567392902	3,4982340595	-3,631744061	3,30428972597996E-005	47219968582890,1	0,00%	-10,76%	0	7,6259767078	0,4959985873	272,9961255017	1353157,75022686	0,02%	1
Enseignement Recherche	Lycée professionnel (LP)	Electrique direct performant	Electricité	04	50	26	02	0450	04502602	12	13	63,3727039569	1	0,00009994	0,0935912807	5,9311325222	9,9856478466	1,2017247338	7,132857256	1,1047876329	0450	-2	0,3685855832	65,11%	-6,0280696231	36,3376233807	-545,63%	0,450577569	4508,4791557357	0,00009994	0	23,6450207004	12,00	1	0,095588842	2,260200147	3,4619248808	-2,5661447423	0,000531803	47219968582890,1	0,00%	-0,01%	0	7,2594481172	1,2313784941	0,18917663	1353157,75022686	0,00%	1
Enseignement Recherche	Lycée professionnel (LP)	PAC	Electricité	04	50	09	02	0450	04500902	50,8127885456	20	73,6068494492	2,7838186047	0,0889367477	0,0935912807	2,4746437479	13,590326345	3,7388939203	6,2135376682	0,4727277384	0450	-2	0,3685855832	65,11%	-5,7408099298	32,9568986499	-1214,40%	400,9694730735	4508,4791557357	0,0889367477	3,19189119579732E-016	23,6450207004	53,35	2,8951713488	0,095588842	0,7806792326	4,7065178489	-1,0342920809	0,7635797529	47219968582890,1	0,00%	-8,89%	0	6,3560897661	0,6152798364	48,6876190842	1353157,75022686	0,00%	1
Enseignement Recherche	Lycée professionnel (LP)	PAC performant	Electricité	04	50	29	02	0450	04502902	63,515985682	20	73,6068494492	3,3405823256	0,00009994	0,0935912807	2,0622031232	13,590326345	4,6736174003	6,7358205236	1,1047876329	0450	-2	0,3685855832	65,11%	-5,6310328907	31,7085314162	-509,69%	0,450577569	4508,4791557357	0,00009994	0	23,6450207004	63,52	3,3405823256	0,095588842	0,6765886683	5,3502060686	-0,2808268221	25851,8315244608	47219968582890,1	0,00%	-0,01%	0	6,7798350635	1,1488021728	0,3296385639	1353157,75022686	0,00%	1
Enseignement Recherche	Préélémentaire	Autre système centralisé	Autres	04	86	01	01	0486	04860101	20,6024438987	25	96,1165122513	0,7844327494	0,0181915068	0,0335847316	4,1151357707	15,6220799437	1,3188028722	5,4339386429	1,3836010065	0486	-2	0,8825705269	66,37%	-4,0503376364	16,405234969	-292,74%	0,0744582879	4,0930247801	0,0181915068	0	25,4744957122	21,63	0,8158100594	0,0368225314	1,1498208533	2,5345638691	-1,5157737673	0,0358859879	1728902119,23851	0,00%	-1,82%	0	5,723073061	1,6727354246	0,0163148079	16912,4549019058	0,00%	1
Enseignement Recherche	Préélémentaire	Autre système centralisé	Urbain	04	86	01	06	0486	04860106	22,8287128666	25	90,1609856464	0,9013798126	0,0346878373	0,0424847883	4,2495630994	15,6220799437	1,4613107185	5,7108738179	1,2763573992	0486	-2	0,8825705269	66,37%	-4,4345164188	19,6649358682	-347,44%	0,1419781775	4,0930247801	0,0346878373	0	25,4744957122	23,97	0,9374350051	0,0407456492	1,1072499547	2,6416262091	-1,7928902097	0,0093663511	1728902119,23851	0,00%	-3,47%	0	5,4532270297	1,0187106109	0,8621709023	16912,4549019058	0,01%	1
Enseignement Recherche	Préélémentaire	Autre système centralisé performant	Autres	04	86	21	01	0486	04862101	25,7530548734	25	96,1165122513	0,9413192993	0,00009994	0,0335847316	3,4292798089	15,6220799437	1,6485035902	5,0777833991	2,6517160396	0486	-2	0,8825705269	66,37%	-2,4260673595	5,885802833	-91,49%	0,000409057	4,0930247801	0,00009994	0	25,4744957122	25,75	0,9413192993	0,0368225314	0,9965114062	2,6450149964	0,2189476369	189355,490595154	1728902119,23851	0,01%	0,00%	24	5,4083896294	2,9823222699	0,0001597951	16912,4549019058	0,00%	1
Enseignement Recherche	Préélémentaire	Autre système centralisé performant	Urbain	04	86	21	06	0486	04862106	28,5358910833	25	90,1609856464	1,0816557752	0,00009994	0,0424847883	3,5413025829	15,6220799437	1,8266383981	5,367940981	2,6517160396	0486	-2	0,8825705269	66,37%	-2,7162249414	7,3778779321	-102,43%	0,000409057	4,0930247801	0,00009994	0	25,4744957122	28,54	1,0816557752	0,0407456492	0,9596166274	2,7862550255	0,0700300841	1728712672,28725	1728902119,23851	99,99%	99,98%	221488	5,2229757367	2,5067507953	0,0006413731	16912,4549019058	0,00%	1
Enseignement Recherche	Préélémentaire	Chaudière condensation fioul	Fioul	04	86	23	03	0486	04862303	15,2471192636	20	89,1716455026	0,7601805942	0,00009994	0,038504699	4,5167258907	13,590326345	1,1219097229	5,6386356136	2,6517160396	0486	-2	0,8825705269	66,37%	-2,986919574	8,9216885416	-112,64%	0,000409057	4,0930247801	0,00009994	0	25,4744957122	15,25	0,7601805942	0,0352242692	1,1804043684	2,3023140913	-0,6846054827	20,7241638287	1728902119,23851	0,00%	-0,01%	0	5,2538305695	2,2669109954	0,0014339178	16912,4549019058	0,00%	1
Enseignement Recherche	Préélémentaire	Chaudière condensation gaz	Gaz	04	86	24	04	0486	04862404	11,3399059347	20	87,7611064061	0,9864956193	0,00009994	0,02204506	1,9611834207	13,590326345	0,8344101272	2,7955935479	2,6517160396	0486	-2	0,8825705269	66,37%	-0,1438775083	0,0207007374	-5,43%	0,000409057	4,0930247801	0,00009994	0	25,4744957122	11,34	0,9864956193	0,0247557438	0,639273076	1,4736832032	1,3298056949	0,1022573402	1728902119,23851	0,00%	-0,01%	0	3,0367427299	2,8928652216	0,0002038799	16912,4549019058	0,00%	1
Enseignement Recherche	Préélémentaire	Chaudière fioul	Fioul	04	86	03	03	0486	04860303	12,1976954109	20	89,1716455026	0,5574258456	0,0754849125	0,038504699	6,1596127956	13,590326345	0,8975277783	7,0571405739	1,1581423258	0486	-2	0,8825705269	66,37%	-5,8989982481	34,7981803316	-509,35%	0,3089616175	4,0930247801	0,0754849125	0	25,4744957122	12,81	0,5979767953	0,0352242692	1,5005941721	2,4429983393	-3,4559999088	4,91371791707451E-005	1728902119,23851	0,00%	-7,55%	0	6,1951264613	0,2961282132	16910,7048997676	16912,4549019058	99,99%	1
Enseignement Recherche	Préélémentaire	Chaudière gaz	Gaz	04	86	04	04	0486	04860404	9,0719247478	20	87,7611064061	0,8734364774	0,6636823435	0,02204506	2,2150424251	13,590326345	0,6675281018	2,8825705269	0,8825705269	0486	-2	0,8825705269	66,37%	-2	4	-226,61%	2,716468278	4,0930247801	0,6636823435	0	25,4744957122	9,53	0,8960483058	0,0247557438	0,7038014412	1,4047059481	-0,5952940519	63,4085255456	1728902119,23851	0,00%	-66,37%	0	3,1255410479	1,1255410479	0,3882480605	16912,4549019058	0,00%	1
Enseignement Recherche	Préélémentaire	Electrique direct	Electricité	04	86	06	02	0486	04860602	10	13	83,9943941419	0,9	0,1055978001	0,0935912807	8,73460324	9,9856478466	1,0014372781	9,7360405181	1,1105486651	0486	-2	0,8825705269	66,37%	-8,625491853	74,3991097065	-776,69%	0,4322144125	4,0930247801	0,1055978001	6,10622663543836E-016	25,4744957122	10,40	0,92	0,095588842	2,6468234182	3,6883181875	-4,9371736655	2,83251859310409E-006	1728902119,23851	0,00%	-10,56%	0	9,7685891906	1,1430973375	0,3430317306	16912,4549019058	0,00%	1
Enseignement Recherche	Préélémentaire	Electrique direct performant	Electricité	04	86	26	02	0486	04862602	12	13	83,9943941419	1	0,00009994	0,0935912807	7,861142916	9,9856478466	1,2017247338	9,0628676497	2,6517160396	0486	-2	0,8825705269	66,37%	-6,4111516101	41,1028649681	-241,77%	0,000409057	4,0930247801	0,00009994	0	25,4744957122	12,00	1	0,095588842	2,4350775448	3,6368022785	-2,7743493316	0,0002849121	1728902119,23851	0,00%	-0,01%	0	9,2306516014	2,8194999912	0,0002503936	16912,4549019058	0,00%	1
Enseignement Recherche	Préélémentaire	PAC	Electricité	04	86	09	02	0486	04860902	59,8660506995	20	89,744657964	2,7838186047	0,1017559597	0,0935912807	3,0171928075	13,590326345	4,4050487957	7,4222416032	1,1157052365	0486	-2	0,8825705269	66,37%	-6,3065363666	39,7724009438	-565,25%	0,4164896645	4,0930247801	0,1017559597	0	25,4744957122	62,86	2,8951713488	0,095588842	0,841082358	5,4663835935	-0,8401527732	4,0284119731	1728902119,23851	0,00%	-10,18%	0	7,5883686653	1,2818322986	0,1371988012	16912,4549019058	0,00%	1
Enseignement Recherche	Préélémentaire	PAC performant	Electricité	04	86	29	02	0486	04862902	74,8325633744	20	89,744657964	3,3405823256	0,00009994	0,0935912807	2,5143273395	13,590326345	5,5063109947	8,0206383342	2,6517160396	0486	-2	0,8825705269	66,37%	-5,3689222946	28,8253266055	-202,47%	0,000409057	4,0930247801	0,00009994	0	25,4744957122	74,83	3,3405823256	0,095588842	0,7289380436	6,2352490382	0,8663267436	3,151709852	1728902119,23851	0,00%	-0,01%	0	8,0743027671	2,7053804725	0,0003484763	16912,4549019058	0,00%	1
Enseignement Recherche	R&D en sciences humaines et sociales	Autre système centralisé	Autres	04	87	01	01	0487	04870101	17,5126500743	25	84,9870303965	0,7897300311	0,0798668676	0,0335847316	3,6142308046	15,6220799437	1,1210191048	4,7352499094	1,3552266414	0487	-2	1,062587159	55,92%	-3,380023268	11,424557292	-249,41%	0,0878829356	1,1003678779	0,0798668676	0	28,6208802111	18,39	0,8213192324	0,0368225314	1,2831712922	2,4602413522	-0,9197819157	1,9521854358	641,931933228	0,30%	-7,68%	25	4,987327355	1,607304087	0,0224499619	1,7221928483	1,30%	1
Enseignement Recherche	R&D en sciences humaines et sociales	Autre système centralisé	Urbain	04	87	01	06	0487	04870106	18,0163364309	25	84,6488477841	0,9160044627	0,1945275009	0,0424847883	3,9260598899	15,6220799437	1,1532610572	5,0793209471	1,2125094612	0487	-2	1,062587159	55,92%	-3,8668114859	14,9522310671	-318,91%	0,2140518133	1,1003678779	0,1945275009	0	28,6208802111	18,92	0,9526446412	0,0407456492	1,22414623	2,4350703401	-1,4317411458	0,0566348757	641,931933228	0,01%	-19,44%	1	4,8314475575	0,9646360717	1,3338040032	1,7221928483	77,45%	1
Enseignement Recherche	R&D en sciences humaines et sociales	Autre système centralisé performant	Autres	04	87	21	01	0487	04872101	21,8908125928	25	84,9870303965	0,9476760373	0,00009994	0,0335847316	3,0118590038	15,6220799437	1,4012738811	4,4131328849	3,1249302227	0487	-2	1,062587159	55,92%	-1,2882026621	1,6594660987	-41,22%	0,0001099708	1,1003678779	0,00009994	0	28,6208802111	21,89	0,9476760373	0,0368225314	1,1120817865	2,5133556676	1,2251530055	0,1970050514	641,931933228	0,03%	0,02%	3	4,7034968699	3,4152942078	5,40225434320984E-005	1,7221928483	0,00%	1
Enseignement Recherche	R&D en sciences humaines et sociales	Autre système centralisé performant	Urbain	04	87	21	06	0487	04872106	22,5204205386	25	84,6488477841	1,0992053553	0,00009994	0,0424847883	3,2717165749	15,6220799437	1,4415763215	4,7132928964	3,1249302227	0487	-2	1,062587159	55,92%	-1,5883626736	2,522895983	-50,83%	0,0001099708	1,1003678779	0,00009994	0	28,6208802111	22,52	1,0992053553	0,0407456492	1,0609267327	2,5025030542	0,9141403805	2,0506750692	641,931933228	0,32%	0,31%	26	4,5793633093	2,9910006357	0,0001561234	1,7221928483	0,01%	1
Enseignement Recherche	R&D en sciences humaines et sociales	Chaudière condensation fioul	Fioul	04	87	23	03	0487	04872303	12,8863218788	20	50,7005342812	0,7593905369	0,00009994	0,038504699	2,5707573613	13,590326345	0,9481981191	3,5189554804	3,1249302227	0487	-2	1,062587159	55,92%	-0,3940252577	0,1552559037	-12,61%	0,0001099708	1,1003678779	0,00009994	0	28,6208802111	12,89	0,7593905369	0,0352242692	1,3275772343	2,2757753534	1,8817500957	0,0063606929	641,931933228	0,00%	-0,01%	0	3,2999383375	2,9059130798	0,0001966704	1,7221928483	0,01%	1
Enseignement Recherche	R&D en sciences humaines et sociales	Chaudière condensation gaz	Gaz	04	87	24	04	0487	04872404	9,8627062301	20	81,7163141652	0,9857310965	0,00009994	0,02204506	1,8275177197	13,590326345	0,7257151874	2,5532329071	3,1249302227	0487	-2	1,062587159	55,92%	0,5716973156	0,3268378207	18,29%	0,0001099708	1,1003678779	0,00009994	0	28,6208802111	9,86	0,9857310965	0,0247557438	0,7187874868	1,4445026742	2,0161999898	0,0036621079	641,931933228	0,00%	-0,01%	0	2,7779464135	3,3496437292	6,30973412098554E-005	1,7221928483	0,00%	1
Enseignement Recherche	R&D en sciences humaines et sociales	Chaudière fioul	Fioul	04	87	03	03	0487	04870303	10,3090575031	20	50,7005342812	0,7083874617	0,0011077773	0,038504699	2,7558489079	13,590326345	0,7585584953	3,5144074032	2,3134025136	0487	-2	1,062587159	55,92%	-1,2010048896	1,4424127447	-51,92%	0,0012189626	1,1003678779	0,0011077773	0	28,6208802111	10,82	0,7185880767	0,0352242692	1,4029589709	2,199445391	0,9984405014	1,0125639989	641,931933228	0,16%	0,05%	13	3,2817618161	2,0807569265	0,0028459627	1,7221928483	0,17%	1
Enseignement Recherche	R&D en sciences humaines et sociales	Chaudière gaz	Gaz	04	87	04	04	0487	04870404	7,890164984	20	81,7163141652	0,725797805	0,5591722232	0,02204506	2,4820150091	13,590326345	0,5805721499	3,062587159	1,062587159	0487	-2	1,062587159	55,92%	-2	4	-188,22%	0,6152951526	1,1003678779	0,5591722232	0	28,6208802111	8,28	0,7777844633	0,0247557438	0,9109608264	1,5205615838	-0,4794384162	358,2097148228	641,931933228	55,80%	-0,12%	4584	3,2105117194	1,2105117194	0,2168942372	1,7221928483	12,59%	1
Enseignement Recherche	R&D en sciences humaines et sociales	Electrique direct	Electricité	04	87	06	02	0487	04870602	10	13	106,5301012878	0,9	0,1473677295	0,0935912807	11,0780984537	9,9856478466	1,0014372781	12,0795357318	1,2553287143	0487	-2	1,062587159	55,92%	-10,8242070175	117,1634575581	-862,26%	0,1621587158	1,1003678779	0,1473677295	0	28,6208802111	10,40	0,92	0,095588842	2,9737356472	4,0152304165	-6,8089766011	2,16443857857118E-007	641,931933228	0,00%	-14,74%	0	12,1100697872	1,2858627697	0,133795967	1,7221928483	7,77%	1
Enseignement Recherche	R&D en sciences humaines et sociales	Electrique direct performant	Electricité	04	87	26	02	0487	04872602	12	13	106,5301012878	1	0,00009994	0,0935912807	9,9702886083	9,9856478466	1,2017247338	11,1720133421	3,1249302227	0487	-2	1,062587159	55,92%	-8,0470831194	64,7555467298	-257,51%	0,0001099708	1,1003678779	0,00009994	0	28,6208802111	12,00	1	0,095588842	2,7358367954	3,9375615292	-4,1095215902	1,22933393007129E-005	641,931933228	0,00%	-0,01%	0	11,3848137503	3,337730631	6,49216763433798E-005	1,7221928483	0,00%	1
Enseignement Recherche	R&D en sciences humaines et sociales	PAC	Electricité	04	87	09	02	0487	04870902	43,8032599559	20	93,5163600316	2,6661697674	0,0173582613	0,0935912807	3,2827301565	13,590326345	3,2231205377	6,5058506942	1,6400968118	0487	-2	1,062587159	55,92%	-4,8657538824	23,6755608442	-296,67%	0,0191004731	1,1003678779	0,0173582613	0	28,6208802111	45,99	2,7728165581	0,095588842	0,9866634658	4,3709400304	-0,494813852	278,2692441398	641,931933228	43,35%	41,61%	3561	6,6081178727	1,7423639903	0,0117730477	1,7221928483	0,68%	1
Enseignement Recherche	R&D en sciences humaines et sociales	PAC performant	Electricité	04	87	29	02	0487	04872902	54,7540749448	20	93,5163600316	3,1994037209	0,00009994	0,0935912807	2,7356084638	13,590326345	4,0289006721	6,7645091358	3,1249302227	0487	-2	1,062587159	55,92%	-3,6395789131	13,2465346647	-116,47%	0,0001099708	1,1003678779	0,00009994	0	28,6208802111	54,75	3,1994037209	0,095588842	0,8551083371	4,8840090091	1,244430096	0,1738745238	641,931933228	0,03%	0,02%	2	6,8228964725	3,1833175594	9,48331728580667E-005	1,7221928483	0,01%	1
Enseignement Recherche	R&D sciences physiques et naturelles	Autre système centralisé	Autres	04	88	01	01	0488	04880101	16,1281161535	25	89,0663195053	0,7683105264	0,069842343	0,0335847316	3,8933065902	15,6220799437	1,032392371	4,9256989612	1,324564254	0488	-2	1,0621677997	40,85%	-3,6011347072	12,9681711793	-271,87%	0,1055396757	1,5111130464	0,069842343	0	28,3040229995	16,93	0,7990429474	0,0368225314	1,3043426256	2,3883546152	-1,212780092	0,2136699879	245334,585495916	0,00%	-6,98%	0	5,1884814158	1,5873467086	0,0248099354	5,806632075	0,43%	1
Enseignement Recherche	R&D sciences physiques et naturelles	Autre système centralisé	Urbain	04	88	01	06	0488	04880106	16,9390442523	25	93,0796453288	0,8402139354	0,2545275751	0,0424847883	4,7065025497	15,6220799437	1,0843014703	5,79080402	1,126862757	0488	-2	1,0621677997	40,85%	-4,6639412631	21,7523481052	-413,89%	0,3846199394	1,5111130464	0,2545275751	0	28,3040229995	17,79	0,8738224928	0,0407456492	1,3197941262	2,45831067	-2,205630593	0,0017854093	245334,585495916	0,00%	-25,45%	0	5,4787465237	0,8148052607	5,1471805873	5,806632075	88,64%	1
Enseignement Recherche	R&D sciences physiques et naturelles	Autre système centralisé performant	Autres	04	88	21	01	0488	04882101	20,1601451918	25	89,0663195053	0,9219726316	0,00009994	0,0335847316	3,2444221585	15,6220799437	1,2904904638	4,5349126223	3,0034502525	0488	-2	1,0621677997	40,85%	-1,5314623698	2,3453769901	-50,99%	0,0001510207	1,5111130464	0,00009994	0	28,3040229995	20,16	0,9219726316	0,0368225314	1,1304302756	2,4209207393	0,8894583695	2,5526718641	245334,585495916	0,00%	-0,01%	0	4,8476972998	3,31623493	6,83656086430963E-005	5,806632075	0,00%	1
Enseignement Recherche	R&D sciences physiques et naturelles	Autre système centralisé performant	Urbain	04	88	21	06	0488	04882106	21,1738053154	25	93,0796453288	1,0082567225	0,00009994	0,0424847883	3,9220854581	15,6220799437	1,3553768379	5,277462296	3,0034502525	0488	-2	1,0621677997	40,85%	-2,2740120435	5,171130774	-75,71%	0,0001510207	1,5111130464	0,00009994	0	28,3040229995	21,17	1,0082567225	0,0407456492	1,143821576	2,4991984139	0,2251863704	151238,789298789	245334,585495916	61,65%	61,64%	19318	5,1169094871	2,8428974436	0,0002343746	5,806632075	0,00%	1
Enseignement Recherche	R&D sciences physiques et naturelles	Chaudière condensation fioul	Fioul	04	88	23	03	0488	04882303	12,6638274862	20	61,5183014025	0,7596047966	0,00009994	0,038504699	3,1183895762	13,590326345	0,9318265923	4,0502161685	3,0034502525	0488	-2	1,0621677997	40,85%	-1,046765916	1,0957188828	-34,85%	0,0001510207	1,5111130464	0,00009994	0	28,3040229995	12,66	0,7596047966	0,0352242692	1,3125095173	2,2443361096	1,1975701936	0,2363699012	245334,585495916	0,00%	-0,01%	0	3,7845431859	2,73777727	0,0003168218	5,806632075	0,01%	1
Enseignement Recherche	R&D sciences physiques et naturelles	Chaudière condensation gaz	Gaz	04	88	24	04	0488	04882404	10,3280248658	20	80,9085772226	0,9858383561	0,00009994	0,02204506	1,8092564823	13,590326345	0,7599541471	2,5692106293	3,0034502525	0488	-2	1,0621677997	40,85%	0,4342396232	0,1885640503	14,46%	0,0001510207	1,5111130464	0,00009994	0	28,3040229995	10,33	0,9858383561	0,0247557438	0,7107525662	1,4707067133	1,9049463365	0,0057668417	245334,585495916	0,00%	-0,01%	0	2,7916787147	3,2259183379	8,52654415861525E-005	5,806632075	0,00%	1
Enseignement Recherche	R&D sciences physiques et naturelles	Chaudière fioul	Fioul	04	88	03	03	0488	04880303	10,1310619889	20	61,5183014025	0,7090906518	0,0159545721	0,038504699	3,3405371709	13,590326345	0,7454612738	4,0859984447	1,5930420343	0488	-2	1,0621677997	40,85%	-2,4929564104	6,2148316642	-156,49%	0,0241091621	1,5111130464	0,0159545721	0	28,3040229995	10,64	0,7191934808	0,0352242692	1,3862591245	2,168993462	-0,3239629484	8242,0881852956	245334,585495916	3,36%	1,76%	1053	3,7957444189	1,3027880085	0,1205063634	5,806632075	2,08%	1
Enseignement Recherche	R&D sciences physiques et naturelles	Chaudière gaz	Gaz	04	88	04	04	0488	04880404	8,2624198926	20	80,9085772226	0,7267668401	0,4084679578	0,02204506	2,454204482	13,590326345	0,6079633176	3,0621677997	1,0621677997	0488	-2	1,0621677997	40,85%	-2	4	-188,29%	0,6172412601	1,5111130464	0,4084679578	0	28,3040229995	8,68	0,7785811433	0,0247557438	0,8999539066	1,5383153902	-0,4616846098	484,4364563001	245334,585495916	0,20%	-40,65%	62	3,2109282933	1,2109282933	0,2162980416	5,806632075	3,73%	1
Enseignement Recherche	R&D sciences physiques et naturelles	Electrique direct	Electricité	04	88	06	02	0488	04880602	10	13	91,8375654433	0,9	0,2302915029	0,0935912807	9,5502170694	9,9856478466	1,0014372781	10,5516543476	1,1410459698	0488	-2	1,0621677997	40,85%	-9,4106083778	88,5595500407	-824,74%	0,3479964945	1,5111130464	0,2302915029	0	28,3040229995	10,40	0,92	0,095588842	2,9408138929	3,9823086622	-5,4282997156	1,32644562401308E-006	245334,585495916	0,00%	-23,03%	0	10,5835018667	1,1728934889	0,2792102754	5,806632075	4,81%	1
Enseignement Recherche	R&D sciences physiques et naturelles	Electrique direct performant	Electricité	04	88	26	02	0488	04882602	12	13	91,8375654433	1	0,00009994	0,0935912807	8,5951953625	9,9856478466	1,2017247338	9,7969200963	3,0034502525	0488	-2	1,0621677997	40,85%	-6,7934698438	46,1512325183	-226,19%	0,0001510207	1,5111130464	0,00009994	0	28,3040229995	12,00	1	0,095588842	2,7055487815	3,9072735153	-2,8861963285	0,0002076792	245334,585495916	0,00%	-0,01%	0	9,9803712634	3,1869014196	9,39833589861829E-005	5,806632075	0,00%	1
Enseignement Recherche	R&D sciences physiques et naturelles	PAC	Electricité	04	88	09	02	0488	04880902	41,7412749797	20	70,0437490443	2,7131755814	0,0203164089	0,0935912807	2,4161665836	13,590326345	3,071396074	5,4875626576	1,5456352454	0488	-2	1,0621677997	40,85%	-3,9419274121	15,5387917226	-255,04%	0,0307003905	1,5111130464	0,0203164089	0	28,3040229995	43,83	2,8217026047	0,095588842	0,9588355545	4,1838014321	0,24187402	85366,252811108	245334,585495916	34,80%	32,76%	10904	5,5977888842	1,6558614721	0,0176932653	5,806632075	0,30%	1
Enseignement Recherche	R&D sciences physiques et naturelles	PAC performant	Electricité	04	88	29	02	0488	04882902	52,1765937247	20	70,0437490443	3,2558106977	0,00009994	0,0935912807	2,013472153	13,590326345	3,8392450924	5,8527172455	3,0034502525	0488	-2	1,0621677997	40,85%	-2,849266993	8,1183223972	-94,87%	0,0001510207	1,5111130464	0,00009994	0	28,3040229995	52,18	3,2558106977	0,095588842	0,8309908139	4,6702359063	1,8209689134	0,0082714138	245334,585495916	0,00%	-0,01%	0	5,8956916982	3,0464247052	0,0001347958	5,806632075	0,00%	1
Enseignement Recherche	université	Autre système centralisé	Autres	04	94	01	01	0494	04940101	19,4366101748	25	74,5855452897	0,7771671834	0,0564873281	0,0335847316	3,223161726	15,6220799437	1,2441755672	4,4673372932	0,6922108316	0494	-2	0,5119070528	63,14%	-3,7751264616	14,2515798009	-545,37%	18,9711157504	335,8472844995	0,0564873281	0	29,3661305895	20,41	0,8082538707	0,0368225314	1,3378658678	2,6442502133	-1,1308762482	0,3738344655	3701620991442100000000	0,00%	-5,65%	0	4,7043619909	0,9292355293	1,7988441847	5575,6148222978	0,03%	1
Enseignement Recherche	université	Autre système centralisé	Urbain	04	94	01	06	0494	04940106	17,932375837	25	76,4389699081	0,7549878843	0,0974771951	0,0424847883	4,3013848616	15,6220799437	1,1478865747	5,4492714363	0,6465757196	0494	-2	0,5119070528	63,14%	-4,8026957167	23,0658861469	-742,79%	32,737451286	335,8472844995	0,0974771951	0	29,3661305895	18,83	0,7851873997	0,0407456492	1,5238936044	2,7291745079	-2,0735212088	0,0029263896	3701620991442100000000	0,00%	-9,75%	0	5,1719205332	0,3692248166	2895,1624199006	5575,6148222978	51,93%	1
Enseignement Recherche	université	Autre système centralisé performant	Autres	04	94	21	01	0494	04942101	24,2957627185	25	74,5855452897	0,9326006201	0,00009994	0,0335847316	2,685968105	15,6220799437	1,555219459	4,241187564	1,52849785	0494	-2	0,5119070528	63,14%	-2,712689714	7,3586854844	-177,47%	0,0335645897	335,8472844995	0,00009994	0	29,3661305895	24,30	0,9326006201	0,0368225314	1,1594837521	2,7147032111	0,0020134971	3701620991442100000000	3701620991442100000000	100,00%	99,99%	204902	4,5001334183	1,7874437043	0,0095971221	5575,6148222978	0,00%	1
Enseignement Recherche	université	Autre système centralisé performant	Urbain	04	94	21	06	0494	04942106	22,4154697962	25	76,4389699081	0,9059854612	0,00009994	0,0424847883	3,5844873846	15,6220799437	1,4348582184	5,0193456031	1,52849785	0494	-2	0,5119070528	63,14%	-3,4908477531	12,1860180352	-228,38%	0,0335645897	335,8472844995	0,00009994	0	29,3661305895	22,42	0,9059854612	0,0407456492	1,3207077905	2,7555660089	-0,7352817442	11,7049546021	3701620991442100000000	0,00%	-0,01%	0	4,8726125642	1,3817648111	0,0752535465	5575,6148222978	0,00%	1
Enseignement Recherche	université	Chaudière condensation fioul	Fioul	04	94	23	03	0494	04942303	6,863262542	20	71,7721263187	0,7662105957	0,00009994	0,038504699	3,6067944472	13,590326345	0,5050108708	4,111805318	1,52849785	0494	-2	0,5119070528	63,14%	-2,583307468	6,6734774743	-169,01%	0,0335645897	335,8472844995	0,00009994	0	29,3661305895	6,86	0,7662105957	0,0352242692	1,3500211226	1,8550319934	-0,7282754746	12,6367246017	3701620991442100000000	0,00%	-0,01%	0	3,8045224033	1,2212149353	0,2021450652	5575,6148222978	0,00%	1
Enseignement Recherche	université	Chaudière condensation gaz	Gaz	04	94	24	04	0494	04942404	5,3769702922	20	72,8596500698	0,9926085556	0,00009994	0,02204506	1,6181558637	13,590326345	0,3956468856	2,0138027493	1,52849785	0494	-2	0,5119070528	63,14%	-0,4853048993	0,2355208453	-31,75%	0,0335645897	335,8472844995	0,00009994	0	29,3661305895	5,38	0,9926085556	0,0247557438	0,7323938534	1,1280407389	0,6427358396	34,3352221534	3701620991442100000000	0,00%	-0,01%	0	2,2127729011	1,7274680018	0,01261014	5575,6148222978	0,00%	1
Enseignement Recherche	université	Chaudière fioul	Fioul	04	94	03	03	0494	04940303	5,4906100336	20	71,7721263187	0,7146806073	0,0355235545	0,038504699	3,8668519808	13,590326345	0,4040086966	4,2708606775	0,7335297258	0494	-2	0,5119070528	63,14%	-3,5373309517	12,5127102617	-482,23%	11,9304893059	335,8472844995	0,0355235545	0	29,3661305895	5,77	0,724986605	0,0352242692	1,4267856557	1,8509947872	-1,6863361645	0,0152913831	3701620991442100000000	0,00%	-3,55%	0	3,9113365894	0,3740056378	2612,0098457235	5575,6148222978	46,85%	1
Enseignement Recherche	université	Chaudière gaz	Gaz	04	94	04	04	0494	04940404	4,3015762338	20	72,8596500698	0,7316220298	0,6314358767	0,02204506	2,1953895444	13,590326345	0,3165175085	2,5119070528	0,5119070528	0494	-2	0,5119070528	63,14%	-2	4	-390,70%	212,0660245325	335,8472844995	0,6314358767	0	29,3661305895	4,52	0,7838193349	0,0247557438	0,9274846543	1,2598280382	-0,7401719618	11,1004085251	3701620991442100000000	0,00%	-63,14%	0	2,633504824	0,633504824	38,5478880967	5575,6148222978	0,69%	1
Enseignement Recherche	université	Electrique direct	Electricité	04	94	06	02	0494	04940602	10	13	54,3170919885	0,9	0,1099922565	0,0935912807	5,6484513343	9,9856478466	1,0014372781	6,6498886125	0,6368864451	0494	-2	0,5119070528	63,14%	-6,0130021674	36,1561950648	-944,12%	36,9406006738	335,8472844995	0,1099922565	0	29,3661305895	10,40	0,92	0,095588842	3,0511678435	4,0926626128	-1,9203395546	0,0054072417	3701620991442100000000	0,00%	-11,00%	0	6,6850903368	0,6720881694	24,0209397817	5575,6148222978	0,43%	1
Enseignement Recherche	université	Electrique direct performant	Electricité	04	94	26	02	0494	04942602	12	13	54,3170919885	1	0,00009994	0,0935912807	5,0836062009	9,9856478466	1,2017247338	6,2853309347	1,52849785	0494	-2	0,5119070528	63,14%	-4,7568330847	22,6274609957	-311,21%	0,0335645897	335,8472844995	0,00009994	0	29,3661305895	12,00	1	0,095588842	2,8070744161	4,0087991498	-0,7480339349	10,2006911362	3701620991442100000000	0,00%	-0,01%	0	6,3938326559	1,6369995712	0,0193915031	5575,6148222978	0,00%	1
Enseignement Recherche	université	PAC	Electricité	04	94	09	02	0494	04940902	63,8152689299	20	100,3895000566	2,7056546512	0,0684841488	0,0935912807	3,4725724774	13,590326345	4,6956391856	8,168211663	0,6757460443	0494	-2	0,5119070528	63,14%	-7,4924656187	56,137041048	-1108,77%	23,0002154127	335,8472844995	0,0684841488	-2,77555756156289E-016	29,3661305895	67,01	2,8138808372	0,095588842	0,9975811267	5,9280022716	-1,5644633472	0,0278661428	3701620991442100000000	0,00%	-6,85%	0	8,3406991953	0,8482335766	3,7314387984	5575,6148222978	0,07%	1
Enseignement Recherche	université	PAC performant	Electricité	04	94	29	02	0494	04942902	79,7690861623	20	100,3895000566	3,2467855814	0,00009994	0,0935912807	2,8938103979	13,590326345	5,8695489819	8,7633593798	1,52849785	0494	-2	0,5119070528	63,14%	-7,2348615298	52,3432213557	-473,33%	0,0335645897	335,8472844995	0,00009994	0	29,3661305895	79,77	3,2467855814	0,095588842	0,8645703098	6,7341192918	-0,5007422381	252,9800018609	3701620991442100000000	0,00%	-0,01%	0	8,8251232924	1,5902617626	0,0244484352	5575,6148222978	0,00%	1
Habitat Communautaire	Foyers	Autre système centralisé	Autres	05	13	01	01	0513	05130101	16,2067048737	25	98,2031178051	1,5298971978	0,0223054876	0,0335847316	2,1557823355	15,6220799437	1,0374229893	3,1932053248	2,0772446788	0513	-2	1,4086209103	49,88%	-1,115960646	1,2453681633	-53,72%	0,0028846874	0,1293263552	0,0223054876	0	40,0820809895	17,02	1,5910930858	0,0368225314	0,9276161776	2,0169103163	0,9009496703	2,3035399807	380218637,058388	0,00%	-2,23%	0	3,3620005081	2,2460398622	0,0015440463	1,901963413	0,08%	1
Habitat Communautaire	Foyers	Autre système centralisé	Urbain	05	13	01	06	0513	05130106	16,7523361364	25	109,2229147885	1,67335611	0,0526897101	0,0424847883	2,7730573232	15,6220799437	1,0723499173	3,8454072405	1,8656208815	0513	-2	1,4086209103	49,88%	-1,979786359	3,9195540274	-106,12%	0,0068141682	0,1293263552	0,0526897101	0	40,0820809895	17,59	1,7402903544	0,0407456492	0,9384470867	2,0644144999	0,0846281408	380085760,343966	380218637,058388	99,97%	94,70%	446801	3,6832180262	1,7034316671	0,0141059476	1,901963413	0,74%	1
Habitat Communautaire	Foyers	Autre système centralisé performant	Autres	05	13	21	01	0513	05132101	20,2583810922	25	98,2031178051	1,8358766374	0,00009994	0,0335847316	1,7964852796	15,6220799437	1,2967787366	3,0932640162	4,0838678713	0513	-2	1,4086209103	49,88%	0,9906038552	0,9812959979	24,26%	1,29248805917471E-005	0,1293263552	0,00009994	0	40,0820809895	20,26	1,8358766374	0,0368225314	0,8039340206	2,1007127571	3,0913166123	0,0001199091	380218637,058388	0,00%	-0,01%	0	3,26645759	4,2570614452	9,27087339601553E-006	1,901963413	0,00%	1
Habitat Communautaire	Foyers	Autre système centralisé performant	Urbain	05	13	21	06	0513	05132106	20,9404201705	25	109,2229147885	2,0080273319	0,00009994	0,0424847883	2,3108811027	15,6220799437	1,3404373967	3,6513184994	4,0838678713	0513	-2	1,4086209103	49,88%	0,432549372	0,1870989592	10,59%	1,29248805917471E-005	0,1293263552	0,00009994	0	40,0820809895	20,94	2,0080273319	0,0407456492	0,8133208084	2,1537582051	2,5863075771	0,0004995266	380218637,058388	0,00%	-0,01%	0	3,5567212612	3,9892706332	1,55902112597144E-005	1,901963413	0,00%	1
Habitat Communautaire	Foyers	Chaudière condensation fioul	Fioul	05	13	23	03	0513	05132303	11,8630803135	20	100,7114090528	0,7533116702	0,00009994	0,038504699	5,1477531104	13,590326345	0,8729062138	6,0206593242	4,0838678713	0513	-2	1,4086209103	49,88%	-1,9367914528	3,7511611318	-47,43%	1,29248805917471E-005	0,1293263552	0,00009994	0	40,0820809895	11,86	0,7533116702	0,0352242692	1,8742070059	2,7471132196	0,8103217668	5,3794758182	380218637,058388	0,00%	-0,01%	0	5,5820935553	3,6453021025	3,20724244987742E-005	1,901963413	0,00%	1
Habitat Communautaire	Foyers	Chaudière condensation gaz	Gaz	05	13	24	04	0513	05132404	8,8641475499	20	104,8689120525	0,9820195165	0,00009994	0,02204506	2,3541705795	13,590326345	0,6522394919	3,0064100714	4,0838678713	0513	-2	1,4086209103	49,88%	1,0774577999	1,1609153106	26,38%	1,29248805917471E-005	0,1293263552	0,00009994	0	40,0820809895	8,86	0,9820195165	0,0247557438	1,0104297427	1,6626692346	2,7401270345	0,0003146548	380218637,058388	0,00%	-0,01%	0	3,295881369	4,3733391689	0,000007473	1,901963413	0,00%	1
Habitat Communautaire	Foyers	Chaudière fioul	Fioul	05	13	03	03	0513	05130303	9,4904642508	20	100,7114090528	0,5915813353	0,0834429265	0,038504699	6,5550791792	13,590326345	0,698324971	7,2534041502	1,7614301644	0513	-2	1,4086209103	49,88%	-5,4919739858	30,1617782608	-311,79%	0,0107913695	0,1293263552	0,0834429265	0	40,0820809895	9,96	0,6239274023	0,0352242692	2,2628626421	2,9961038617	-2,4958701241	0,0006640857	380218637,058388	0,00%	-8,34%	0	6,4189760806	0,9270020948	1,833809743	1,901963413	96,42%	1
Habitat Communautaire	Foyers	Chaudière gaz	Gaz	05	13	04	04	0513	05130404	7,0913180399	20	104,8689120525	0,8008237414	0,4988384417	0,02204506	2,8868293168	13,590326345	0,5217915935	3,4086209103	1,4086209103	0513	-2	1,4086209103	49,88%	-2	4	-141,98%	0,0645129575	0,1293263552	0,4988384417	0	40,0820809895	7,45	0,8370628964	0,0247557438	1,1854088046	1,7332899778	-0,2667100222	39055,779979905	380218637,058388	0,01%	-49,87%	46	3,6493302149	1,6493302149	0,0182616107	1,901963413	0,96%	1
Habitat Communautaire	Foyers	Electrique direct	Electricité	05	13	06	02	0513	05130602	10	13	97,8247532378	0,9	0,2218976086	0,0935912807	10,1728265953	9,9856478466	1,0014372781	11,1742638734	1,5587269436	0513	-2	1,4086209103	49,88%	-9,6155369298	92,4585504491	-616,88%	0,0286972089	0,1293263552	0,2218976086	0	40,0820809895	10,40	0,92	0,095588842	4,1645648971	5,2060596664	-4,4094772635	6,99685927524456E-006	380218637,058388	0,00%	-22,19%	0	11,2055761579	1,5900392281	0,0244758221	1,901963413	1,29%	1
Habitat Communautaire	Foyers	Electrique direct performant	Electricité	05	13	26	02	0513	05132602	12	13	97,8247532378	1	0,00009994	0,0935912807	9,1555439357	9,9856478466	1,2017247338	10,3572686695	4,0838678713	0513	-2	1,4086209103	49,88%	-6,2734007982	39,3555575745	-153,61%	1,29248805917471E-005	0,1293263552	0,00009994	0	40,0820809895	12,00	1	0,095588842	3,8313997053	5,0331244391	-1,2402763591	0,1785880004	380218637,058388	0,00%	-0,01%	0	10,5526796113	4,2792788131	8,89273461204621E-006	1,901963413	0,00%	1
Habitat Communautaire	Foyers	PAC	Electricité	05	13	09	02	0513	05130902	44,4161672368	20	102,4536283346	2,8316302326	0,1202261853	0,0935912807	3,3863059427	13,590326345	3,2682193282	6,6545252709	1,682826091	0513	-2	1,4086209103	49,88%	-4,9716991799	24,7177927353	-295,44%	0,0155484143	0,1293263552	0,1202261853	0	40,0820809895	46,64	2,9448954419	0,095588842	1,3010308111	4,7326611057	-0,2390380742	93813,0702926283	380218637,058388	0,02%	-12,00%	110	6,7571893445	1,7854901646	0,0096814477	1,901963413	0,51%	1
Habitat Communautaire	Foyers	PAC performant	Electricité	05	13	29	02	0513	05132902	55,520209046	20	102,4536283346	3,3979562791	0,00009994	0,0935912807	2,8219216189	13,590326345	4,0852741602	6,9071957791	4,0838678713	0513	-2	1,4086209103	49,88%	-2,8233279078	7,971180475	-69,13%	1,29248805917471E-005	0,1293263552	0,00009994	0	40,0820809895	55,52	3,3979562791	0,095588842	1,1275600363	5,2128341965	2,3895062887	0,0009408807	380218637,058388	0,00%	-0,01%	0	6,9674253368	4,144097429	1,14963596569673E-005	1,901963413	0,00%	1
Habitat Communautaire	Maison de pré-retraite	Autre système centralisé	Autres	05	51	01	01	0551	05510101	16,5235357594	25	86,9737249087	1,5694033774	0,0254922075	0,0335847316	1,8612099667	15,6220799437	1,0577039561	2,9189139228	1,8673098175	0551	-2	1,2559431579	60,87%	-1,0516041053	1,1058711943	-56,32%	0,006765018	0,2653759186	0,0254922075	0	28,3537035629	17,35	1,6321795125	0,0368225314	0,6396693085	1,7502584625	0,6986543572	17,6157454067	3708040095,25482	0,00%	-2,55%	0	3,0727463144	2,0211422091	0,0035910795	1,6429814379	0,22%	1
Habitat Communautaire	Maison de pré-retraite	Autre système centralisé	Urbain	05	51	01	06	0551	05510106	15,836775769	25	107,9612958936	1,7117364669	0,0493287216	0,0424847883	2,6795671484	15,6220799437	1,0137431012	3,6933102495	1,7194115061	0551	-2	1,2559431579	60,87%	-1,9738987434	3,8962762493	-114,80%	0,0130906548	0,2653759186	0,0493287216	0	28,3537035629	16,63	1,7802059256	0,0407456492	0,6489642819	1,7133945382	-0,2605042053	47150,0429324848	3708040095,25482	0,00%	-4,93%	2	3,5354663489	1,5615676054	0,0282822314	1,6429814379	1,72%	1
Habitat Communautaire	Maison de pré-retraite	Autre système centralisé performant	Autres	05	51	21	01	0551	05512101	20,6544196992	25	86,9737249087	1,8832840529	0,00009994	0,0335847316	1,5510083056	15,6220799437	1,3221299452	2,8731382507	3,7329302355	0551	-2	1,2559431579	60,87%	0,8597919848	0,7392422571	23,03%	2,65216788551553E-005	0,2653759186	0,00009994	0	28,3537035629	20,65	1,8832840529	0,0368225314	0,5543800674	1,8765100125	2,7363019974	0,0003181909	3708040095,25482	0,00%	-0,01%	0	3,0226661509	3,8824581357	1,93707193226495E-005	1,6429814379	0,00%	1
Habitat Communautaire	Maison de pré-retraite	Autre système centralisé performant	Urbain	05	51	21	06	0551	05512106	19,7959697112	25	107,9612958936	2,0540837603	0,00009994	0,0424847883	2,2329726236	15,6220799437	1,2671788765	3,5001515001	3,7329302355	0551	-2	1,2559431579	60,87%	0,2327787354	0,0541859397	6,24%	2,65216788551553E-005	0,2653759186	0,00009994	0	28,3537035629	19,80	2,0540837603	0,0407456492	0,562435711	1,8296145875	2,0623933229	0,0030551184	3708040095,25482	0,00%	-0,01%	0	3,4087434901	3,6415222255	3,2339721857923E-005	1,6429814379	0,00%	1
Habitat Communautaire	Maison de pré-retraite	Chaudière condensation fioul	Fioul	05	51	23	03	0551	05512303	12,6861893397	20	95,8450232043	0,7089904497	0,00009994	0,038504699	5,2052658435	13,590326345	0,9334720166	6,1387378601	3,7329302355	0551	-2	1,2559431579	60,87%	-2,4058076245	5,7879103263	-64,45%	2,65216788551553E-005	0,2653759186	0,00009994	0	28,3537035629	12,69	0,7089904497	0,0352242692	1,4086769249	2,3421489415	-0,063658683	3707992128,29889	3708040095,25482	100,00%	99,99%	155304	5,695272261	3,2894646365	7,294545291015E-005	1,6429814379	0,00%	1
Habitat Communautaire	Maison de pré-retraite	Chaudière condensation gaz	Gaz	05	51	24	04	0551	05512404	9,0461839856	20	97,6049240921	0,9095502467	0,00009994	0,02204506	2,3656817334	13,590326345	0,6656340515	3,0313157849	3,7329302355	0551	-2	1,2559431579	60,87%	0,7016144506	0,4922628374	18,80%	2,65216788551553E-005	0,2653759186	0,00009994	0	28,3537035629	9,05	0,9095502467	0,0247557438	0,7717187955	1,437352847	2,1389672976	0,0022822691	3708040095,25482	0,00%	-0,01%	0	3,3222025061	4,0238169567	0,000014551	1,6429814379	0,00%	1
Habitat Communautaire	Maison de pré-retraite	Chaudière fioul	Fioul	05	51	03	03	0551	05510303	10,1489514718	20	95,8450232043	0,5859825516	0,0593865446	0,038504699	6,2979413991	13,590326345	0,7467776133	7,0447190124	1,6799884817	0551	-2	1,2559431579	60,87%	-5,3647305307	28,7803336673	-319,33%	0,0157597588	0,2653759186	0,0593865446	0	28,3537035629	10,66	0,6105841313	0,0352242692	1,6357098643	2,4198263583	-2,9449041725	0,000176779	3708040095,25482	0,00%	-5,94%	0	6,3133641829	0,9486336522	1,5247961425	1,6429814379	92,81%	1
Habitat Communautaire	Maison de pré-retraite	Chaudière gaz	Gaz	05	51	04	04	0551	05510404	7,2369471885	20	97,6049240921	0,7900705102	0,6086654001	0,02204506	2,7234359168	13,590326345	0,5325072412	3,2559431579	1,2559431579	0551	-2	1,2559431579	60,87%	-2	4	-159,24%	0,1615251397	0,2653759186	0,6086654001	0	28,3537035629	7,60	0,8139664575	0,0247557438	0,8623414569	1,4214740601	-0,5785259399	79,6924736638	3708040095,25482	0,00%	-60,87%	0	3,5276609388	1,5276609388	0,0337119758	1,6429814379	2,05%	1
Habitat Communautaire	Maison de pré-retraite	Electrique direct	Electricité	05	51	06	02	0551	05510602	10	13	90,3544916373	0,8864317588	0,170370494	0,0935912807	9,5398122885	9,9856478466	1,0014372781	10,5412495667	1,4726278631	0551	-2	1,2559431579	60,87%	-9,0686217036	82,2398996023	-615,81%	0,0452122263	0,2653759186	0,170370494	-6,38378239159465E-016	28,3537035629	10,40	0,9091454071	0,095588842	2,9811487447	4,022643514	-5,0459781896	2,37923339975238E-006	3708040095,25482	0,00%	-17,04%	0	10,5414946098	1,4728729062	0,0451520854	1,6429814379	2,75%	1
Habitat Communautaire	Maison de pré-retraite	Electrique direct performant	Electricité	05	51	26	02	0551	05512602	12	13	90,3544916373	1	0,00009994	0,0935912807	8,4563925857	9,9856478466	1,2017247338	9,6581173195	3,7329302355	0551	-2	1,2559431579	60,87%	-5,9251870839	35,1078419796	-158,73%	2,65216788551553E-005	0,2653759186	0,00009994	0	28,3537035629	12,00	1	0,095588842	2,710297689	3,9120224228	-2,0131646612	0,0037065137	3708040095,25482	0,00%	-0,01%	0	9,8386059557	3,9134188718	1,81781348197753E-005	1,6429814379	0,00%	1
Habitat Communautaire	Maison de pré-retraite	PAC	Electricité	05	51	09	02	0551	05510902	46,4724104558	20	92,8608941665	2,6985546948	0,086156992	0,0935912807	3,2206017632	13,590326345	3,4195213033	6,6401230666	1,6036367311	0551	-2	1,2559431579	60,87%	-5,0364863355	25,3661946073	-314,07%	0,0228639909	0,2653759186	0,086156992	0	28,3537035629	48,80	2,6925754342	0,095588842	1,0065818972	4,5970792657	-0,4394070697	719,5544760666	3708040095,25482	0,00%	-8,62%	0	6,8871423666	1,8506560312	0,0072676557	1,6429814379	0,44%	1
Habitat Communautaire	Maison de pré-retraite	PAC performant	Electricité	05	51	29	02	0551	05512902	58,0905130698	20	92,8608941665	2,6686583917	0,00009994	0,0935912807	3,2566813479	13,590326345	4,2744016292	7,5310829771	3,7329302355	0551	-2	1,2559431579	60,87%	-3,7981527416	14,4259642482	-101,75%	2,65216788551553E-005	0,2653759186	0,00009994	0	28,3537035629	58,09	2,6686583917	0,095588842	1,0156030826	5,2900047118	1,4918519702	0,040756243	3708040095,25482	0,00%	-0,01%	0	7,6005918095	3,802439068	2,28824168253944E-005	1,6429814379	0,00%	1
Habitat Communautaire	Maison retraite médicalisée	Autre système centralisé	Urbain	05	52	01	06	0552	05520106	13,9982247593	25	91,9524220899	1,6530359102	0,0229842127	0,0424847883	2,3632754523	15,6220799437	0,8960538424	3,2593292947	1,124669991	0552	-2	0,7606548305	52,50%	-2,1346593037	4,5567703429	-189,80%	0,3906601767	16,9968918055	0,0229842127	0	30,0228495677	14,70	1,7191573466	0,0407456492	0,7115698282	1,6524263627	-0,482232941	341,9361460835	15269112685280900000000	0,00%	-2,30%	0	3,1202155937	0,98555629	1,1234364946	15010,0197316474	0,01%	1
Habitat Communautaire	Maison retraite médicalisée	Autre système centralisé	Autres	05	52	01	01	0552	05520101	14,9298636983	25	80,2693903996	1,5326836002	0,0284911509	0,0335847316	1,7588926588	15,6220799437	0,9556898795	2,7145825382	1,094876318	0552	-2	0,7606548305	52,50%	-1,6197062203	2,62344824	-147,94%	0,4842610094	16,9968918055	0,0284911509	0	30,0228495677	15,68	1,5939909442	0,0368225314	0,6935530753	1,6970274487	0,0773212284	782726501,029945	15269112685280900000000	0,00%	-2,85%	0	2,857764801	1,2380585807	0,1811633921	15010,0197316474	0,00%	1
Habitat Communautaire	Maison retraite médicalisée	Autre système centralisé performant	Autres	05	52	21	01	0552	05522101	18,6623296229	25	80,2693903996	1,8392203203	0,00009994	0,0335847316	1,4657438823	15,6220799437	1,1946123493	2,6603562316	2,2194040468	0552	-2	0,7606548305	52,50%	-0,4409521848	0,1944388293	-19,87%	0,00169867	16,9968918055	0,00009994	0	30,0228495677	18,66	1,8392203203	0,0368225314	0,6010793319	1,7956916812	1,3547394964	0,0881360656	15269112685280900000000	0,00%	-0,01%	0	2,8016640532	2,3607118684	0,0010367072	15010,0197316474	0,00%	1
Habitat Communautaire	Maison retraite médicalisée	Autre système centralisé performant	Urbain	05	52	21	06	0552	05522106	17,4977809492	25	91,9524220899	1,9836430923	0,00009994	0,0424847883	1,9693962103	15,6220799437	1,120067303	3,0894635133	2,2194040468	0552	-2	0,7606548305	52,50%	-0,8700594664	0,7570034752	-39,20%	0,00169867	16,9968918055	0,00009994	0	30,0228495677	17,50	1,9836430923	0,0407456492	0,6166938511	1,7367611541	0,8667016876	3,1408186588	15269112685280900000000	0,00%	-0,01%	0	3,0088451543	2,1387856878	0,0022838199	15010,0197316474	0,00%	1
Habitat Communautaire	Maison retraite médicalisée	Chaudière condensation fioul	Fioul	05	52	23	03	0552	05522303	8,3226214468	20	88,1404750495	0,7040421452	0,00009994	0,038504699	4,8204819645	13,590326345	0,6123930534	5,4328750178	2,2194040468	0552	-2	0,7606548305	52,50%	-3,213470971	10,3263956817	-144,79%	0,00169867	16,9968918055	0,00009994	0	30,0228495677	8,32	0,7040421452	0,0352242692	1,5020875409	2,1144805943	-1,0989903767	0,4699470022	15269112685280900000000	0,00%	-0,01%	0	5,0221913013	1,8087203303	0,0087302894	15010,0197316474	0,00%	1
Habitat Communautaire	Maison retraite médicalisée	Chaudière condensation gaz	Gaz	05	52	24	04	0552	05522404	6,0024237371	20	86,544935631	0,8981226683	0,00009994	0,02204506	2,1243070271	13,590326345	0,4416688448	2,5659758719	2,2194040468	0552	-2	0,7606548305	52,50%	-0,346571825	0,1201120299	-15,62%	0,00169867	16,9968918055	0,00009994	0	30,0228495677	6,00	0,8981226683	0,0247557438	0,827546167	1,2692150118	0,9226431868	1,9042754456	15269112685280900000000	0,00%	-0,01%	0	2,8271829046	2,4806110795	0,0006974781	15010,0197316474	0,00%	1
Habitat Communautaire	Maison retraite médicalisée	Chaudière fioul	Fioul	05	52	03	03	0552	05520303	6,6580971575	20	88,1404750495	0,5893311524	0,0788121026	0,038504699	5,758769835	13,590326345	0,4899144427	6,2486842777	0,9641169029	0552	-2	0,7606548305	52,50%	-5,2845673748	27,9266523385	-548,13%	1,3395607814	16,9968918055	0,0788121026	0	30,0228495677	6,99	0,612273351	0,0352242692	1,7272235235	2,2416336884	-3,0429336864	0,000136038	15269112685280900000000	0,00%	-7,88%	0	5,5851580809	0,3005907062	15003,6046033669	15010,0197316474	99,96%	1
Habitat Communautaire	Maison retraite médicalisée	Chaudière gaz	Gaz	05	52	04	04	0552	05520404	4,8019389897	20	86,544935631	0,7925363017	0,5249639361	0,02204506	2,4073197547	13,590326345	0,3533350758	2,7606548305	0,7606548305	0552	-2	0,7606548305	52,50%	-2	4	-262,93%	8,9227552242	16,9968918055	0,5249639361	0	30,0228495677	5,04	0,813653575	0,0247557438	0,9134575137	1,2844593433	-0,7155406567	14,552093568	15269112685280900000000	0,00%	-52,50%	0	3,0041669977	1,0041669977	0,9672805338	15010,0197316474	0,01%	1
Habitat Communautaire	Maison retraite médicalisée	Electrique direct	Electricité	05	52	06	02	0552	05520602	10	13	85,3068579329	0,8853812705	0,2274399539	0,0935912807	9,0175592696	9,9856478466	1,0014372781	10,0189965478	0,8444918574	0552	-2	0,7606548305	52,50%	-9,1745046904	84,1715363147	-1086,39%	3,8657722885	16,9968918055	0,2274399539	0	30,0228495677	10,40	0,9083050164	0,095588842	3,1595657525	4,2010605218	-4,9734441686	2,67141908502435E-006	15269112685280900000000	0,00%	-22,74%	0	10,0190778655	0,8445731751	3,8627956373	15010,0197316474	0,03%	1
Habitat Communautaire	Maison retraite médicalisée	Electrique direct performant	Electricité	05	52	26	02	0552	05522602	12	13	85,3068579329	1	0,00009994	0,0935912807	7,983978083	9,9856478466	1,2017247338	9,1857028168	2,2194040468	0552	-2	0,7606548305	52,50%	-6,96629877	48,5293185523	-313,88%	0,00169867	16,9968918055	0,00009994	0	30,0228495677	12,00	1	0,095588842	2,8698494227	4,0715741564	-2,8947246135	0,0002028346	15269112685280900000000	0,00%	-0,01%	0	9,3561084953	2,3898097253	0,0009399254	15010,0197316474	0,00%	1
Habitat Communautaire	Maison retraite médicalisée	PAC	Electricité	05	52	09	02	0552	05520902	43,0095649596	20	90,8612466904	2,687009611	0,1167090035	0,0935912807	3,164789737	13,590326345	3,1647190706	6,3295088076	0,9179431094	0552	-2	0,7606548305	52,50%	-5,4115656982	29,2850433062	-589,53%	1,9836903056	16,9968918055	0,1167090035	0	30,0228495677	45,16	2,6569234001	0,095588842	1,0801400682	4,4030950924	-1,0084706059	0,9347469269	15269112685280900000000	0,00%	-11,67%	0	6,5918943358	1,1803286376	0,2654461593	15010,0197316474	0,00%	1
Habitat Communautaire	Maison retraite médicalisée	PAC performant	Electricité	05	52	29	02	0552	05522902	53,7619561995	20	90,8612466904	2,5365785568	0,00009994	0,0935912807	3,3524766727	13,590326345	3,9558988383	7,308375511	2,2194040468	0552	-2	0,7606548305	52,50%	-5,0889714642	25,8976305633	-229,29%	0,00169867	16,9968918055	0,00009994	0	30,0228495677	53,76	2,5365785568	0,095588842	1,1313859825	5,0872848208	-0,0016866434	15269112685280100000000	15269112685280900000000	100,00%	99,99%	480208	7,3799289467	2,2909574825	0,0013178433	15010,0197316474	0,00%	1
Habitat Communautaire	Résidence universitaire	Autre système centralisé	Autres	05	89	01	01	0589	05890101	14,467211423	25	91,2666177018	1,5159890087	0,0217315349	0,0335847316	2,0218912158	15,6220799437	0,9260745992	2,947965815	0,7783021779	0589	-2	0,5146094035	59,49%	-2,1696636371	4,7074402981	-278,77%	7,4270104336	341,7618889686	0,0217315349	0	36,479679891	15,19	1,5766285691	0,0368225314	0,8519915122	1,8243698414	-0,3452937957	4948,6848882251	44675,1447517877	11,08%	8,90%	5560	3,1039316723	0,9342680353	1,722773083	386817526424,604	0,00%	1
Habitat Communautaire	Résidence universitaire	Autre système centralisé	Urbain	05	89	01	06	0589	05890106	12,7918846901	25	84,3863459402	1,6334323186	0,0669835129	0,0424847883	2,194848237	15,6220799437	0,8188336468	3,0136818838	0,6761429997	0589	-2	0,5146094035	59,49%	-2,337538884	5,4640880344	-345,72%	22,8924119151	341,7618889686	0,0669835129	0	36,479679891	13,43	1,6987696114	0,0407456492	0,8749792976	1,7347546267	-0,6027842573	57,372633868	44675,1447517877	0,13%	-6,57%	64	2,8838146277	0,5462757436	126,0969740104	386817526424,604	0,00%	1
Habitat Communautaire	Résidence universitaire	Autre système centralisé performant	Autres	05	89	21	01	0589	05892101	18,0840142788	25	91,2666177018	1,8191868105	0,00009994	0,0335847316	1,6849093465	15,6220799437	1,157593249	2,8425025955	1,5251659763	0589	-2	0,5146094035	59,49%	-1,3173366192	1,7353757683	-86,37%	0,0341556955	341,7618889686	0,00009994	0	36,479679891	18,08	1,8191868105	0,0368225314	0,7383926439	1,8959858929	0,5786492737	79,5566891264	44675,1447517877	0,18%	0,17%	89	3,0049394798	1,6876028606	0,0151998036	386817526424,604	0,00%	1
Habitat Communautaire	Résidence universitaire	Autre système centralisé performant	Urbain	05	89	21	06	0589	05892106	15,9898558626	25	84,3863459402	1,9601187823	0,00009994	0,0424847883	1,8290401975	15,6220799437	1,0235420584	2,8525822559	1,5251659763	0589	-2	0,5146094035	59,49%	-1,3274162796	1,7620339794	-87,03%	0,0341556955	341,7618889686	0,00009994	0	36,479679891	15,99	1,9601187823	0,0407456492	0,7583153913	1,7818574497	0,4544411701	549,7669713078	44675,1447517877	1,23%	1,22%	618	2,7777094506	1,4502931709	0,0510920801	386817526424,604	0,00%	1
Habitat Communautaire	Résidence universitaire	Chaudière condensation fioul	Fioul	05	89	23	03	0589	05892303	7,2915120521	20	78,3321172512	0,7564228304	0,00009994	0,038504699	3,9873923381	13,590326345	0,5365222193	4,5239145574	1,5251659763	0589	-2	0,5146094035	59,49%	-2,9987485811	8,9924930528	-196,62%	0,0341556955	341,7618889686	0,00009994	0	36,479679891	7,29	0,7564228304	0,0352242692	1,6987457442	2,2352679635	-0,7634806176	8,6619539539	44675,1447517877	0,02%	0,01%	10	4,1842063879	1,1854578068	0,2563959683	386817526424,604	0,00%	1
Habitat Communautaire	Résidence universitaire	Chaudière condensation gaz	Gaz	05	89	24	04	0589	05892404	5,5266020775	20	79,8598781282	0,9851343128	0,00009994	0,02204506	1,787082004	13,590326345	0,4066570542	2,1937390583	1,5251659763	0589	-2	0,5146094035	59,49%	-0,6685730819	0,4469899659	-43,84%	0,0341556955	341,7618889686	0,00009994	0	36,479679891	5,53	0,9851343128	0,0247557438	0,9167091199	1,3233661741	0,6547930922	29,591520905	44675,1447517877	0,07%	0,06%	33	2,4134805465	1,7449074645	0,0116364577	386817526424,604	0,00%	1
Habitat Communautaire	Résidence universitaire	Chaudière fioul	Fioul	05	89	03	03	0589	05890303	5,8332096417	20	78,3321172512	0,5950904874	0,0607677903	0,038504699	5,0683965921	13,590326345	0,4292177755	5,4976143675	0,6844242134	0589	-2	0,5146094035	59,49%	-4,8131901541	23,1667994596	-703,25%	20,7681147994	341,7618889686	0,0607677903	0	36,479679891	6,12	0,627356956	0,0352242692	2,0482279692	2,4989066334	-2,3142835207	0,0012152552	44675,1447517877	0,00%	-6,08%	0	4,8487993144	0,0356091603	386817526229,878	386817526424,604	100,00%	1
Habitat Communautaire	Résidence universitaire	Chaudière gaz	Gaz	05	89	04	04	0589	05890404	4,421281662	20	79,8598781282	0,8041514919	0,594914598	0,02204506	2,1892837601	13,590326345	0,3253256434	2,5146094035	0,5146094035	0589	-2	0,5146094035	59,49%	-2	4	-388,64%	203,3191367983	341,7618889686	0,594914598	0	36,479679891	4,64	0,8403480561	0,0247557438	1,0746518687	1,4162437943	-0,5837562057	74,1562767293	44675,1447517877	0,17%	-59,33%	83	2,6941774615	0,6941774615	18,5453882089	386817526424,604	0,00%	1
Habitat Communautaire	Résidence universitaire	Electrique direct	Electricité	05	89	06	02	0589	05890602	10	13	80,0965851907	0,9	0,1691856046	0,0935912807	8,3292688716	9,9856478466	1,0014372781	9,3307061498	0,6021977383	0589	-2	0,5146094035	59,49%	-8,7285084114	76,1868590887	-1449,44%	57,8211918282	341,7618889686	0,1691856046	0	36,479679891	10,40	0,92	0,095588842	3,7902721261	4,8317668954	-3,896741516	1,88099314014554E-005	44675,1447517877	0,00%	-16,92%	0	9,3636032733	0,6350948619	37,7825448462	386817526424,604	0,00%	1
Habitat Communautaire	Résidence universitaire	Electrique direct performant	Electricité	05	89	26	02	0589	05892602	12	13	80,0965851907	1	0,00009994	0,0935912807	7,4963419845	9,9856478466	1,2017247338	8,6980667182	1,5251659763	0589	-2	0,5146094035	59,49%	-7,1729007419	51,4505050533	-470,30%	0,0341556955	341,7618889686	0,00009994	0	36,479679891	12,00	1	0,095588842	3,487050356	4,6887750898	-2,4841256521	0,0006896227	44675,1447517877	0,00%	-0,01%	0	8,8580645575	1,6851638156	0,0153766949	386817526424,604	0,00%	1
Habitat Communautaire	Résidence universitaire	PAC	Electricité	05	89	09	02	0589	05890902	38,5094757213	20	82,9439376686	2,8316302326	0,0858173189	0,0935912807	2,7414700055	13,590326345	2,8335946278	5,5750646334	0,6555226138	0589	-2	0,5146094035	59,49%	-4,9195420196	24,2018936824	-750,48%	29,3290890211	341,7618889686	0,0858173189	0	36,479679891	40,43	2,9448954419	0,095588842	1,1840998857	4,1593742449	-0,7601677747	8,9685939278	44675,1447517877	0,02%	-8,56%	10	5,6675651744	0,7480231548	10,2018672473	386817526424,604	0,00%	1
Habitat Communautaire	Résidence universitaire	PAC performant	Electricité	05	89	29	02	0589	05892902	48,1368446516	20	82,9439376686	3,3979562791	0,00009994	0,0935912807	2,284558338	13,590326345	3,5419932848	5,8265516227	1,5251659763	0589	-2	0,5146094035	59,49%	-4,3013856464	18,501918479	-282,03%	0,0341556955	341,7618889686	0,00009994	0	36,479679891	48,14	3,3979562791	0,095588842	1,0262199009	4,5682131857	0,2668275393	38918,3833000566	44675,1447517877	87,11%	87,10%	43725	5,8753119912	1,5739263449	0,0265536827	386817526424,604	0,00%	1
Habitat Communautaire	Résidentiel	Autre système centralisé	Autres	05	90	01	01	0590	05900101	24,8002102408	25	87,7834965522	1,5835300716	0,0372872578	0,0335847316	1,86178035	15,6220799437	1,587510135	3,4492904851	3,444945148	0590	-2	2,4465846337	57,62%	-0,0043453371	0,000018882	-0,13%	5,04128801468791E-005	0,0013520136	0,0372872578	0	58,8139251682	26,04	1,6468712745	0,0368225314	1,3150254307	2,9819110725	2,9775657354	0,0001618487	16536938,912289	0,00%	-3,73%	0	3,6296441217	3,6252987847	3,35157973985834E-005	0,0013704012	2,45%	1
Habitat Communautaire	Résidentiel	Autre système centralisé	Urbain	05	90	01	06	0590	05900106	24,7925873182	25	91,8429658645	1,6417959237	0,0599747113	0,0424847883	2,3766223971	15,6220799437	1,5870221768	3,9636445739	3,2462453914	0590	-2	2,4465846337	57,62%	-0,7173991825	0,5146615871	-22,10%	8,10866262682379E-005	0,0013520136	0,0599747113	0	58,8139251682	26,03	1,7074677607	0,0407456492	1,4034886167	3,0698619024	2,3524627199	0,0010661492	16536938,912289	0,00%	-6,00%	0	3,8580405949	3,1406414123	0,000105646	0,0013704012	7,71%	1
Habitat Communautaire	Résidentiel	Autre système centralisé performant	Autres	05	90	21	01	0590	05902101	31,000262801	25	87,7834965522	1,9002360859	0,00009994	0,0335847316	1,551483625	15,6220799437	1,9843876688	3,5358712938	7,2220406605	0590	-2	2,4465846337	57,62%	3,6861693667	13,5878445997	51,04%	1,3512028929893E-007	0,0013520136	0,00009994	0	58,8139251682	31,00	1,9002360859	0,0368225314	1,1396887066	3,1240763754	6,8102457421	2,16121380602022E-007	16536938,912289	0,00%	-0,01%	0	3,6854450181	7,3716143847	1,14683022219777E-007	0,0013704012	0,01%	1
Habitat Communautaire	Résidentiel	Autre système centralisé performant	Urbain	05	90	21	06	0590	05902106	30,9907341478	25	91,8429658645	1,9701551085	0,00009994	0,0424847883	1,9805186643	15,6220799437	1,983777721	3,9642963853	7,2220406605	0590	-2	2,4465846337	57,62%	3,2577442752	10,6128977626	45,11%	1,3512028929893E-007	0,0013520136	0,00009994	0	58,8139251682	30,99	1,9701551085	0,0407456492	1,2163568012	3,2001345222	6,4578787974	3,30583277654058E-007	16536938,912289	0,00%	-0,01%	0	3,8832227223	7,1409669975	1,47891697005497E-007	0,0013704012	0,01%	1
Habitat Communautaire	Résidentiel	Chaudière condensation fioul	Fioul	05	90	23	03	0590	05902303	33,4626666667	20	88,1852053044	0,7514177427	0,00009994	0,038504699	4,5188509603	13,590326345	2,462241584	6,9810925443	7,2220406605	0590	-2	2,4465846337	57,62%	0,2409481162	0,0580559947	3,34%	1,3512028929893E-007	0,0013520136	0,00009994	0	58,8139251682	33,46	0,7514177427	0,0352242692	2,757025039	5,219266623	5,4602147392	1,26567504196083E-006	16536938,912289	0,00%	-0,01%	0	6,5961064536	6,8370545698	2,09434213515667E-007	0,0013704012	0,02%	1
Habitat Communautaire	Résidentiel	Chaudière condensation gaz	Gaz	05	90	24	04	0590	05902404	33,4626666667	20	88,8189149487	0,980154422	0,00009994	0,02204506	1,9976630844	13,590326345	2,462241584	4,4599046684	7,2220406605	0590	-2	2,4465846337	57,62%	2,7621359921	7,6293952389	38,25%	1,3512028929893E-007	0,0013520136	0,00009994	0	58,8139251682	33,46	0,980154422	0,0247557438	1,485462321	3,947703905	6,7098398971	2,43390004638466E-007	16536938,912289	0,00%	-0,01%	0	4,7055394283	7,4676754204	1,03399046526483E-007	0,0013704012	0,01%	1
Habitat Communautaire	Résidentiel	Chaudière fioul	Fioul	05	90	03	03	0590	05900303	26,7701333333	20	88,1852053044	0,5814653203	0,0630004872	0,038504699	5,8396342304	13,590326345	1,9697932672	7,8094274976	3,2263343973	0590	-2	2,4465846337	57,62%	-4,5830931003	21,0047423659	-142,05%	8,51775164701646E-005	0,0013520136	0,0630004872	0	58,8139251682	28,11	0,6154558048	0,0352242692	3,3660865903	5,4343695209	0,8512764206	3,6260615135	16536938,912289	0,00%	-6,30%	0	7,115370609	2,5322775088	0,0005914385	0,0013704012	43,16%	1
Habitat Communautaire	Résidentiel	Chaudière gaz	Gaz	05	90	04	04	0590	05900404	26,7701333333	20	88,8189149487	0,7905463222	0,5761518824	0,02204506	2,4767913666	13,590326345	1,9697932672	4,4465846337	2,4465846337	0590	-2	2,4465846337	57,62%	-2	4	-81,75%	0,0007789652	0,0013520136	0,5761518824	0	58,8139251682	28,11	0,8284679422	0,0247557438	1,757439713	3,8257226436	1,8257226436	0,008100682	16536938,912289	0,00%	-57,62%	0	4,7223123624	2,7223123624	0,0003315098	0,0013704012	24,19%	1
Habitat Communautaire	Résidentiel	Electrique direct	Electricité	05	90	06	02	0590	05900602	10	13	87,6764021602	0,9	0,1740880259	0,0935912807	9,117496402	9,9856478466	1,0014372781	10,1189336801	2,8413926605	0590	-2	2,4465846337	57,62%	-7,2775410197	52,9626032931	-256,13%	0,0002353694	0,0013520136	0,1740880259	0	58,8139251682	10,40	0,92	0,095588842	6,1108206503	7,1523154196	-0,1252256001	16536935,2752065	16536938,912289	100,00%	82,59%	135775	10,1511531934	2,8736121737	0,0002150675	0,0013704012	15,69%	1
Habitat Communautaire	Résidentiel	Electrique direct performant	Electricité	05	90	26	02	0590	05902602	12	13	87,6764021602	1	0,00009994	0,0935912807	8,2057467618	9,9856478466	1,2017247338	9,4074714956	7,2220406605	0590	-2	2,4465846337	57,62%	-2,1854308351	4,776107935	-30,26%	1,3512028929893E-007	0,0013520136	0,00009994	0	58,8139251682	12,00	1	0,095588842	5,6219549983	6,823679732	4,6382488969	4,66839505413887E-006	16536938,912289	0,00%	-0,01%	0	9,5826104839	7,3971796488	1,1155028153485E-007	0,0013704012	0,01%	1
Habitat Communautaire	Résidentiel	PAC	Electricité	05	90	09	02	0590	05900902	42,3630525975	20	88,7599323954	2,8316302326	0,0888979951	0,0935912807	2,9337007525	13,590326345	3,1171475594	6,0508483119	3,0904083676	0590	-2	2,4465846337	57,62%	-2,9604399443	8,7642046637	-95,79%	0,0001201913	0,0013520136	0,0888979951	0	58,8139251682	44,48	2,9448954419	0,095588842	1,9090507997	5,182055737	2,2216157928	0,001685188	16536938,912289	0,00%	-8,89%	0	6,154078075	3,1936381307	0,000092409	0,0013704012	6,74%	1
Habitat Communautaire	Résidentiel	PAC performant	Electricité	05	90	29	02	0590	05902902	52,9538157469	20	88,7599323954	3,3979562791	0,00009994	0,0935912807	2,4447506271	13,590326345	3,8964344492	6,3411850763	7,2220406605	0590	-2	2,4465846337	57,62%	0,8808555841	0,7759065601	12,20%	1,3512028929893E-007	0,0013520136	0,00009994	0	58,8139251682	52,95	3,3979562791	0,095588842	1,6545106931	5,5509451423	6,4318007264	3,41459623245563E-007	16536938,912289	0,00%	-0,01%	0	6,3933645018	7,274220086	1,27558236336615E-007	0,0013704012	0,01%	1
Santé Action Sociale	Cabinet médical	Autre système centralisé	Autres	06	01	01	01	0601	06010101	10,8870461725	25	79,2036466282	0,7300943405	0,0308424982	0,0335847316	3,6434102643	15,6220799437	0,6969011944	4,3403114587	0,0553898609	0601	-2	0,0386977929	54,34%	-4,2849215978	18,3605530995	-7735,93%	11286461482,5814	365938628279,77	0,0308424982	-1,27675647831893E-015	22,6817364152	11,43	0,7592981141	0,0368225314	1,0999618412	1,8317080954	-2,4532135024	0,0007622847	3,4721176638	0,02%	-3,06%	106	4,5727656269	0,287844029	21219,844650749	47312757655,1267	0,00%	1
Santé Action Sociale	Cabinet médical	Autre système centralisé	Urbain	06	01	01	06	0601	06010106	11,9996187494	25	79,5285031144	0,7213566695	0,1659615913	0,0424847883	4,6838849125	15,6220799437	0,7681191488	5,4520040613	0,0448820845	0601	-2	0,0386977929	54,34%	-5,4071219768	29,2369680722	-12047,39%	60731757066,526	365938628279,77	0,1659615913	4,49640324973188E-015	22,6817364152	12,60	0,7502109362	0,0407456492	1,2318962995	2,0384214058	-3,368700571	6,02976961059208E-005	3,4721176638	0,00%	-16,59%	8	5,1258976138	-0,2812243631	25560,9190733089	47312757655,1267	0,00%	1
Santé Action Sociale	Cabinet médical	Autre système centralisé performant	Autres	06	01	21	01	0601	06012101	13,6088077156	25	79,2036466282	0,8761132086	0,00009994	0,0335847316	3,0361752202	15,6220799437	0,8711264931	3,9073017133	0,1133982965	0601	-2	0,0386977929	54,34%	-3,7939034168	14,3937031363	-3345,64%	36571919,6761707	365938628279,77	0,00009994	-1,70761842166467E-018	22,6817364152	13,61	0,8761132086	0,0368225314	0,9533002624	1,8244267555	-1,9694766614	0,0044176702	3,4721176638	0,13%	0,12%	616	4,2000099494	0,4061065326	1351,6996328062	47312757655,1267	0,00%	1
Santé Action Sociale	Cabinet médical	Autre système centralisé performant	Urbain	06	01	21	06	0601	06012106	14,9995234368	25	79,5285031144	0,8656280034	0,00009994	0,0424847883	3,9032374271	15,6220799437	0,960148936	4,8633863631	0,1133982965	0601	-2	0,0386977929	54,34%	-4,7499880667	22,5623866336	-4188,76%	36571919,6761696	365938628279,77	0,00009994	-4,83825219471656E-018	22,6817364152	15,00	0,8656280034	0,0407456492	1,0676434596	2,0277923956	-2,722195671	0,0003316235	3,4721176638	0,01%	0,00%	46	4,7036051092	-0,0463829575	46680178241,6303	47312757655,1267	98,66%	1
Santé Action Sociale	Cabinet médical	Chaudière condensation fioul	Fioul	06	01	23	03	0601	06012303	8,028246133	20	71,8323030085	0,7640997645	0,00009994	0,038504699	3,6197906817	13,590326345	0,5907324025	4,2105230843	0,1133982965	0601	-2	0,0386977929	54,34%	-4,0971247878	16,7864315268	-3613,04%	36571919,6761696	365938628279,77	0,00009994	-4,83825219471656E-018	22,6817364152	8,03	0,7640997645	0,0352242692	1,0456063803	1,6363387828	-2,460786005	0,0007437196	3,4721176638	0,02%	0,01%	104	3,9021329479	-0,1949918399	478485,193255452	47312757655,1267	0,00%	1
Santé Action Sociale	Cabinet médical	Chaudière condensation gaz	Gaz	06	01	24	04	0601	06012404	5,9747028376	20	70,7183449209	0,9899650401	0,00009994	0,02204506	1,5747931403	13,590326345	0,4396290925	2,0144222328	0,1133982965	0601	-2	0,0386977929	54,34%	-1,9010239363	3,6138920064	-1676,41%	36571919,6761707	365938628279,77	0,00009994	-1,70761842166467E-018	22,6817364152	5,97	0,9899650401	0,0247557438	0,5671950348	1,0068241273	-0,894199809	2,4463771847	3,4721176638	70,46%	70,45%	341124	2,2080604583	0,307036522	12661,3407366849	47312757655,1267	0,00%	1
Santé Action Sociale	Cabinet médical	Chaudière fioul	Fioul	06	01	03	03	0601	06010303	6,4225969064	20	71,8323030085	0,5979891844	0,0460913776	0,038504699	4,625303065	13,590326345	0,472585922	5,0978889871	0,0526770574	0601	-2	0,0386977929	54,34%	-5,0452119297	25,4541634152	-9577,63%	16866615506,7181	365938628279,77	0,0460913776	7,28583859910259E-016	22,6817364152	6,74	0,6312113004	0,0352242692	1,2657371445	1,7619523626	-3,2832595671	7,40556592780371E-005	3,4721176638	0,00%	-4,61%	10	4,5047625544	-0,5404493753	137,3914942405	47312757655,1267	0,00%	1
Santé Action Sociale	Cabinet médical	Chaudière gaz	Gaz	06	01	04	04	0601	06010404	4,7797622701	20	70,7183449209	0,9241228331	0,5433781587	0,02204506	1,6869945189	13,590326345	0,351703274	2,0386977929	0,0386977929	0601	-2	0,0386977929	54,34%	-2	4	-5168,25%	198843058042,311	365938628279,77	0,5433781587	-1,14352971536391E-014	22,6817364152	5,02	0,9372912745	0,0247557438	0,599070183	0,9683586207	-1,0316413793	0,7794171768	3,4721176638	22,45%	-31,89%	108682	2,2371018652	0,2371018652	100119,860740848	47312757655,1267	0,00%	1
Santé Action Sociale	Cabinet médical	Electrique direct	Electricité	06	01	06	02	0601	06010602	10	13	69,2277414377	0,9	0,1227174634	0,0935912807	7,1990144204	9,9856478466	1,0014372781	8,2004516985	0,046608022	0601	-2	0,0386977929	54,34%	-8,1538436766	66,4851667018	-17494,51%	44907060216,124	365938628279,77	0,1227174634	6,96664947952286E-015	22,6817364152	10,40	0,92	0,095588842	2,3566531714	3,3981479407	-4,7556957359	0,000003822	3,4721176638	0,00%	-12,27%	1	8,2343204605	0,0804767839	568375175,228702	47312757655,1267	1,20%	1
Santé Action Sociale	Cabinet médical	Electrique direct performant	Electricité	06	01	26	02	0601	06012602	12	13	69,2277414377	1	0,00009994	0,0935912807	6,4791129783	9,9856478466	1,2017247338	7,6808377121	0,1133982965	0601	-2	0,0386977929	54,34%	-7,5674394156	57,2661393095	-6673,33%	36571919,6761696	365938628279,77	0,00009994	-4,83825219471656E-018	22,6817364152	12,00	1	0,095588842	2,1681209177	3,3698456515	-4,1975937642	1,03752065606307E-005	3,4721176638	0,00%	-0,01%	1	7,8191243697	0,251684954	62107,2027938078	47312757655,1267	0,00%	1
Santé Action Sociale	Cabinet médical	PAC	Electricité	06	01	09	02	0601	06010902	27,3375799246	20	71,7400762079	2,8316302326	0,0904092705	0,0935912807	2,371159034	13,590326345	2,0115469806	4,3827060146	0,0484225156	0601	-2	0,0386977929	54,34%	-4,3342834991	18,7860134502	-8950,97%	33084244447,4525	365938628279,77	0,0904092705	0	22,6817364152	28,70	2,9448954419	0,095588842	0,7362301856	2,8483545152	-1,4859289838	0,0420741711	3,4721176638	1,21%	-7,83%	5867	4,4407471764	0,1064636773	60588234,3581039	47312757655,1267	0,13%	1
Santé Action Sociale	Cabinet médical	PAC performant	Electricité	06	01	29	02	0601	06012902	34,1719749057	20	71,7400762079	3,3979562791	0,00009994	0,0935912807	1,9759658617	13,590326345	2,5144337257	4,4903995874	0,1133982965	0601	-2	0,0386977929	54,34%	-4,377001291	19,1581403012	-3859,85%	36571919,6761696	365938628279,77	0,00009994	-4,83825219471656E-018	22,6817364152	34,17	3,3979562791	0,095588842	0,6380661608	3,1524998866	-1,2245014044	0,1978452827	3,4721176638	5,70%	5,69%	27588	4,5325735263	0,1555722353	2914360,457142	47312757655,1267	0,01%	1
Santé Action Sociale	Centre accueil	Autre système centralisé	Autres	06	07	01	01	0607	06070101	15,3327863271	25	94,7329598845	0,7233774214	0,0140381586	0,0335847316	4,3982310445	15,6220799437	0,9814817478	5,3797127923	1,1504588914	0607	-2	0,7168021785	61,81%	-4,2292539009	17,8865885579	-367,61%	0,3258600806	23,2124519218	0,0140381586	0	33,9160292768	16,10	0,7523125183	0,0368225314	1,6600468862	2,6906027214	-1,5386511794	0,0318330761	196882607,445389	0,00%	-1,40%	0	5,6673355064	1,4380816056	0,0546678192	383556,557307628	0,00%	1
Santé Action Sociale	Centre accueil	Autre système centralisé	Urbain	06	07	01	06	0607	06070106	16,1491009993	25	99,6432009964	0,7139886348	0,056581905	0,0424847883	5,9291144086	15,6220799437	1,0337356522	6,9628500608	0,9664962587	0607	-2	0,7168021785	61,81%	-5,9963538021	35,9562589202	-620,42%	1,3134047494	23,2124519218	0,056581905	0	33,9160292768	16,96	0,7425481802	0,0407456492	1,8610652742	2,946487709	-3,0498660931	0,0001335838	196882607,445389	0,00%	-5,66%	0	6,5531173608	0,5567635587	108,3012784496	383556,557307628	0,03%	1
Santé Action Sociale	Centre accueil	Autre système centralisé performant	Autres	06	07	21	01	0607	06072101	19,1659829089	25	94,7329598845	0,8680529057	0,00009994	0,0335847316	3,6651925371	15,6220799437	1,2268521847	4,8920447218	2,1346045714	0607	-2	0,7168021785	61,81%	-2,7574401504	7,603476183	-129,18%	0,0023198533	23,2124519218	0,00009994	0	33,9160292768	19,17	0,8680529057	0,0368225314	1,4387073014	2,6655594861	-0,0918806643	196882442,99542	196882607,445389	100,00%	99,99%	682128	5,2453945665	2,4879544161	0,0006811781	383556,557307628	0,00%	1
Santé Action Sociale	Centre accueil	Autre système centralisé performant	Urbain	06	07	21	06	0607	06072106	20,1863762492	25	99,6432009964	0,8567863618	0,00009994	0,0424847883	4,9409286738	15,6220799437	1,2921695653	6,2330982391	2,1346045714	0607	-2	0,7168021785	61,81%	-4,0984936677	16,7976503438	-192,00%	0,0023198533	23,2124519218	0,00009994	0	33,9160292768	20,19	0,8567863618	0,0407456492	1,6129232377	2,9050928029	-1,1934008647	0,2430576051	196882607,445389	0,00%	-0,01%	0	6,0308385011	1,9323448335	0,0051442606	383556,557307628	0,00%	1
Santé Action Sociale	Centre accueil	Chaudière condensation fioul	Fioul	06	07	23	03	0607	06072303	11,9412963572	20	92,9376752251	0,761213749	0,00009994	0,038504699	4,7010937688	13,590326345	0,8786614872	5,5797552559	2,1346045714	0607	-2	0,7168021785	61,81%	-3,4451506845	11,869063239	-161,40%	0,0023198533	23,2124519218	0,00009994	0	33,9160292768	11,94	0,761213749	0,0352242692	1,5694242862	2,4480857733	-0,9970649112	1,0237939	196882607,445389	0,00%	-0,01%	0	5,179242885	1,7340922005	0,0122298892	383556,557307628	0,00%	1
Santé Action Sociale	Centre accueil	Chaudière condensation gaz	Gaz	06	07	24	04	0607	06072404	8,4745930297	20	92,564189331	0,9871070857	0,00009994	0,02204506	2,0672357982	13,590326345	0,6235753884	2,6908111867	2,1346045714	0607	-2	0,7168021785	61,81%	-0,5562066152	0,3093657988	-26,06%	0,0023198533	23,2124519218	0,00009994	0	33,9160292768	8,47	0,9871070857	0,0247557438	0,8505830252	1,4741584136	0,9179517984	1,9835400966	196882607,445389	0,00%	-0,01%	0	2,9450006809	2,3887940656	0,0009431273	383556,557307628	0,00%	1
Santé Action Sociale	Centre accueil	Chaudière fioul	Fioul	06	07	03	03	0607	06070303	9,5530370857	20	92,9376752251	0,5939947277	0,053916647	0,038504699	6,0245268948	13,590326345	0,7029291897	6,7274560845	0,9723430477	0607	-2	0,7168021785	61,81%	-5,7551130368	33,1213260668	-591,88%	1,2515375765	23,2124519218	0,053916647	0	33,9160292768	10,03	0,6274385319	0,0352242692	1,9040388562	2,6421145054	-3,1129985315	0,0001133884	196882607,445389	0,00%	-5,39%	0	5,9555774795	0,2004644427	383443,333953428	383556,557307628	99,97%	1
Santé Action Sociale	Centre accueil	Chaudière gaz	Gaz	06	07	04	04	0607	06070404	6,7796744237	20	92,564189331	0,9200345301	0,6181365876	0,02204506	2,2179418677	13,590326345	0,4988603108	2,7168021785	0,7168021785	0607	-2	0,7168021785	61,81%	-2	4	-279,02%	14,3484658201	23,2124519218	0,6181365876	0	33,9160292768	7,12	0,9334490412	0,0247557438	0,8994776297	1,423280956	-0,576719044	81,7119658848	196882607,445389	0,00%	-61,81%	0	2,978672584	0,978672584	1,1882302945	383556,557307628	0,00%	1
Santé Action Sociale	Centre accueil	Electrique direct	Electricité	06	07	06	02	0607	06070602	10	13	84,5692177004	0,9	0,1513456688	0,0935912807	8,7943793211	9,9856478466	1,0014372781	9,7958165992	0,854650642	0607	-2	0,7168021785	61,81%	-8,9411659572	79,9444486735	-1046,18%	3,5131040616	23,2124519218	0,1513456688	-9,43689570931383E-016	33,9160292768	10,40	0,92	0,095588842	3,5239064811	4,5654012504	-4,3757647068	7,43992077831273E-006	196882607,445389	0,00%	-15,13%	0	9,8283138844	0,8871479272	2,6063435611	383556,557307628	0,00%	1
Santé Action Sociale	Centre accueil	Electrique direct performant	Electricité	06	07	26	02	0607	06072602	12	13	84,5692177004	1	0,00009994	0,0935912807	7,914941389	9,9856478466	1,2017247338	9,1166661227	2,1346045714	0607	-2	0,7168021785	61,81%	-6,9820615513	48,7491835064	-327,09%	0,0023198533	23,2124519218	0,00009994	0	33,9160292768	12,00	1	0,095588842	3,2419939626	4,4437186964	-2,5383428549	0,0005802267	196882607,445389	0,00%	-0,01%	0	9,2855983197	2,3035367683	0,0012613593	383556,557307628	0,00%	1
Santé Action Sociale	Centre accueil	PAC	Electricité	06	07	09	02	0607	06070902	41,748046535	20	91,0138835762	2,8316302326	0,1053813928	0,0935912807	3,0081985366	13,590326345	3,0718943368	6,0800928734	0,8942097092	0607	-2	0,7168021785	61,81%	-5,1858831642	26,893384193	-579,94%	2,4461605141	23,2124519218	0,1053813928	0	33,9160292768	43,84	2,9448954419	0,095588842	1,1008859318	4,3263749855	-0,8595081787	3,357375301	196882607,445389	0,00%	-10,54%	0	6,1797235607	0,9938403964	1,0506712203	383556,557307628	0,00%	1
Santé Action Sociale	Centre accueil	PAC performant	Electricité	06	07	29	02	0607	06072902	52,1850581687	20	91,0138835762	3,3979562791	0,00009994	0,0935912807	2,5068321138	13,590326345	3,8398679211	6,3467000349	2,1346045714	0607	-2	0,7168021785	61,81%	-4,2120954635	17,7417481932	-197,32%	0,0023198533	23,2124519218	0,00009994	0	33,9160292768	52,19	3,3979562791	0,095588842	0,9541011409	4,793969062	0,5818735985	76,097568744	196882607,445389	0,00%	-0,01%	0	6,4002044938	2,1881090303	0,0019030418	383556,557307628	0,00%	1
Santé Action Sociale	Garderie	Autre système centralisé	Autres	06	14	01	01	0614	06140101	12,8768080634	25	95,6586397922	0,7257882083	0,0092704597	0,0335847316	4,4264562396	15,6220799437	0,8242697586	5,2507259982	0,8994664664	0614	-2	0,5348455783	59,31%	-4,3512595318	18,9334595127	-483,76%	2,3341039076	251,7786573023	0,0092704597	0	47,061956416	13,52	0,7548197366	0,0368225314	2,2958334083	3,1613166548	-1,189942877	0,2487660388	33995437,549378	0,00%	-0,93%	0	5,5320189742	1,1807594424	0,2646723551	10994397748449	0,00%	1
Santé Action Sociale	Garderie	Autre système centralisé	Urbain	06	14	01	06	0614	06140106	12,9858750623	25	91,5837464904	0,7352305848	0,0965908003	0,0424847883	5,292103136	15,6220799437	0,8312513512	6,1233544872	0,6710512123	0614	-2	0,5348455783	59,31%	-5,4523032749	29,7276110017	-812,50%	24,3195020152	251,7786573023	0,0965908003	0	47,061956416	13,64	0,7646398082	0,0407456492	2,507808184	3,3806221028	-2,0716811721	0,0029472478	33995437,549378	0,00%	-9,66%	0	5,7530714869	0,300768212	14932,9127651784	10994397748449	0,00%	1
Santé Action Sociale	Garderie	Autre système centralisé performant	Autres	06	14	21	01	0614	06142101	16,0960100793	25	95,6586397922	0,8709458499	0,00009994	0,0335847316	3,688713533	15,6220799437	1,0303371982	4,7190507312	1,584547265	0614	-2	0,5348455783	59,31%	-3,1345034662	9,8251119797	-197,82%	0,0251627681	251,7786573023	0,00009994	0	47,061956416	16,10	0,8709458499	0,0368225314	1,9897222872	3,0200594854	-0,1144439808	33982580,4133381	33995437,549378	99,96%	99,95%	133705	5,0746681622	1,940164696	0,0049807096	10994397748449	0,00%	1
Santé Action Sociale	Garderie	Autre système centralisé performant	Urbain	06	14	21	06	0614	06142106	16,2323438279	25	91,5837464904	0,8822767018	0,00009994	0,0424847883	4,4100859467	15,6220799437	1,039064189	5,4491501357	1,584547265	0614	-2	0,5348455783	59,31%	-3,8646028707	14,9351553481	-243,89%	0,0251627681	251,7786573023	0,00009994	0	47,061956416	16,23	0,8822767018	0,0407456492	2,1734337594	3,2124979485	-0,6521049222	30,5815978711	33995437,549378	0,00%	-0,01%	0	5,2686207481	1,4040178774	0,0662245321	10994397748449	0,00%	1
Santé Action Sociale	Garderie	Chaudière condensation fioul	Fioul	06	14	23	03	0614	06142303	10,0020053704	20	88,7035866972	0,7609565683	0,00009994	0,038504699	4,4884360688	13,590326345	0,7359650619	5,2244011307	1,584547265	0614	-2	0,5348455783	59,31%	-3,6398538657	13,2485361638	-229,71%	0,0251627681	251,7786573023	0,00009994	0	47,061956416	10,00	0,7609565683	0,0352242692	2,1784725829	2,9144376449	-0,7254162208	13,0407299061	33995437,549378	0,00%	-0,01%	0	4,8420062541	1,2021523884	0,2292576366	10994397748449	0,00%	1
Santé Action Sociale	Garderie	Chaudière condensation gaz	Gaz	06	14	24	04	0614	06142404	7,1743110541	20	88,1313097601	0,9868547961	0,00009994	0,02204506	1,9687394902	13,590326345	0,5278983648	2,496637855	1,584547265	0614	-2	0,5348455783	59,31%	-0,9120905899	0,8319092443	-57,56%	0,0251627681	251,7786573023	0,00009994	0	47,061956416	7,17	0,9868547961	0,0247557438	1,1805726027	1,7084709675	0,7963803776	6,1806705455	33995437,549378	0,00%	-0,01%	0	2,7387161393	1,8266255493	0,0080687039	10994397748449	0,00%	1
Santé Action Sociale	Garderie	Chaudière fioul	Fioul	06	14	03	03	0614	06140303	8,0016042963	20	88,7035866972	0,5934434808	0,0557241247	0,038504699	5,7554005025	13,590326345	0,5887720496	6,3441725521	0,7188151617	0614	-2	0,5348455783	59,31%	-5,6253573904	31,6446457693	-782,59%	14,0301452908	251,7786573023	0,0557241247	0	47,061956416	8,40	0,6269460983	0,0352242692	2,6441236738	3,2623343259	-2,3630230645	0,0010286232	33995437,549378	0,00%	-5,57%	0	5,6019230049	-0,0234343855	10994397733472,9	10994397748449	100,00%	1
Santé Action Sociale	Garderie	Chaudière gaz	Gaz	06	14	04	04	0614	06140404	5,7394488433	20	88,1313097601	0,9196853401	0,5931353507	0,02204506	2,1125268865	13,590326345	0,4223186918	2,5348455783	0,5348455783	0614	-2	0,5348455783	59,31%	-2	4	-373,94%	149,3388221877	251,7786573023	0,5931353507	0	47,061956416	6,03	0,9331192313	0,0247557438	1,2485582721	1,6919928985	-0,3080071015	12345,6557226839	33995437,549378	0,04%	-59,28%	49	2,7815668295	0,7815668295	7,1824241203	10994397748449	0,00%	1
Santé Action Sociale	Garderie	Electrique direct	Electricité	06	14	06	02	0614	06140602	10	13	81,0288289962	0,9	0,1430748006	0,0935912807	8,4262131957	9,9856478466	1,0014372781	9,4276504738	0,6388916942	0614	-2	0,5348455783	59,31%	-8,7887587796	77,2422808868	-1375,63%	36,0231811959	251,7786573023	0,1430748006	1,11022302462516E-015	47,061956416	10,40	0,92	0,095588842	4,8897803418	5,931275111	-2,8574836686	0,0002249728	33995437,549378	0,00%	-14,31%	0	9,4604642579	0,6717054783	24,1306420543	10994397748449	0,00%	1
Santé Action Sociale	Garderie	Electrique direct performant	Electricité	06	14	26	02	0614	06142602	12	13	81,0288289962	1	0,00009994	0,0935912807	7,5835918761	9,9856478466	1,2017247338	8,7853166099	1,584547265	0614	-2	0,5348455783	59,31%	-7,2007693448	51,8510791577	-454,44%	0,0251627681	251,7786573023	0,00009994	0	47,061956416	12,00	1	0,095588842	4,4985979144	5,7003226482	-1,5004466967	0,0389256099	33995437,549378	0,00%	-0,01%	0	8,9471766633	1,7464073185	0,0115567484	10994397748449	0,00%	1
Santé Action Sociale	Garderie	PAC	Electricité	06	14	09	02	0614	06140902	33,6603180554	20	88,459528975	2,8316302326	0,1016048237	0,0935912807	2,9237717934	13,590326345	2,4767851191	5,4005569125	0,6668195821	0614	-2	0,5348455783	59,31%	-4,7337373305	22,4082691138	-709,90%	25,5819260966	251,7786573023	0,1016048237	0	47,061956416	35,34	2,9448954419	0,095588842	1,5275917272	4,1282161023	-0,6055212282	55,3305535513	33995437,549378	0,00%	-10,16%	0	5,471946669	0,7382093386	11,3387119152	10994397748449	0,00%	1
Santé Action Sociale	Garderie	PAC performant	Electricité	06	14	29	02	0614	06142902	42,0753975692	20	88,459528975	3,3979562791	0,00009994	0,0935912807	2,4364764945	13,590326345	3,0959813989	5,5324578934	1,584547265	0614	-2	0,5348455783	59,31%	-3,9479106284	15,5859983298	-249,15%	0,0251627681	251,7786573023	0,00009994	0	47,061956416	42,08	3,3979562791	0,095588842	1,3239128302	4,4198942291	0,4719836007	406,0548729225	33995437,549378	0,00%	-0,01%	2	5,5844607203	1,6365500919	0,0194341512	10994397748449	0,00%	1
Santé Action Sociale	Hopital bloc	Autre système centralisé	Autres	06	34	01	01	0634	06340101	10,8818952862	25	125,6743305717	0,7590402904	0,0289253099	0,0335847316	5,5606253252	15,6220799437	0,6965714761	6,2571968013	1,5047770626	0634	-2	1,0323686145	58,94%	-4,7524197387	22,5854933728	-315,82%	0,0380384401	1,3150573056	0,0289253099	0	42,9185077229	11,43	0,7894019021	0,0368225314	2,0019816202	2,7333816701	-2,0190380686	0,0036211285	2671428,982257	0,00%	-2,89%	0	6,5936192482	1,8411995095	0,0075716965	3669,7325911865	0,00%	1
Santé Action Sociale	Hopital bloc	Autre système centralisé	Urbain	06	34	01	06	0634	06340106	10,753510304	25	136,068425254	0,7801758428	0,0335983151	0,0424847883	7,4096606525	15,6220799437	0,6883533014	8,0980139539	1,4768698613	0634	-2	1,0323686145	58,94%	-6,6211440926	43,8395490947	-448,32%	0,0441837097	1,3150573056	0,0335983151	0	42,9185077229	11,29	0,8113828765	0,0407456492	2,1552617295	2,8780326959	-3,7431113966	0,00002595	2671428,982257	0,00%	-3,36%	0	7,5557920825	0,9346479899	1,7171782921	3669,7325911865	0,05%	1
Santé Action Sociale	Hopital bloc	Autre système centralisé performant	Autres	06	34	21	01	0634	06342101	13,6023691077	25	125,6743305717	0,9108483485	0,00009994	0,0335847316	4,6338544377	15,6220799437	0,8707143451	5,5045687828	3,0560783028	0634	-2	1,0323686145	58,94%	-2,44849048	5,9951056306	-80,12%	0,0001314269	1,3150573056	0,00009994	0	42,9185077229	13,60	0,9108483485	0,0368225314	1,7350507375	2,6057650826	0,1572746026	2671352,67216208	2671428,982257	100,00%	99,99%	101927	5,9513043169	3,502813837	4,4122849020624E-005	3669,7325911865	0,00%	1
Santé Action Sociale	Hopital bloc	Autre système centralisé performant	Urbain	06	34	21	06	0634	06342106	13,44188788	25	136,068425254	0,9362110114	0,00009994	0,0424847883	6,1747172104	15,6220799437	0,8604416268	7,0351588371	3,0560783028	0634	-2	1,0323686145	58,94%	-3,9790805343	15,8330818987	-130,20%	0,0001314269	1,3150573056	0,00009994	0	42,9185077229	13,44	0,9362110114	0,0407456492	1,8678934989	2,7283351256	-1,2507454087	0,166973927	2671428,982257	0,00%	-0,01%	0	6,7823932606	2,8033127263	0,0002621969	3669,7325911865	0,00%	1
Santé Action Sociale	Hopital bloc	Chaudière condensation fioul	Fioul	06	34	23	03	0634	06342303	2,8518906215	20	123,1519574643	0,7447774733	0,00009994	0,038504699	6,3669071986	13,590326345	0,2098471037	6,5767543023	3,0560783028	0634	-2	1,0323686145	58,94%	-3,5206759995	12,3951594933	-115,20%	0,0001314269	1,3150573056	0,00009994	0	42,9185077229	2,85	0,7447774733	0,0352242692	2,0298318934	2,239678997	-1,2809970025	0,1379161395	2671428,982257	0,00%	-0,01%	0	6,034322004	2,5136460045	0,0006274326	3669,7325911865	0,00%	1
Santé Action Sociale	Hopital bloc	Chaudière condensation gaz	Gaz	06	34	24	04	0634	06342404	2,0550313481	20	121,3969198354	0,954919	0,00009994	0,02204506	2,8025438566	13,590326345	0,1512128036	2,9537566602	3,0560783028	0634	-2	1,0323686145	58,94%	0,1023216426	0,0104697185	3,35%	0,0001314269	1,3150573056	0,00009994	0	42,9185077229	2,06	0,954919	0,0247557438	1,1126384342	1,2638512378	1,3661728804	0,0824052194	2671428,982257	0,00%	-0,01%	0	3,2983604089	3,4006820515	5,59077180185661E-005	3669,7325911865	0,00%	1
Santé Action Sociale	Hopital bloc	Chaudière fioul	Fioul	06	34	03	03	0634	06340303	2,2815124972	20	123,1519574643	0,5965937227	0,0607947981	0,038504699	7,9483388374	13,590326345	0,1678776829	8,1162165203	1,3713509529	0634	-2	1,0323686145	58,94%	-6,7448655674	45,4932115227	-491,84%	0,0799486434	1,3150573056	0,0607947981	0	42,9185077229	2,40	0,6262304728	0,0352242692	2,4140841661	2,5903557332	-4,1545098342	1,1267865889531E-005	2671428,982257	0,00%	-6,08%	0	7,1033341869	0,3584686195	3667,6750735797	3669,7325911865	99,94%	1
Santé Action Sociale	Hopital bloc	Chaudière gaz	Gaz	06	34	04	04	0634	06340404	1,6440250785	20	121,3969198354	0,9192154544	0,5893550086	0,02204506	2,9113983716	13,590326345	0,1209702429	3,0323686145	1,0323686145	0634	-2	1,0323686145	58,94%	-2	4	-193,73%	0,7750356096	1,3150573056	0,5893550086	0	42,9185077229	1,73	0,9263561635	0,0247557438	1,1469450119	1,2739637669	-0,7260362331	12,9519047236	2671428,982257	0,00%	-58,94%	0	3,3712040506	1,3712040506	0,0800171907	3669,7325911865	0,00%	1
Santé Action Sociale	Hopital bloc	Electrique direct	Electricité	06	34	06	02	0634	06340602	10	13	107,830360605	0,8950223572	0,1483064776	0,0935912807	11,2756753631	9,9856478466	1,0014372781	12,2771126412	1,2266958618	0634	-2	1,0323686145	58,94%	-11,0504167794	122,1117109989	-900,83%	0,1950315168	1,3150573056	0,1483064776	0	42,9185077229	10,40	0,9160178858	0,095588842	4,4786575849	5,5201523541	-5,5302644253	0,000001143	2671428,982257	0,00%	-14,83%	0	12,2938725435	1,2434557641	0,1749674576	3669,7325911865	0,00%	1
Santé Action Sociale	Hopital bloc	Electrique direct performant	Electricité	06	34	26	02	0634	06342602	12	13	107,830360605	1	0,00009994	0,0935912807	10,091981543	9,9856478466	1,2017247338	11,2937062768	3,0560783028	0634	-2	1,0323686145	58,94%	-8,237627974	67,8585146377	-269,55%	0,0001314269	1,3150573056	0,00009994	0	42,9185077229	12,00	1	0,095588842	4,1025304521	5,3042551859	-2,9333727881	0,0001824156	2671428,982257	0,00%	-0,01%	0	11,5091040327	3,2714760587	7,62166803239767E-005	3669,7325911865	0,00%	1
Santé Action Sociale	Hopital bloc	PAC	Electricité	06	34	09	02	0634	06340902	30,6434102723	20	121,9879315937	2,7749776414	0,1384204505	0,0935912807	4,1142698133	13,590326345	2,2547957639	6,3690655772	1,2373195727	0634	-2	1,0323686145	58,94%	-5,1317460045	26,3348170547	-414,75%	0,1820308246	1,3150573056	0,1384204505	0	42,9185077229	32,18	2,8146248217	0,095588842	1,4575763066	3,8251118587	-1,3066341458	0,1176976994	2671428,982257	0,00%	-13,84%	0	6,5104270043	1,3786809998	0,0766107434	3669,7325911865	0,00%	1
Santé Action Sociale	Hopital bloc	PAC performant	Electricité	06	34	29	02	0634	06342902	38,3042628404	20	121,9879315937	2,9732135426	0,00009994	0,0935912807	3,8399551796	13,590326345	2,8184947048	6,6584498845	3,0560783028	0634	-2	1,0323686145	58,94%	-3,6023715817	12,9770810123	-117,88%	0,0001314269	1,3150573056	0,00009994	0	42,9185077229	38,30	2,9732135426	0,095588842	1,3798304069	4,1983251117	0,59595353	62,8493553121	2671428,982257	0,00%	-0,01%	2	6,7404077958	3,1380362141	0,0001063497	3669,7325911865	0,00%	1
Santé Action Sociale	Hopital maison	Autre système centralisé	Autres	06	35	01	01	0635	06350101	13,1886358713	25	115,6542678414	0,7205856523	0,0224477545	0,0335847316	5,3903620366	15,6220799437	0,8442304686	6,2345925052	1,4825009255	0635	-2	0,9855042403	58,87%	-4,7520915798	22,5823743825	-320,55%	0,0428588205	1,9092698353	0,0224477545	0	68,0143087835	13,85	0,7494090784	0,0368225314	3,3419117728	4,2283537648	-0,523737815	176,6397916766	1578407997315890	0,00%	-2,24%	0	6,5691632632	1,8170716834	0,008414407	3130,1993372484	0,00%	1
Santé Action Sociale	Hopital maison	Autre système centralisé	Urbain	06	35	01	06	0635	06350106	12,9306503114	25	123,9303494437	0,731333674	0,0546971937	0,0424847883	7,1993877077	15,6220799437	0,8277163065	8,0271040142	1,3263127834	0635	-2	0,9855042403	58,87%	-6,7007912308	44,9006031194	-505,22%	0,104431702	1,9092698353	0,0546971937	0	68,0143087835	13,58	0,760587021	0,0407456492	3,6436161711	4,512718293	-2,1880729379	0,001903293	1578407997315890	0,00%	-5,47%	0	7,508214294	0,8074230631	5,5359326382	3130,1993372484	0,18%	1
Santé Action Sociale	Hopital maison	Autre système centralisé performant	Autres	06	35	21	01	0635	06352101	16,4857948391	25	115,6542678414	0,8647027828	0,00009994	0,0335847316	4,4919683639	15,6220799437	1,0552880857	5,5472564496	2,9169175161	0635	-2	0,9855042403	58,87%	-2,6303389335	6,918682905	-90,18%	0,0001908125	1,9092698353	0,00009994	0	68,0143087835	16,49	0,8647027828	0,0368225314	2,8963235364	3,9516116221	1,3212726887	0,1076614776	1578407997315890	0,00%	-0,01%	0	5,9803131874	3,349974254	6,30475544743215E-005	3130,1993372484	0,00%	1
Santé Action Sociale	Hopital maison	Autre système centralisé performant	Urbain	06	35	21	06	0635	06352106	16,1633128893	25	123,9303494437	0,8776004089	0,00009994	0,0424847883	5,9994897564	15,6220799437	1,0346453832	7,0341351396	2,9169175161	0635	-2	0,9855042403	58,87%	-4,1172176235	16,951480959	-141,15%	0,0001908125	1,9092698353	0,00009994	0	68,0143087835	16,16	0,8776004089	0,0407456492	3,1578006816	4,1924460648	0,0752284413	974862783,576151	1578407997315890	0,00%	-0,01%	1	6,788542599	2,6713249755	0,0003856437	3130,1993372484	0,00%	1
Santé Action Sociale	Hopital maison	Chaudière condensation fioul	Fioul	06	35	23	03	0635	06352303	3,6116070898	20	115,7765162915	0,7435892582	0,00009994	0,038504699	5,9951644869	13,590326345	0,2657483712	6,2609128581	2,9169175161	0635	-2	0,9855042403	58,87%	-3,343995342	11,1823048472	-114,64%	0,0001908125	1,9092698353	0,00009994	0	68,0143087835	3,61	0,7435892582	0,0352242692	3,2218786032	3,4876269744	0,1436316324	5520764,59528075	1578407997315890	0,00%	-0,01%	0	5,7501513926	2,4061560506	0,0008900403	3130,1993372484	0,00%	1
Santé Action Sociale	Hopital maison	Chaudière condensation gaz	Gaz	06	35	24	04	0635	06352404	2,7329254761	20	117,7484371453	0,9536136096	0,00009994	0,02204506	2,72203682	13,590326345	0,20109344	2,92313026	2,9169175161	0635	-2	0,9855042403	58,87%	-0,0062127439	3,85981868300629E-005	-0,21%	0,0001908125	1,9092698353	0,00009994	0	68,0143087835	2,73	0,9536136096	0,0247557438	1,7656467832	1,9667402232	1,9605274793	0,0045815932	1578407997315890	0,00%	-0,01%	0	3,2578347786	3,2516220346	8,00201823781283E-005	3130,1993372484	0,00%	1
Santé Action Sociale	Hopital maison	Chaudière fioul	Fioul	06	35	03	03	0635	06350303	2,8892856718	20	115,7765162915	0,5964656344	0,0591948521	0,038504699	7,473925833	13,590326345	0,2125986969	7,6865245299	1,3132762599	0635	-2	0,9855042403	58,87%	-6,37324827	40,6182935112	-485,29%	0,1130189456	1,9092698353	0,0591948521	0	68,0143087835	3,03	0,6258903592	0,0352242692	3,8277539915	4,0509826232	-2,3222656468	0,0011822377	1578407997315890	0,00%	-5,92%	0	6,7389755427	0,3657272726	3124,2172173459	3130,1993372484	99,81%	1
Santé Action Sociale	Hopital maison	Chaudière gaz	Gaz	06	35	04	04	0635	06350404	2,1863403808	20	117,7484371453	0,9189776458	0,5886602506	0,02204506	2,8246294882	13,590326345	0,160874752	2,9855042403	0,9855042403	0635	-2	0,9855042403	58,87%	-2	4	-202,94%	1,1239112597	1,9092698353	0,5886602506	0	68,0143087835	2,30	0,9259048385	0,0247557438	1,8184858012	1,9874042908	-0,0125957092	1578407016930780	1578407997315890	100,00%	41,13%	985031	3,317136341	1,317136341	0,1103962039	3130,1993372484	0,00%	1
Santé Action Sociale	Hopital maison	Electrique direct	Electricité	06	35	06	02	0635	06350602	10	13	111,5095122187	0,8945674006	0,1329426937	0,0935912807	11,6663294985	9,9856478466	1,0014372781	12,6677667766	1,1869530119	0635	-2	0,9855042403	58,87%	-11,4808137647	131,8090846992	-967,25%	0,2538234749	1,9092698353	0,1329426937	0	68,0143087835	10,40	0,9156539205	0,095588842	7,1002906973	8,1417854666	-3,3390282981	6,47201034005945E-005	1578407997315890	0,00%	-13,29%	0	12,6824268971	1,2016131324	0,2300820146	3130,1993372484	0,01%	1
Santé Action Sociale	Hopital maison	Electrique direct performant	Electricité	06	35	26	02	0635	06352602	12	13	111,5095122187	1	0,00009994	0,0935912807	10,4363180543	9,9856478466	1,2017247338	11,638042788	2,9169175161	0635	-2	0,9855042403	58,87%	-8,7211252719	76,0580260085	-298,98%	0,0001908125	1,9092698353	0,00009994	-4,47233396150271E-019	68,0143087835	12,00	1	0,095588842	6,5014090137	7,7031337475	-1,0179915245	0,8670551107	1578407997315890	0,00%	-0,01%	0	11,8607898749	3,1396646029	0,0001059093	3130,1993372484	0,00%	1
Santé Action Sociale	Hopital maison	PAC	Electricité	06	35	09	02	0635	06350902	36,6556992443	20	119,3938995327	2,7737164469	0,1414576152	0,0935912807	4,0286122155	13,590326345	2,6971905099	6,7258027254	1,1777776117	0635	-2	0,9855042403	58,87%	-5,5480251137	30,7805826622	-471,06%	0,2700807577	1,9092698353	0,1414576152	0	68,0143087835	38,49	2,8131018497	0,095588842	2,3111175354	5,1431675708	-0,4048575429	1385,4221284825	1578407997315890	0,00%	-14,15%	0	6,8890395096	1,3410143959	0,0956164201	3130,1993372484	0,00%	1
Santé Action Sociale	Hopital maison	PAC performant	Electricité	06	35	29	02	0635	06352902	45,8196240554	20	119,3938995327	2,9706434608	0,00009994	0,0935912807	3,7615513635	13,590326345	3,3714881374	7,1330395009	2,9169175161	0635	-2	0,9855042403	58,87%	-4,2161219847	17,7756845902	-144,54%	0,0001908125	1,9092698353	0,00009994	0	68,0143087835	45,82	2,9706434608	0,095588842	2,1885524465	5,5600405839	1,3439185991	0,0939758548	1578407997315890	0,00%	-0,01%	0	7,2133240039	2,9972020191	0,0001535578	3130,1993372484	0,00%	1
Santé Action Sociale	Hopital pavillonnaire	Autre système centralisé	Autres	06	36	01	01	0636	06360101	18,2839216599	25	178,1425155729	0,7353835034	0,0243213061	0,0335847316	8,135712244	15,6220799437	1,1703897129	9,3061019569	3,5498542788	0636	-2	2,3845892437	58,66%	-5,7562476781	33,1343873316	-162,15%	3,96566290211228E-005	0,0016305304	0,0243213061	0	42,9185077229	19,20	0,7647988436	0,0368225314	2,0663840069	3,2952932054	-2,4609544727	0,0007433124	183561,957570988	0,00%	-2,43%	0	9,8058813409	4,0496336628	1,382528512075E-005	0,0106092562	0,13%	1
Santé Action Sociale	Hopital pavillonnaire	Autre système centralisé	Urbain	06	36	01	06	0636	06360106	18,2433252607	25	173,7150879061	0,7465292164	0,0970667935	0,0424847883	9,8860815844	15,6220799437	1,1677910577	11,053872642	2,9858985772	0636	-2	2,3845892437	58,66%	-8,0679740648	65,092205511	-270,20%	0,0001582704	0,0016305304	0,0970667935	0	42,9185077229	19,16	0,7763903851	0,0407456492	2,2524009769	3,4785815874	-4,5893924774	5,08110774757811E-006	183561,957570988	0,00%	-9,71%	0	10,3429009826	2,2749269178	0,0013939924	0,0106092562	13,14%	1
Santé Action Sociale	Hopital pavillonnaire	Autre système centralisé performant	Autres	06	36	21	01	0636	06362101	22,8549020749	25	178,1425155729	0,8824602041	0,00009994	0,0335847316	6,7797602034	15,6220799437	1,4629871411	8,2427473445	7,0549095418	0636	-2	2,3845892437	58,66%	-1,1878378027	1,4109586455	-16,84%	0,000000163	0,0016305304	0,00009994	0	42,9185077229	22,85	0,8824602041	0,0368225314	1,7908661393	3,2538532804	2,0660154777	0,0030125304	183561,957570988	0,00%	-0,01%	0	8,8963629978	7,7085251952	8,02102057188156E-008	0,0106092562	0,00%	1
Santé Action Sociale	Hopital pavillonnaire	Autre système centralisé performant	Urbain	06	36	21	06	0636	06362106	22,8041565759	25	173,7150879061	0,8958350597	0,00009994	0,0424847883	8,2384013203	15,6220799437	1,4597388221	9,6981401424	7,0549095418	0636	-2	2,3845892437	58,66%	-2,6432306006	6,986668008	-37,47%	0,000000163	0,0016305304	0,00009994	0	42,9185077229	22,80	0,8958350597	0,0407456492	1,9520808466	3,4118196687	0,7685890681	8,2119514953	183561,957570988	0,00%	-0,01%	23	9,3608964779	6,7176658773	2,41130866561984E-007	0,0106092562	0,00%	1
Santé Action Sociale	Hopital pavillonnaire	Chaudière condensation fioul	Fioul	06	36	23	03	0636	06362303	4,5478901864	20	171,8088150116	0,7466856827	0,00009994	0,038504699	8,8597476348	13,590326345	0,3346417202	9,1943893551	7,0549095418	0636	-2	2,3845892437	58,66%	-2,1394798133	4,5773738714	-30,33%	0,000000163	0,0016305304	0,00009994	0	42,9185077229	4,55	0,7466856827	0,0352242692	2,0246445108	2,359286231	0,2198064177	183517,317615497	183561,957570988	99,98%	99,97%	518721	8,4395780908	6,3000982775	4,02922394480987E-007	0,0106092562	0,00%	1
Santé Action Sociale	Hopital pavillonnaire	Chaudière condensation gaz	Gaz	06	36	24	04	0636	06362404	3,5185025574	20	174,5063771259	0,9587222491	0,00009994	0,02204506	4,0126361425	13,590326345	0,2588975767	4,2715337192	7,0549095418	0636	-2	2,3845892437	58,66%	2,7833758226	7,74718097	39,45%	0,000000163	0,0016305304	0,00009994	0	42,9185077229	3,52	0,9587222491	0,0247557438	1,1082245999	1,3671221766	4,1504979992	1,13552925950863E-005	183561,957570988	0,00%	-0,01%	0	4,7649316917	7,5483075143	9,48862583947118E-008	0,0106092562	0,00%	1
Santé Action Sociale	Hopital pavillonnaire	Chaudière fioul	Fioul	06	36	03	03	0636	06360303	3,6383121491	20	171,8088150116	0,597235057	0,0526582173	0,038504699	11,0767890031	13,590326345	0,2677133762	11,3445023792	3,2231136412	0636	-2	2,3845892437	58,66%	-8,121388738	65,9569550337	-251,97%	8,58608244128042E-005	0,0016305304	0,0526582173	0	42,9185077229	3,82	0,6271251821	0,0352242692	2,4106400315	2,6917390764	-5,4296496616	1,3238096197639E-006	183561,957570988	0,00%	-5,27%	0	9,9312297042	1,8098409662	0,0086871373	0,0106092562	81,88%	1
Santé Action Sociale	Hopital pavillonnaire	Chaudière gaz	Gaz	06	36	04	04	0636	06360404	2,8148020459	20	174,5063771259	0,920892899	0,5866275475	0,02204506	4,1774711823	13,590326345	0,2071180614	4,3845892437	2,3845892437	0636	-2	2,3845892437	58,66%	-2	4	-83,87%	0,0009565141	0,0016305304	0,5866275475	0	42,9185077229	2,96	0,928458769	0,0247557438	1,1443476182	1,3618215826	-0,6381784174	36,3465420324	183561,957570988	0,02%	-58,64%	103	4,8703840404	2,8703840404	0,0002170101	0,0106092562	2,05%	1
Santé Action Sociale	Hopital pavillonnaire	Electrique direct	Electricité	06	36	06	02	0636	06360602	10	13	175,544047872	0,8964169257	0,1120323364	0,0935912807	18,3278469879	9,9856478466	1,0014372781	19,3292842661	2,9328575059	0636	-2	2,3845892437	58,66%	-16,3964267602	268,8428105014	-559,06%	0,0001826721	0,0016305304	0,1120323364	0	42,9185077229	10,40	0,9171335406	0,095588842	4,4732094842	5,5147042535	-10,8817225067	5,08649738297775E-009	183561,957570988	0,00%	-11,20%	0	19,3376877523	2,9412609921	0,0001785383	0,0106092562	1,68%	1
Santé Action Sociale	Hopital pavillonnaire	Electrique direct performant	Electricité	06	36	26	02	0636	06362602	12	13	175,544047872	1	0,00009994	0,0935912807	16,4293922525	9,9856478466	1,2017247338	17,6311169863	7,0549095418	0636	-2	2,3845892437	58,66%	-10,5762074445	111,856163909	-149,91%	0,000000163	0,0016305304	0,00009994	0	42,9185077229	12,00	1	0,095588842	4,1025304521	5,3042551859	-5,2719522586	1,67582339882468E-006	183561,957570988	0,00%	-0,01%	0	17,9817769838	7,4055695393	1,10543264302422E-007	0,0106092562	0,00%	1
Santé Action Sociale	Hopital pavillonnaire	PAC	Electricité	06	36	09	02	0636	06360902	48,3826373068	20	175,6655333679	2,7914589578	0,126694159	0,0935912807	5,8896664733	13,590326345	3,5600791386	9,4497456119	2,8881138762	0636	-2	2,3845892437	58,66%	-6,5616317356	43,055011034	-227,19%	0,0002065787	0,0016305304	0,126694159	0	42,9185077229	50,80	2,8354123987	0,095588842	1,4468902139	5,1849733094	-1,3766584262	0,0775158335	183561,957570988	0,00%	-12,67%	0	9,6602074805	3,0985757448	0,0001176801	0,0106092562	1,11%	1
Santé Action Sociale	Hopital pavillonnaire	PAC performant	Electricité	06	36	29	02	0636	06362902	60,4782966335	20	175,6655333679	3,0112261621	0,00009994	0,0935912807	5,4598231253	13,590326345	4,4500989232	9,9099220485	7,0549095418	0636	-2	2,3845892437	58,66%	-2,8550125067	8,1510964137	-40,47%	0,000000163	0,0016305304	0,00009994	0	42,9185077229	60,48	3,0112261621	0,095588842	1,3624119316	5,8125108548	2,9574983481	0,0001708456	183561,957570988	0,00%	-0,01%	0	10,0264535388	7,1714410321	1,42938278116224E-007	0,0106092562	0,00%	1
Sport Loisir Culture	Grand bar café tabac	Autre système centralisé	Autres	07	16	01	01	0716	07160101	20,3766961394	25	99,9508800147	0,8987670375	0,043096853	0,0335847316	3,734920551	15,6220799437	1,304352315	5,039272866	3,3204249807	0716	-2	2,5523169555	35,36%	-1,7188478853	2,9544380528	-51,77%	6,76784836373082E-005	0,0015703811	0,043096853	0	66,8213665311	20,73	1,0089107902	0,0368225314	2,438800231	3,7654525332	2,0466046479	0,0032488402	12223128,2241783	0,00%	-4,31%	0	4,9745907076	3,2557428223	7,92135115021669E-005	0,0041100783	1,93%	1
Sport Loisir Culture	Grand bar café tabac	Autre système centralisé	Urbain	07	16	01	06	0716	07160106	20,5784224964	25	112,7090223272	0,9737858691	0,0656489312	0,0424847883	4,9173222858	15,6220799437	1,317265215	6,2345875008	3,1502564532	0716	-2	2,5523169555	35,36%	-3,0843310476	9,513098011	-97,91%	0,0001030938	0,0015703811	0,0656489312	0	66,8213665311	21,95	1,0011027309	0,0407456492	2,7196808866	4,1247272515	1,0403962039	0,7284670769	12223128,2241783	0,00%	-6,56%	0	5,9923900498	2,9080590022	0,0001955124	0,0041100783	4,76%	1
Sport Loisir Culture	Grand bar café tabac	Autre système centralisé performant	Autres	07	16	21	01	0716	07162101	25,4708701742	25	99,9508800147	1,0143183484	0,00009993	0,0335847316	3,3094377957	15,6220799437	1,6304403937	4,9398781894	7,0882227153	0716	-2	2,5523169555	35,36%	2,1483445259	4,6153842018	30,31%	1,56928260718088E-007	0,0015703811	0,00009993	0	66,8213665311	24,67	1,1073377766	0,0368225314	2,2220246795	3,8013726584	5,9497171842	6,36838662256799E-007	12223128,2241783	0,00%	-0,01%	0	4,9030352014	7,0513797272	1,63608995539641E-007	0,0041100783	0,00%	1
Sport Loisir Culture	Grand bar café tabac	Autre système centralisé performant	Urbain	07	16	21	06	0716	07162106	25,7230281204	25	112,7090223272	1,1002615687	0,00009993	0,0424847883	4,3520732634	15,6220799437	1,6465815188	5,9986547822	7,0882227153	0716	-2	2,5523169555	35,36%	1,0895679331	1,1871582808	15,37%	1,56928260718088E-007	0,0015703811	0,00009993	0	66,8213665311	26,13	1,1022081501	0,0407456492	2,4702048905	4,1428791344	5,2324470675	1,77975921814327E-006	12223128,2241783	0,00%	-0,01%	0	5,839221452	6,9287893851	1,88252658487014E-007	0,0041100783	0,00%	1
Sport Loisir Culture	Grand bar café tabac	Chaudière condensation fioul	Fioul	07	16	23	03	0716	07162303	18,6798017021	20	103,420199854	0,7541438232	0,00009993	0,038504699	5,2803769596	13,590326345	1,374492505	6,6548694647	7,0882227153	0716	-2	2,5523169555	35,36%	0,4333532506	0,1877950398	6,11%	1,56928260718088E-007	0,0015703811	0,00009993	0	66,8213665311	18,90	0,754143289	0,0352242692	3,1210697434	4,5115701739	4,9449234245	2,79719945453954E-006	12223128,2241783	0,00%	-0,01%	0	6,2210160781	6,6543693287	2,60102657709465E-007	0,0041100783	0,01%	1
Sport Loisir Culture	Grand bar café tabac	Chaudière condensation gaz	Gaz	07	16	24	04	0716	07162404	13,3073150218	20	104,7006385987	0,9817300126	0,00009993	0,02204506	2,3510861706	13,590326345	0,9791755315	3,3302617021	7,0882227153	0716	-2	2,5523169555	35,36%	3,7579610132	14,1222709767	53,02%	1,56928260718088E-007	0,0015703811	0,00009993	0	66,8213665311	13,33	0,9817303605	0,0247557438	1,6849969155	2,6659729109	6,4239339241	3,44819230624925E-007	12223128,2241783	0,00%	-0,01%	0	3,6211532658	7,379114279	1,13753851529308E-007	0,0041100783	0,00%	1
Sport Loisir Culture	Grand bar café tabac	Chaudière fioul	Fioul	07	16	03	03	0716	07160303	14,9438413617	20	103,420199854	0,5245281751	0,0524287012	0,038504699	7,5918965981	13,590326345	1,099594004	8,6914906021	3,2400613232	0716	-2	2,5523169555	35,36%	-5,4514292789	29,7180811829	-168,25%	0,000082333	0,0015703811	0,0524287012	0	66,8213665311	15,87	0,5704511979	0,0352242692	4,1260914348	5,2941117964	-0,1573174825	2665533,20207693	12223128,2241783	21,81%	16,56%	3870	7,5540196752	2,1025903963	0,0026179575	0,0041100783	63,70%	1
Sport Loisir Culture	Grand bar café tabac	Chaudière gaz	Gaz	07	16	04	04	0716	07160404	10,6458520174	20	104,7006385987	0,6124028201	0,3536047532	0,02204506	3,7689765303	13,590326345	0,7833404252	4,5523169555	2,5523169555	0716	-2	2,5523169555	35,36%	-2	4	-78,36%	0,0005552942	0,0015703811	0,3536047532	0	66,8213665311	11,20	0,6862572616	0,0247557438	2,4104846999	3,234504536	1,234504536	0,1853781227	12223128,2241783	0,00%	-35,36%	0	4,6009448006	2,6009448006	0,0004774753	0,0041100783	11,62%	1
Sport Loisir Culture	Grand bar café tabac	Electrique direct	Electricité	07	16	06	02	0716	07160602	10	13	93,7628093611	0,9	0,2752869277	0,0935912807	9,7504237848	9,9856478466	1,0014372781	10,751861063	2,6334566198	0716	-2	2,5523169555	35,36%	-8,1184044432	65,9084907029	-308,28%	0,0004323054	0,0015703811	0,2752869277	0	66,8213665311	10,40	0,92	0,095588842	6,9428011361	7,9842959054	-0,1341085378	9557594,08108625	12223128,2241783	78,19%	50,66%	13876	10,7835364717	2,6651320285	0,0003928712	0,0041100783	9,56%	1
Sport Loisir Culture	Grand bar café tabac	Electrique direct performant	Electricité	07	16	26	02	0716	07162602	12	13	93,7628093611	1	0,00009993	0,0935912807	8,7753814063	9,9856478466	1,2017247338	9,9771061401	7,0882227153	0716	-2	2,5523169555	35,36%	-2,8888834248	8,3456474423	-40,76%	1,56928260718088E-007	0,0015703811	0,00009993	0	66,8213665311	12,00	1	0,095588842	6,3873770452	7,589101779	4,7002183542	4,19812849764166E-006	12223128,2241783	0,00%	-0,01%	0	10,1644031	7,2755196752	1,27376069603372E-007	0,0041100783	0,00%	1
Sport Loisir Culture	Grand bar café tabac	PAC	Electricité	07	16	09	02	0716	07160902	11,4259999253	20	105,5145754516	2,8386139535	0,122068456	0,0935912807	3,4788965342	13,590326345	0,8407450738	4,319641608	2,9152374602	0716	-2	2,5523169555	35,36%	-1,4044041478	1,9723510103	-48,17%	0,000191694	0,0015703811	0,122068456	0	66,8213665311	12,31	2,9521585116	0,095588842	2,1636294325	3,0696852465	1,6652810987	0,0169082857	12223128,2241783	0,00%	-12,21%	0	4,3225444741	2,9181403263	0,0001901738	0,0041100783	4,63%	1
Sport Loisir Culture	Grand bar café tabac	PAC performant	Electricité	07	16	29	02	0716	07162902	14,2824999066	20	105,5145754516	3,4063367442	0,00009993	0,0935912807	2,8990804452	13,590326345	1,0509313422	3,9500117874	7,0882227153	0716	-2	2,5523169555	35,36%	3,1382109279	9,8483678281	44,27%	1,56928260718088E-007	0,0015703811	0,00009993	0	66,8213665311	14,66	3,4063367442	0,095588842	1,8751455082	2,953783382	6,0919943099	5,27137712733756E-007	12223128,2241783	0,00%	-0,01%	0	4,0395947126	7,1778056405	1,41927464676688E-007	0,0041100783	0,00%	1
Sport Loisir Culture	Grand bar café tabac	Rooftop	Electricité	07	16	10	02	0716	07161002	10,644592	17	100,1295657055	2,679567309	0,0871658674	0,0935912807	3,4973013198	12,1656688537	0,8749697306	4,3722710505	3,0405773803	0716	-2	2,5523169555	35,36%	-1,3316936702	1,7734080313	-43,80%	0,0001368836	0,0015703811	0,0871658674	0	66,8213665311	11,18	2,8110177807	0,095588842	2,2722649031	3,1909831203	1,8592894501	0,0070020299	12223128,2241783	0,00%	-8,72%	0	4,3236305937	2,9919369235	0,000155733	0,0041100783	3,79%	1
Sport Loisir Culture	Grand bar café tabac	Rooftop performant	Electricité	07	16	30	02	0716	07163002	13,30574	17	100,1295657055	3,3368196678	0,00009993	0,0935912807	2,8084389387	12,1656688537	1,0937121633	3,902151102	7,0882227153	0716	-2	2,5523169555	35,36%	3,1860716133	10,1510523252	44,95%	1,56928260718088E-007	0,0015703811	0,00009993	0	66,8213665311	13,31	3,3368196678	0,095588842	1,9142110396	3,0079232029	6,1939948162	4,61565457252078E-007	12223128,2241783	0,00%	-0,01%	0	3,9620928926	7,1481645059	1,46704586124712E-007	0,0041100783	0,00%	1
Sport Loisir Culture	Grand cinéma	Autre système centralisé	Autres	07	18	01	01	0718	07180101	28,6872511346	25	71,2116506043	2,4782358665	0,0268658951	0,0335847316	0,9650510692	15,6220799437	1,8363272521	2,8013783213	1,3712955166	0718	-2	1,0070248359	31,76%	-1,4300828046	2,0451368281	-104,29%	0,0799745032	2,9768039735	0,0268658951	0	42,2731693398	30,12	2,6180002486	0,0368225314	0,5945779061	2,5227215208	1,0926387161	0,4922518074	706211931,277099	0,00%	-2,69%	0	2,929745216	1,4996624114	0,0390887651	4,2390384708	0,92%	1
Sport Loisir Culture	Grand cinéma	Autre système centralisé	Urbain	07	18	01	06	0718	07180106	25,1625954205	25	74,3808899413	2,0909704397	0,1675968776	0,0424847883	1,5112869625	15,6220799437	1,6107071217	3,1219940842	1,0908071601	0718	-2	1,0070248359	31,76%	-2,0311869241	4,1257203207	-186,21%	0,4989030513	2,9768039735	0,1675968776	0	42,2731693398	26,42	2,2057577539	0,0407456492	0,7808870794	2,4721295572	0,4409426331	699,750586205	706211931,277099	0,00%	-16,76%	0	3,0652363566	1,0340494325	0,7650143741	4,2390384708	18,05%	1
Sport Loisir Culture	Grand cinéma	Autre système centralisé performant	Autres	07	18	21	01	0718	07182101	35,8590639183	25	71,2116506043	3,1770577773	9,9920063948841E-005	0,0335847316	0,7527795654	15,6220799437	2,2954090651	3,0481886304	2,7594633638	0718	-2	1,0070248359	31,76%	-0,2887252667	0,0833622796	-10,46%	0,0002974424	2,9768039735	9,9920063948841E-005	0	42,2731693398	35,86	3,1770577773	0,0368225314	0,4899517777	2,7853608428	2,4966355762	0,0006624586	706211931,277099	0,00%	-0,01%	0	3,1207617735	2,8320365069	0,0002416625	4,2390384708	0,01%	1
Sport Loisir Culture	Grand cinéma	Autre système centralisé performant	Urbain	07	18	21	06	0718	07182106	31,4532442756	25	74,3808899413	2,6649070105	9,9920063948841E-005	0,0424847883	1,1858036142	15,6220799437	2,0133839021	3,1991875163	2,7594633638	0718	-2	1,0070248359	31,76%	-0,4397241525	0,1933573303	-15,94%	0,0002974424	2,9768039735	9,9920063948841E-005	0	42,2731693398	31,45	2,6649070105	0,0407456492	0,6463444028	2,6597283049	2,2200041524	0,001695	706211931,277099	0,00%	-0,01%	0	3,1506459679	2,7109218154	0,0003428184	4,2390384708	0,01%	1
Sport Loisir Culture	Grand cinéma	Cassette rayonnante	Electricité	07	18	02	02	0718	07180202	10	10	66,0303319382	0,8	0,1262391388	0,0935912807	7,7248291606	8,1108957794	1,2329094433	8,9577386039	1,1301392739	0718	-2	1,0070248359	31,76%	-7,82759933	61,2713112707	-692,62%	0,37578917	2,9768039735	0,1262391388	0	42,2731693398	10,40	0,84	0,095588842	4,8105277421	6,0927535632	-1,7348457668	0,0121874553	706211931,277099	0,00%	-12,62%	0	8,7962293503	0,9686300203	1,2904363902	4,2390384708	30,44%	1
Sport Loisir Culture	Grand cinéma	Cassette rayonnante performant	Electricité	07	18	22	02	0718	07182202	12	10	66,0303319382	1	9,9920063948841E-005	0,0935912807	6,1798633285	8,1108957794	1,479491332	7,6593546604	2,7594633638	0718	-2	1,0070248359	31,76%	-4,8998912967	24,0089347191	-177,57%	0,0002974424	2,9768039735	9,9920063948841E-005	0	42,2731693398	12,00	1	0,095588842	4,0408433034	5,5203346354	0,6204433387	45,5389476725	706211931,277099	0,00%	-0,01%	0	7,7912542965	2,8913629998	0,0002047288	4,2390384708	0,00%	1
Sport Loisir Culture	Grand cinéma	Chaudière condensation fioul	Fioul	07	18	23	03	0718	07182303	14,2944633413	20	55,4959707574	0,7572566963	9,9920063948841E-005	0,038504699	2,821837907	13,590326345	1,0518116327	3,8736495396	2,7594633638	0718	-2	1,0070248359	31,76%	-1,1141861759	1,2414108345	-40,38%	0,0002974424	2,9768039735	9,9920063948841E-005	0	42,2731693398	14,29	0,7572566963	0,0352242692	1,9663629296	3,0181745623	1,9039883864	0,0057900943	706211931,277099	0,00%	-0,01%	0	3,6332414461	2,5190552702	0,0006167348	4,2390384708	0,01%	1
Sport Loisir Culture	Grand cinéma	Chaudière condensation gaz	Gaz	07	18	24	04	0718	07182404	10,3443826921	20	72,2067470168	0,9812393016	9,9920063948841E-005	0,02204506	1,6222363546	13,590326345	0,7611577846	2,3833941392	2,7594633638	0718	-2	1,0070248359	31,76%	0,3760692246	0,1414280617	13,63%	0,0002974424	2,9768039735	9,9920063948841E-005	0	42,2731693398	10,34	0,9812393016	0,0247557438	1,0665122642	1,8276700487	2,2037392733	0,0017977045	706211931,277099	0,00%	-0,01%	0	2,5828660324	2,958935257	0,000170183	4,2390384708	0,00%	1
Sport Loisir Culture	Grand cinéma	Chaudière fioul	Fioul	07	18	03	03	0718	07180303	11,435570673	20	55,4959707574	0,6815297514	0,0376410403	0,038504699	3,1353813191	13,590326345	0,8414493061	3,9768306252	1,3146904803	0718	-2	1,0070248359	31,76%	-2,662140145	7,0869901515	-202,49%	0,1120499983	2,9768039735	0,0376410403	0	42,2731693398	12,01	0,6966751404	0,0352242692	2,1373541405	3,0208759119	0,3587357669	3645,8816489226	706211931,277099	0,00%	-3,76%	0	3,6894278516	1,0272877066	0,8062380153	4,2390384708	19,02%	1
Sport Loisir Culture	Grand cinéma	Chaudière gaz	Gaz	07	18	04	04	0718	07180404	8,2755061536	20	72,2067470168	0,6637767363	0,3176349707	0,02204506	2,3980986083	13,590326345	0,6089262276	3,0070248359	1,0070248359	0718	-2	1,0070248359	31,76%	-2	4	-198,60%	0,9455370428	2,9768039735	0,3176349707	0	42,2731693398	8,69	0,7272692494	0,0247557438	1,4389495364	2,0783220754	0,0783220754	706198032,183563	706211931,277099	100,00%	68,23%	64013	3,0972404199	1,0972404199	0,4759766176	4,2390384708	11,23%	1
Sport Loisir Culture	Grand cinéma	Electrique direct	Electricité	07	18	06	02	0718	07180602	10	13	59,0797914013	0,9	0,13490456	0,0935912807	6,1437259315	9,9856478466	1,0014372781	7,1451632096	1,1207994049	0718	-2	1,0070248359	31,76%	-6,0243638048	36,2929592521	-537,51%	0,4015844303	2,9768039735	0,13490456	0	42,2731693398	10,40	0,92	0,095588842	4,3922209819	5,4337157512	-0,5906480535	67,5102604037	706211931,277099	0,00%	-13,49%	0	7,1799391645	1,1555753597	0,3144950522	4,2390384708	7,42%	1
Sport Loisir Culture	Grand cinéma	Electrique direct performant	Electricité	07	18	26	02	0718	07182602	12	13	59,0797914013	1	9,9920063948841E-005	0,0935912807	5,5293533384	9,9856478466	1,2017247338	6,7310780721	2,7594633638	0718	-2	1,0070248359	31,76%	-3,9716147084	15,7737233916	-143,93%	0,0002974424	2,9768039735	9,9920063948841E-005	0	42,2731693398	12,00	1	0,095588842	4,0408433034	5,2425680372	1,2709533288	0,1468801734	706211931,277099	0,00%	-0,01%	0	6,8490935774	2,877478869	0,0002127663	4,2390384708	0,01%	1
Sport Loisir Culture	Grand cinéma	PAC	Electricité	07	18	09	02	0718	07180902	20,5400865546	20	68,5006352115	2,8429116279	0,1233984461	0,0935912807	2,2551042785	13,590326345	1,5113755206	3,7664797991	1,1333590297	0718	-2	1,0070248359	31,76%	-2,6331207694	6,9333249863	-232,33%	0,3673329846	2,9768039735	0,1233984461	0	42,2731693398	21,57	2,956628093	0,095588842	1,3667066592	2,9536509558	0,3205301864	8975,2904468551	706211931,277099	0,00%	-12,34%	1	3,8015942924	1,168473523	0,287772303	4,2390384708	6,79%	1
Sport Loisir Culture	Grand cinéma	PAC performant	Electricité	07	18	29	02	0718	07182902	25,6751081932	20	68,5006352115	3,4114939535	9,9920063948841E-005	0,0935912807	1,8792535654	13,590326345	1,8892194007	3,7684729661	2,7594633638	0718	-2	1,0070248359	31,76%	-1,0090096024	1,0181003777	-36,57%	0,0002974424	2,9768039735	9,9920063948841E-005	0	42,2731693398	25,68	3,4114939535	0,095588842	1,1844791046	3,0736985053	2,064688903	0,0030280498	706211931,277099	0,00%	-0,01%	0	3,8085827304	2,799573128	0,000265012	4,2390384708	0,01%	1
Sport Loisir Culture	Grand cinéma	Rooftop	Electricité	07	18	10	02	0718	07181002	3,6754503633	17	63,495817202	2,683624186	0,064919711	0,0935912807	2,2144139553	12,1656688537	0,3021165879	2,5165305432	1,2281011787	0718	-2	1,0070248359	31,76%	-1,2884293645	1,6600502272	-104,91%	0,1932532536	2,9768039735	0,064919711	0	42,2731693398	3,86	2,8152736744	0,095588842	1,4353287711	1,7525511884	0,4641218239	464,4554657031	706211931,277099	0,00%	-6,49%	0	2,4731377342	1,1847083697	0,2576963971	4,2390384708	6,08%	1
Sport Loisir Culture	Grand cinéma	Rooftop performant	Electricité	07	18	30	02	0718	07183002	4,5943129542	17	63,495817202	3,3418716279	9,9920063948841E-005	0,0935912807	1,7782415096	12,1656688537	0,3776457348	2,1558872444	2,7594633638	0718	-2	1,0070248359	31,76%	0,6035761193	0,3643041318	21,87%	0,0002974424	2,9768039735	9,9920063948841E-005	0	42,2731693398	4,59	3,3418716279	0,095588842	1,2091557526	1,5868014875	2,1903776068	0,001887331	706211931,277099	0,00%	-0,01%	0	2,1938410624	2,7974171818	0,0002666503	4,2390384708	0,01%	1
Sport Loisir Culture	Grande salle de spectacle	Autre système centralisé	Autres	07	32	01	01	0732	07320101	34,8529699139	25	57,6332151671	2,7674497845	0,0153202587	0,0335847316	0,6994150621	15,6220799437	2,2310070131	2,9304220752	-0,1317810944	0732	-2	-0,0888855558	35,76%	-3,0622031697	9,3770882524	2323,70%	10994490,7936921	717643937,445422	0,0153202587	-8,67361737988404E-017	29,18250988	36,60	2,9240772652	0,0368225314	0,3674916185	2,7100489823	-0,3521541874	4228,0210902698	5239,4213783131	80,70%	79,16%	30128	3,068325079	0,0061219093	506879641493703000	506880410325869000	100,00%	1
Sport Loisir Culture	Grande salle de spectacle	Autre système centralisé	Urbain	07	32	01	06	0732	07320106	26,6501252038	25	52,3632975395	2,1344821976	0,121281828	0,0424847883	1,0422404153	15,6220799437	1,7059268228	2,7481672381	-0,1017505829	0732	-2	-0,0888855558	35,76%	-2,8499178209	8,122031586	2800,89%	87037168,605349	717643937,445422	0,121281828	1,29063426612674E-015	29,18250988	27,98	2,2564124268	0,0407456492	0,526969404	2,3181925679	-0,531725253	156,4954471202	5239,4213783131	2,99%	-9,14%	1115	2,7367845912	-0,1131332297	37263060,007948	506880410325869000	0,00%	1
Sport Loisir Culture	Grande salle de spectacle	Autre système centralisé performant	Autres	07	32	21	01	0732	07322101	43,5662123924	25	57,6332151671	3,5505871883	9,99100809271656E-005	0,0335847316	0,5451481573	15,6220799437	2,7887587664	3,3339069237	-0,2472066837	0732	-2	-0,0888855558	35,76%	-3,5811136074	12,8243746691	1448,63%	71699,8638670618	717643937,445422	9,99100809271656E-005	0	29,18250988	43,57	3,5505871883	0,0368225314	0,3026468102	3,0914055766	-0,4897080308	302,3445821671	5239,4213783131	5,77%	5,76%	2154	3,3864629667	-0,1946506407	485236,318924048	506880410325869000	0,00%	1
Sport Loisir Culture	Grande salle de spectacle	Autre système centralisé performant	Urbain	07	32	21	06	0732	07322106	33,3126565047	25	52,3632975395	2,7441333439	9,99100809271656E-005	0,0424847883	0,810690784	15,6220799437	2,1324085285	2,9430993125	-0,2472066837	0732	-2	-0,0888855558	35,76%	-3,1903059962	10,1780523497	1290,54%	71699,8638670618	717643937,445422	9,99100809271656E-005	0	29,18250988	33,31	2,7441333439	0,0407456492	0,4333099608	2,5657184893	-0,624587507	43,1771183905	5239,4213783131	0,82%	0,81%	308	2,9099132221	-0,2803927741	26173,7205137935	506880410325869000	0,00%	1
Sport Loisir Culture	Grande salle de spectacle	Cassette rayonnante	Electricité	07	32	02	02	0732	07320202	10	10	45,1469811734	0,8	0,1109144329	0,0935912807	5,2817047324	8,1108957794	1,2329094433	6,5146141757	-0,1028934821	0732	-2	-0,0888855558	35,76%	-6,6175076578	43,7914076007	6431,42%	79597070,3466549	717643937,445422	0,1109144329	9,85322934354826E-016	29,18250988	10,40	0,84	0,095588842	3,3208599108	4,6030857318	-2,0144219259	0,0036880473	5239,4213783131	0,00%	-11,09%	0	6,4197825456	-0,1977251122	428060,69703798	506880410325869000	0,00%	1
Sport Loisir Culture	Grande salle de spectacle	Cassette rayonnante performant	Electricité	07	32	22	02	0732	07322202	12	10	45,1469811734	1	9,99100809271656E-005	0,0935912807	4,2253637859	8,1108957794	1,479491332	5,7048551179	-0,2472066837	0732	-2	-0,0888855558	35,76%	-5,9520618016	35,4270396905	2407,73%	71699,8638670608	717643937,445422	9,99100809271641E-005	-1,4772254600115E-018	29,18250988	12,00	1	0,095588842	2,7895223251	4,269013657	-1,6830481446	0,0155320108	5239,4213783131	0,00%	-0,01%	0	5,7950389806	-0,1570228211	2705813,09863566	506880410325869000	0,00%	1
Sport Loisir Culture	Grande salle de spectacle	Chaudière condensation fioul	Fioul	07	32	23	03	0732	07322303	6,0778801424	20	36,0614534814	0,7571829852	9,99100809271656E-005	0,038504699	1,8338175047	13,590326345	0,4472210592	2,2810385639	-0,2472066837	0732	-2	-0,0888855558	35,76%	-2,5282452476	6,3920240322	1022,73%	71699,8638670618	717643937,445422	9,99100809271656E-005	0	29,18250988	6,08	0,7571829852	0,0352242692	1,3575748576	1,8047959167	-0,7234493309	13,3270812502	5239,4213783131	0,25%	0,24%	95	2,1248054333	-0,4034398143	1424,8526610972	506880410325869000	0,00%	1
Sport Loisir Culture	Grande salle de spectacle	Chaudière condensation gaz	Gaz	07	32	24	04	0732	07322404	4,5838165194	20	48,3452972805	0,9780310982	9,99100809271656E-005	0,02204506	1,0897148152	13,590326345	0,3372852427	1,4270000579	-0,2472066837	0732	-2	-0,0888855558	35,76%	-1,6742067416	2,8029682137	677,25%	71699,8638670618	717643937,445422	9,99100809271656E-005	0	29,18250988	4,58	0,9780310982	0,0247557438	0,738662338	1,0759475807	-0,5982591609	60,9375711192	5239,4213783131	1,16%	1,15%	434	1,560992541	-0,1132142007	37050388,2520775	506880410325869000	0,00%	1
Sport Loisir Culture	Grande salle de spectacle	Chaudière fioul	Fioul	07	32	03	03	0732	07320303	4,862304114	20	36,0614534814	0,6791150208	0,0436054842	0,038504699	2,0446247985	13,590326345	0,3577768473	2,4024016458	-0,1156295228	0732	-2	-0,0888855558	35,76%	-2,5180311686	6,3404809661	2177,67%	31293211,3761077	717643937,445422	0,0436054842	3,81639164714898E-016	29,18250988	5,11	0,6947286137	0,0352242692	1,479617455	1,8552831447	-0,6627480239	26,8665850671	5239,4213783131	0,51%	-3,85%	191	2,2040607195	-0,3139704491	10589,8499584282	506880410325869000	0,00%	1
Sport Loisir Culture	Grande salle de spectacle	Chaudière gaz	Gaz	07	32	04	04	0732	07320404	3,6670532156	20	48,3452972805	0,6493535039	0,3576361739	0,02204506	1,64128625	13,590326345	0,2698281941	1,9111144442	-0,0888855558	0732	-2	-0,0888855558	35,76%	-2	4	2250,08%	256655431,992375	717643937,445422	0,3576361739	0	29,18250988	3,85	0,7150890228	0,0247557438	1,0102724481	1,293592052	-0,706407948	16,1270667709	5239,4213783131	0,31%	-35,46%	115	1,9569906499	-0,0430093501	85407687193,8097	506880410325869000	0,00%	1
Sport Loisir Culture	Grande salle de spectacle	Electrique direct	Electricité	07	32	06	02	0732	07320602	10	13	39,233637642	0,9	0,1252794491	0,0935912807	4,0799182132	9,9856478466	1,0014372781	5,0813554913	-0,1013389484	0732	-2	-0,0888855558	35,76%	-5,1826944397	26,860321655	5114,22%	89906037,1018813	717643937,445422	0,1252794491	-3,7470027081099E-015	29,18250988	10,40	0,92	0,095588842	3,0320894838	4,073584253	-1,1091101866	0,4367193624	5239,4213783131	0,01%	-12,52%	3	5,1179056261	-0,0647888136	3221067183,03633	506880410325869000	0,00%	1
Sport Loisir Culture	Grande salle de spectacle	Electrique direct performant	Electricité	07	32	26	02	0732	07322602	12	13	39,233637642	1	9,99100809271656E-005	0,0935912807	3,6719263919	9,9856478466	1,2017247338	4,8736511256	-0,2472066837	0732	-2	-0,0888855558	35,76%	-5,1208578094	26,2231847037	2071,49%	71699,8638670608	717643937,445422	9,99100809271641E-005	-1,4772254600115E-018	29,18250988	12,00	1	0,095588842	2,7895223251	3,9912470588	-1,1296107505	0,3771980724	5239,4213783131	0,01%	0,00%	3	4,9520227221	-0,1688350873	1514601,37271391	506880410325869000	0,00%	1
Sport Loisir Culture	Grande salle de spectacle	PAC	Electricité	07	32	09	02	0732	07320902	25,9072361935	20	45,2407844264	2,8015465116	0,1112478022	0,0935912807	1,5113591493	13,590326345	1,9062997853	3,4176589346	-0,1028548896	0732	-2	-0,0888855558	35,76%	-3,5205138242	12,3940175865	3422,80%	79836310,8041173	717643937,445422	0,1112478022	1,17961196366423E-015	29,18250988	27,20	2,9136083721	0,095588842	0,957411556	2,9590263306	-0,5614874937	101,223022407	5239,4213783131	1,93%	-9,19%	721	3,4858616742	-0,0346521501	481014877674,952	506880410325869000	0,00%	1
Sport Loisir Culture	Grande salle de spectacle	PAC performant	Electricité	07	32	29	02	0732	07322902	32,3840452419	20	45,2407844264	3,361855814	9,99100809271656E-005	0,0935912807	1,2594659577	13,590326345	2,3828747316	3,6423406894	-0,2472066837	0732	-2	-0,0888855558	35,76%	-3,8895473731	15,1285787676	1573,40%	71699,8638670618	717643937,445422	9,99100809271656E-005	0	29,18250988	32,38	3,361855814	0,095588842	0,8297566819	3,2126314135	-0,6769159596	22,6841218514	5239,4213783131	0,43%	0,42%	162	3,6692220446	-0,2203253285	180087,923107862	506880410325869000	0,00%	1
Sport Loisir Culture	Grande salle de spectacle	Rooftop	Electricité	07	32	10	02	0732	07321002	3,5669561002	17	40,7298476234	2,6445767442	0,0677502843	0,0935912807	1,4414248361	12,1656688537	0,2931985198	1,7346233559	-0,1094327926	0732	-2	-0,0888855558	35,76%	-1,8440561486	3,400543079	1685,10%	48620580,8176985	717643937,445422	0,0677502843	3,60822483003176E-016	29,18250988	3,75	2,7743106977	0,095588842	1,0054830295	1,3133414753	-0,5307146733	158,8953683585	5239,4213783131	3,03%	-3,74%	1132	1,7112048594	-0,1328512892	10305612,6410334	506880410325869000	0,00%	1
Sport Loisir Culture	Grande salle de spectacle	Rooftop performant	Electricité	07	32	30	02	0732	07323002	4,4586951252	17	40,7298476234	3,2932465116	9,99100809271656E-005	0,0935912807	1,157507823	12,1656688537	0,3664981497	1,5240059727	-0,2472066837	0732	-2	-0,0888855558	35,76%	-1,7712126564	3,1371942743	716,49%	71699,8638670618	717643937,445422	9,99100809271656E-005	0	29,18250988	4,46	3,2932465116	0,095588842	0,8470432794	1,2135414291	-0,5576712273	106,899111777	5239,4213783131	2,04%	2,03%	762	1,5487111891	-0,2225014674	166470,377483479	506880410325869000	0,00%	1
Sport Loisir Culture	Grande salle de spectacle	Tube radiant	Gaz	07	32	11	04	0732	07321104	10	25	66,8445379716	0,8	0,0460650959	0,02204506	1,8419898096	15,6220799437	0,6401196279	2,4821094375	-0,114839125	0732	-2	-0,0888855558	35,76%	-2,5969485626	6,7441418365	2261,38%	33058336,8327425	717643937,445422	0,0460650959	0	29,18250988	10,40	0,84	0,0247557438	0,8600413544	1,5257657673	-1,0711827952	0,5768877153	5239,4213783131	0,01%	-4,60%	4	2,6357080506	0,0387594881	196325061174,371	506880410325869000	0,00%	1
Sport Loisir Culture	Grande salle de spectacle	Tube radiant performant	Gaz	07	32	31	04	0732	07323104	12	25	66,8445379716	1	9,99100809271656E-005	0,02204506	1,4735918477	15,6220799437	0,7681435534	2,2417354012	-0,2472066837	0732	-2	-0,0888855558	35,76%	-2,4889420849	6,1948327019	1006,83%	71699,8638670618	717643937,445422	9,99100809271656E-005	0	29,18250988	12,00	1	0,0247557438	0,7224347377	1,4905782911	-0,9983637938	1,0131865559	5239,4213783131	0,02%	0,01%	7	2,4229298091	-0,0660122758	2773335138,94896	506880410325869000	0,00%	1
Sport Loisir Culture	Grande salle multisport	Autre système centralisé	Urbain	07	33	01	06	0733	07330106	18,2820874392	25	21,9806459439	2,3343529234	0,0028574016	0,0424847883	0,4000436613	15,6220799437	1,1702723008	1,5703159621	-0,5352821374	0733	-2	-0,2780976267	53,83%	-2,1055980995	4,4335433566	393,36%	148,3672310846	51923,8280189409	0,0028574016	0	7,0634534124	19,20	2,4623745837	0,0407456492	0,1168810778	1,3456669936	-0,7599311059	8,9909633422	23,2267033806	38,71%	38,42%	48163	1,5925062433	-0,5130918562	208,1800110245	310170,363264756	0,07%	1
Sport Loisir Culture	Grande salle multisport	Autre système centralisé	Autres	07	33	01	01	0733	07330101	19,7416101648	25	32,1365350013	1,6537348479	0,0952771919	0,0335847316	0,6526420509	15,6220799437	1,2636992152	1,9163412661	-0,3453071282	0733	-2	-0,2780976267	53,83%	-2,2616483942	5,1150534591	654,97%	4947,1565263773	51923,8280189409	0,0952771919	3,7470027081099E-016	7,0634534124	20,73	1,74889108	0,0368225314	0,1487195161	1,4756036921	-0,7860447021	6,8615469681	23,2267033806	29,54%	20,01%	36756	2,0035121165	-0,2581362778	50723,3178070054	310170,363264756	16,35%	1
Sport Loisir Culture	Grande salle multisport	Autre système centralisé performant	Autres	07	33	21	01	0733	07332101	24,677012706	25	32,1365350013	2,1295160083	9,99100809271656E-005	0,0335847316	0,5068273253	15,6220799437	1,579624019	2,0864513443	-0,8140067352	0733	-2	-0,2780976267	53,83%	-2,9004580795	8,4126570711	356,32%	5,1877138594	51923,8280189409	9,99100809271655E-005	0	7,0634534124	24,68	2,1295160083	0,0368225314	0,1221377224	1,7017617415	-1,1986963381	0,234599224	23,2267033806	1,01%	1,00%	1257	2,1353129948	-0,7651450847	8,5123536535	310170,363264756	0,00%	1
Sport Loisir Culture	Grande salle multisport	Autre système centralisé performant	Urbain	07	33	21	06	0733	07332106	22,852609299	25	21,9806459439	2,9744612246	9,99100809271656E-005	0,0424847883	0,3139536944	15,6220799437	1,462840376	1,7767940704	-0,8140067352	0733	-2	-0,2780976267	53,83%	-2,5908008056	6,7122488141	318,28%	5,1877138594	51923,8280189409	9,99100809271655E-005	0	7,0634534124	22,85	2,9744612246	0,0407456492	0,096758698	1,559599074	-1,0312017316	0,782079552	23,2267033806	3,37%	3,36%	4189	1,7639421965	-0,826858609	4,5766740157	310170,363264756	0,00%	1
Sport Loisir Culture	Grande salle multisport	Cassette rayonnante	Electricité	07	33	02	02	0733	07330202	10	10	23,1599662051	0,8	0,0603795195	0,0935912807	2,7094636215	8,1108957794	1,2329094433	3,9423730648	-0,3655678172	0733	-2	-0,2780976267	53,83%	-4,307940882	18,5583546424	1178,42%	3135,1357861596	51923,8280189409	0,0603795195	0	7,0634534124	10,40	0,84	0,095588842	0,8037944428	2,0860202639	-2,2219206181	0,0016833394	23,2267033806	0,01%	-6,03%	9	3,9177429038	-0,3901979782	1860,8864854955	310170,363264756	0,60%	1
Sport Loisir Culture	Grande salle multisport	Cassette rayonnante performant	Electricité	07	33	22	02	0733	07332202	12	10	23,1599662051	1	9,99100809271656E-005	0,0935912807	2,1675708972	8,1108957794	1,479491332	3,6470622291	-0,8140067352	0733	-2	-0,2780976267	53,83%	-4,4610689643	19,9011363044	548,04%	5,1877138594	51923,8280189409	9,99100809271651E-005	-5,14996031930615E-019	7,0634534124	12,00	1	0,095588842	0,675187332	2,1546786639	-2,3063903004	0,0012489285	23,2267033806	0,01%	0,00%	7	3,6933256815	-0,7677432829	8,2846048128	310170,363264756	0,00%	1
Sport Loisir Culture	Grande salle multisport	Chaudière condensation fioul	Fioul	07	33	23	03	0733	07332303	11,1385254775	20	38,9264274959	0,7556337187	9,99100809271656E-005	0,038504699	1,9835673524	13,590326345	0,8195922007	2,8031595531	-0,8140067352	0733	-2	-0,2780976267	53,83%	-3,6171662883	13,0838919571	444,37%	5,1877138594	51923,8280189409	9,99100809271655E-005	0	7,0634534124	11,14	0,7556337187	0,0352242692	0,3292666515	1,1488588522	-2,4683074361	0,0007257817	23,2267033806	0,00%	-0,01%	4	2,6341683986	-0,9829978896	1,1470419894	310170,363264756	0,00%	1
Sport Loisir Culture	Grande salle multisport	Chaudière condensation gaz	Gaz	07	33	24	04	0733	07332404	6,628935871	20	38,9546612596	0,9750851125	9,99100809271656E-005	0,02204506	0,8807003945	13,590326345	0,4877687042	1,3684690988	-0,8140067352	0733	-2	-0,2780976267	53,83%	-2,1824758339	4,7632007657	268,12%	5,1877138594	51923,8280189409	9,99100809271653E-005	0	7,0634534124	6,63	0,9750851125	0,0247557438	0,1793290049	0,6670977091	-1,5153781248	0,0359610108	23,2267033806	0,15%	0,14%	193	1,4767609482	-0,7057148857	16,2542065682	310170,363264756	0,01%	1
Sport Loisir Culture	Grande salle multisport	Chaudière fioul	Fioul	07	33	03	03	0733	07330303	8,910820382	20	38,9264274959	0,6812610845	0,0126138418	0,038504699	2,2001115413	13,590326345	0,6556737606	2,8557853019	-0,4446038712	0733	-2	-0,2780976267	53,83%	-3,300389173	10,8925686936	742,32%	654,9589506363	51923,8280189409	0,0126138418	0	7,0634534124	9,36	0,6961356114	0,0352242692	0,3574087868	1,0458662354	-2,2545229376	0,0014981757	23,2267033806	0,01%	-1,25%	8	2,6581239013	-0,6422652717	34,5369898248	310170,363264756	0,01%	1
Sport Loisir Culture	Grande salle multisport	Chaudière gaz	Gaz	07	33	04	04	0733	07330404	5,3031486968	20	38,9546612596	0,6448644305	0,5383379999	0,02204506	1,3316874099	13,590326345	0,3902149634	1,7219023733	-0,2780976267	0733	-2	-0,2780976267	53,83%	-2	4	719,17%	27952,5697252215	51923,8280189409	0,5383379999	0	7,0634534124	5,57	0,7109085669	0,0247557438	0,2459684003	0,6556941118	-1,3443058882	0,0937594806	23,2267033806	0,40%	-53,43%	502	1,7662315385	-0,2337684615	112127,632135256	310170,363264756	36,15%	1
Sport Loisir Culture	Grande salle multisport	Electrique direct	Electricité	07	33	06	02	0733	07330602	10	13	23,8450377091	0,9	0,0676430733	0,0935912807	2,4796529073	9,9856478466	1,0014372781	3,4810901854	-0,3604136625	0733	-2	-0,2780976267	53,83%	-3,8415038479	14,7571518134	1065,86%	3512,2873069379	51923,8280189409	0,0676430733	0	7,0634534124	10,40	0,92	0,095588842	0,7338992739	1,7753940431	-2,0661098047	0,0030114303	23,2267033806	0,01%	-6,75%	16	3,5190160097	-0,3224878382	8548,5660694	310170,363264756	2,76%	1
Sport Loisir Culture	Grande salle multisport	Electrique direct performant	Electricité	07	33	26	02	0733	07332602	12	13	23,8450377091	1	9,99100809271656E-005	0,0935912807	2,2316876166	9,9856478466	1,2017247338	3,4334123503	-0,8140067352	0733	-2	-0,2780976267	53,83%	-4,2474190855	18,0405688881	521,79%	5,1877138594	51923,8280189409	9,99100809271655E-005	0	7,0634534124	12,00	1	0,095588842	0,675187332	1,8769120657	-2,3705070198	0,0010029286	23,2267033806	0,00%	-0,01%	5	3,481044275	-0,7663748105	8,4036939156	310170,363264756	0,00%	1
Sport Loisir Culture	Grande salle multisport	PAC	Electricité	07	33	09	02	0733	07330902	12,5426417071	20	22,6233580952	2,8386139535	0,0334250852	0,0935912807	0,7459094796	13,590326345	0,9229095306	1,6688190102	-0,3936136011	0733	-2	-0,2780976267	53,83%	-2,0624326113	4,2536282759	523,97%	1735,5583757859	51923,8280189409	0,0334250852	0	7,0634534124	13,17	2,9521585116	0,095588842	0,228709715	1,1977647221	-0,8646678891	3,2004080327	23,2267033806	13,78%	10,44%	17144	1,7015836275	-0,3608489838	3478,5328365877	310170,363264756	1,12%	1
Sport Loisir Culture	Grande salle multisport	PAC performant	Electricité	07	33	29	02	0733	07332902	15,6783021339	20	22,6233580952	3,4063367442	9,99100809271656E-005	0,0935912807	0,621591233	13,590326345	1,1536369132	1,7752281462	-0,8140067352	0733	-2	-0,2780976267	53,83%	-2,5892348814	6,7041372711	318,09%	5,1877138594	51923,8280189409	9,99100809271655E-005	0	7,0634534124	15,68	3,4063367442	0,095588842	0,1982150864	1,3518519996	-1,2373828818	0,181956331	23,2267033806	0,78%	0,77%	975	1,7884950509	-0,8007398306	5,916550089	310170,363264756	0,00%	1
Sport Loisir Culture	Grande salle multisport	Rooftop	Electricité	07	33	10	02	0733	07331002	2,6195055887	17	21,6471981604	2,679567309	0,0211859726	0,0935912807	0,7560881161	12,1656688537	0,215319488	0,9714076041	-0,4166996266	0733	-2	-0,2780976267	53,83%	-1,3881072307	1,926841684	333,12%	1100,0567983027	51923,8280189409	0,0211859726	0	7,0634534124	2,75	2,8110177807	0,095588842	0,2401931914	0,4662786538	-0,9218285769	1,9177794574	23,2267033806	8,26%	6,14%	10273	0,9621998399	-0,4259073908	923,588652568	310170,363264756	0,30%	1
Sport Loisir Culture	Grande salle multisport	Rooftop performant	Electricité	07	33	30	02	0733	07333002	3,2743819859	17	21,6471981604	3,3368196678	9,99100809271656E-005	0,0935912807	0,607161669	12,1656688537	0,26914936	0,876311029	-0,8140067352	0733	-2	-0,2780976267	53,83%	-1,6903177642	2,8571741438	207,65%	5,1877138594	51923,8280189409	9,99100809271655E-005	0	7,0634534124	3,27	3,3368196678	0,095588842	0,2023445673	0,4714939273	-1,2188238368	0,2053394934	23,2267033806	0,88%	0,87%	1100	0,8892699568	-0,8010478073	5,8983767935	310170,363264756	0,00%	1
Sport Loisir Culture	Grande salle multisport	Tube radiant	Gaz	07	33	11	04	0733	07331104	10	25	35,1003550217	0,8	0,1673807234	0,02204506	0,9672367889	15,6220799437	0,6401196279	1,6073564168	-0,3218221872	0733	-2	-0,2780976267	53,83%	-1,929178604	3,7217300861	599,45%	8691,0478937003	51923,8280189409	0,1673807234	0	7,0634534124	10,40	0,84	0,0247557438	0,2081679083	0,8738923212	-1,0552862828	0,6501860636	23,2267033806	2,80%	-13,94%	3483	1,7001713127	-0,2290072913	132192,10575014	310170,363264756	42,62%	1
Sport Loisir Culture	Grande salle multisport	Tube radiant performant	Gaz	07	33	31	04	0733	07333104	12	25	35,1003550217	1	9,99100809271656E-005	0,02204506	0,7737894311	15,6220799437	0,7681435534	1,5419329846	-0,8140067352	0733	-2	-0,2780976267	53,83%	-2,3559397198	5,5504519632	289,43%	5,1877138594	51923,8280189409	9,99100809271655E-005	0	7,0634534124	12,00	1	0,0247557438	0,1748610429	0,9430045964	-1,4129351234	0,0629538407	23,2267033806	0,27%	0,26%	337	1,6370789492	-0,7188607706	14,0230256161	310170,363264756	0,00%	1
Sport Loisir Culture	Immeuble péri urbain	Autre système centralisé	Autres	07	43	01	01	0743	07430101	16,7890625433	25	113,5445297545	0,8506128168	0,0679813872	0,0335847316	4,4830767673	15,6220799437	1,0747008467	5,5577776141	2,7896495913	0743	-2	2,3389326091	27,84%	-2,7681280228	7,6625327506	-99,23%	0,0002726483	0,0040106313	0,0679813872	0	28,1448109353	17,89	0,864858219	0,0368225314	1,1983041406	2,3437027935	-0,4244252293	949,7088053483	3036,1900927777	31,28%	24,48%	26696	5,9797135985	3,2115855757	8,83576202737688E-005	0,1585728433	0,06%	1
Sport Loisir Culture	Immeuble péri urbain	Autre système centralisé	Urbain	07	43	01	06	0743	07430106	14,826707047	25	117,234739486	0,8589461353	0,1641126709	0,0424847883	5,79860935	15,6220799437	0,9490866197	6,7476959697	2,4986512491	0743	-2	2,3389326091	27,84%	-4,2490447206	18,0543810376	-170,05%	0,0006581954	0,0040106313	0,1641126709	0	28,1448109353	16,04	0,8853930654	0,0407456492	1,2952197608	2,3217548812	-1,9272898394	0,0052531977	3036,1900927777	0,00%	-16,41%	0	6,4216593436	2,172614623	0,0020143661	0,1585728433	1,27%	1
Sport Loisir Culture	Immeuble péri urbain	Autre système centralisé performant	Autres	07	43	21	01	0743	07432101	20,9863281791	25	113,5445297545	0,9555682218	0,00009994	0,0335847316	3,9906753592	15,6220799437	1,3433760584	5,3340514176	6,3042143316	0743	-2	2,3389326091	27,84%	0,970162914	0,9412160797	15,39%	4,00822636581149E-007	0,0040106313	0,00009994	0	28,1448109353	21,30	0,9475796554	0,0368225314	1,0936950566	2,4572648816	3,4274277956	5,25113863962058E-005	3036,1900927777	0,00%	-0,01%	0	5,775860644	6,746023558	2,33140204043793E-007	0,1585728433	0,00%	1
Sport Loisir Culture	Immeuble péri urbain	Autre système centralisé performant	Urbain	07	43	21	06	0743	07432106	18,5333838087	25	117,234739486	0,971485262	0,00009994	0,0424847883	5,1268848702	15,6220799437	1,1863582747	6,3132431449	6,3042143316	0743	-2	2,3389326091	27,84%	-0,0090288132	8,15194682077339E-005	-0,14%	4,00822636581149E-007	0,0040106313	0,00009994	0	28,1448109353	19,09	0,9758376123	0,0407456492	1,1751735944	2,3972392139	2,3882104007	0,0009449728	3036,1900927777	0,00%	-0,01%	0	6,1171480738	6,1081192606	5,16107221303397E-007	0,1585728433	0,00%	1
Sport Loisir Culture	Immeuble péri urbain	Chaudière condensation fioul	Fioul	07	43	23	03	0743	07432303	12,037950055	20	135,6153913092	0,7203554946	0,00009994	0,038504699	7,2489623032	13,590326345	0,8857734354	8,1347357386	6,3042143316	0743	-2	2,3389326091	27,84%	-1,8305214069	3,3508086213	-29,04%	4,00822636581149E-007	0,0040106313	0,00009994	0	28,1448109353	11,47	0,7204360819	0,0352242692	1,3760837655	2,2199840557	0,3894626487	1889,1806773378	3036,1900927777	62,22%	62,21%	53105	7,4745413258	5,6440199188	9,7116203764712E-007	0,1585728433	0,00%	1
Sport Loisir Culture	Immeuble péri urbain	Chaudière condensation gaz	Gaz	07	43	24	04	0743	07432404	8,4666910886	20	117,1284734705	0,9511357833	0,00009994	0,02204506	2,7147587824	13,590326345	0,6229939498	3,3377527322	6,3042143316	0743	-2	2,3389326091	27,84%	2,9664615994	8,7998944207	47,06%	4,00822636581149E-007	0,0040106313	0,00009994	0	28,1448109353	8,52	0,9511669931	0,0247557438	0,7325167227	1,3594138191	4,3258754185	8,15469901708007E-006	3036,1900927777	0,00%	-0,01%	0	3,6753654522	6,6418270516	2,64058102669373E-007	0,1585728433	0,00%	1
Sport Loisir Culture	Immeuble péri urbain	Chaudière fioul	Fioul	07	43	03	03	0743	07430303	9,630360044	20	135,6153913092	0,5090017586	0,0556714187	0,038504699	10,2589622476	13,590326345	0,7086187483	10,9675809959	2,8601866254	0743	-2	2,3389326091	27,84%	-8,1073943705	65,7298434793	-283,46%	0,0002232775	0,0040106313	0,0556714187	0	28,1448109353	9,63	0,5513132716	0,0352242692	1,7982160912	2,5070923349	-5,6003020356	1,03349504760156E-006	3036,1900927777	0,00%	-5,57%	0	9,3735561886	1,2661618181	0,151386203	0,1585728433	95,47%	1
Sport Loisir Culture	Immeuble péri urbain	Chaudière gaz	Gaz	07	43	04	04	0743	07430404	6,7733528709	20	117,1284734705	0,6723288745	0,278384846	0,02204506	3,8405374493	13,590326345	0,4983951598	4,3389326091	2,3389326091	0743	-2	2,3389326091	27,84%	-2	4	-85,51%	0,001116499	0,0040106313	0,278384846	0	28,1448109353	7,16	0,7281617076	0,0247557438	0,956855766	1,4834493269	-0,5165506731	197,2861264215	3036,1900927777	6,50%	-21,34%	5546	4,5086794757	2,5086794757	0,0006374389	0,1585728433	0,40%	1
Sport Loisir Culture	Immeuble péri urbain	DRV	Electricité	07	43	05	02	0743	07430502	12,6733020259	17	127,7357053185	2,2769439462	0,2760410849	0,0935912807	5,250435904	12,1656688537	1,0417266965	6,2921626006	2,3414058112	0743	-2	2,3389326091	27,84%	-3,9507567893	15,6084792084	-168,73%	0,001107099	0,0040106313	0,2760410849	0	28,1448109353	11,97	2,4570171105	0,095588842	1,0949577328	2,0786173068	-1,8721394825	0,0066266553	3036,1900927777	0,00%	-27,60%	0	5,9531439529	2,0023871636	0,0038691501	0,1585728433	2,44%	1
Sport Loisir Culture	Immeuble péri urbain	DRV performant	Electricité	07	43	25	02	0743	07432502	15,8416275324	17	127,7357053185	3,1773097674	0,00009994	0,0935912807	3,7626007918	12,1656688537	1,3021583706	5,0647591624	6,3042143316	0743	-2	2,3389326091	27,84%	1,2394551692	1,5362491164	19,66%	4,00822636581149E-007	0,0040106313	0,00009994	0	28,1448109353	14,25	3,1773097674	0,095588842	0,8467320096	2,0177553121	3,2572104813	7,89284203431806E-005	3036,1900927777	0,00%	-0,01%	0	5,0139309956	6,2533861648	4,276396961798E-007	0,1585728433	0,00%	1
Sport Loisir Culture	Immeuble péri urbain	Electrique direct	Electricité	07	43	06	02	0743	07430602	10	13	120,153895695	0,9	0,157208952	0,0935912807	12,4948410826	9,9856478466	1,0014372781	13,4962783607	2,5121105566	0743	-2	2,3389326091	27,84%	-10,9841678042	120,6519423499	-437,25%	0,0006305071	0,0040106313	0,157208952	0	28,1448109353	10,40	0,92	0,095588842	2,9242716137	3,965766383	-7,0184014212	1,69861269541611E-007	3036,1900927777	0,00%	-15,72%	0	13,5255944944	2,5414266902	0,0005746181	0,1585728433	0,36%	1
Sport Loisir Culture	Immeuble péri urbain	Electrique direct performant	Electricité	07	43	26	02	0743	07432602	12	13	120,153895695	1	0,00009994	0,0935912807	11,2453569743	9,9856478466	1,2017247338	12,4470817081	6,3042143316	0743	-2	2,3389326091	27,84%	-6,1428673765	37,734819605	-97,44%	4,00822636581149E-007	0,0040106313	0,00009994	0	28,1448109353	12,00	1	0,095588842	2,6903298846	3,8920546184	-2,2508127581	0,0015180464	3036,1900927777	0,00%	-0,01%	0	12,6870964809	6,5442291044	2,97256965586832E-007	0,1585728433	0,00%	1
Sport Loisir Culture	Musée	Autre système centralisé	Autres	07	59	01	01	0759	07590101	26,1330253388	25	91,3099618491	2,1910879317	0,0299637892	0,0335847316	1,3995880846	15,6220799437	1,6728262455	3,0724143301	2,810458559	0759	-2	2,2506511352	17,72%	-0,2619557711	0,068620826	-9,32%	0,0002569109	0,0085740454	0,0299637892	0	17,8894306726	27,44	2,3152110252	0,0368225314	0,2845244411	2,0409919988	1,7790362278	0,0099660179	43756964,9378897	0,00%	-3,00%	0	3,208717008	2,946761237	0,0001758897	0,0105934593	1,66%	1
Sport Loisir Culture	Musée	Autre système centralisé	Urbain	07	59	01	06	0759	07590106	31,7422110541	25	91,9752828322	2,3832072888	0,2367728072	0,0424847883	1,6396183583	15,6220799437	2,0318812328	3,6714995911	2,1705025459	0759	-2	2,2506511352	17,72%	-1,5009970451	2,2529921295	-69,15%	0,0020301008	0,0085740454	0,2367728072	0	17,8894306726	33,33	2,5192883096	0,0407456492	0,2893342793	2,4228095737	0,9218125285	1,9180465748	43756964,9378897	0,00%	-23,68%	0	3,6210353323	2,1200382872	0,0024504755	0,0105934593	23,13%	1
Sport Loisir Culture	Musée	Autre système centralisé performant	Autres	07	59	21	01	0759	07592101	32,6662816735	25	91,3099618491	2,811703399	0,00009993	0,0335847316	1,0906628923	15,6220799437	2,0910328069	3,1816956992	5,7331032725	0759	-2	2,2506511352	17,72%	2,5514075734	6,5096806054	44,50%	8,56804779333969E-007	0,0085740454	0,00009993	0	17,8894306726	32,67	2,811703399	0,0368225314	0,2342829344	2,3253157412	4,8767233146	3,12589992790897E-006	43756964,9378897	0,00%	-0,01%	0	3,2868431259	5,8382506992	7,4086329686603E-007	0,0105934593	0,01%	1
Sport Loisir Culture	Musée	Autre système centralisé performant	Urbain	07	59	21	06	0759	07592106	39,6777638177	25	91,9752828322	3,0636123931	0,00009993	0,0424847883	1,2754715417	15,6220799437	2,5398515409	3,8153230827	5,7331032725	0759	-2	2,2506511352	17,72%	1,9177801899	3,6778808567	33,45%	8,56804779333969E-007	0,0085740454	0,00009993	0	17,8894306726	39,68	3,0636123931	0,0407456492	0,237927118	2,7777786589	4,6955588488	4,23157163210646E-006	43756964,9378897	0,00%	-0,01%	0	3,7631109264	5,6808911163	9,21867017138322E-007	0,0105934593	0,01%	1
Sport Loisir Culture	Musée	Cassette rayonnante	Electricité	07	59	02	02	0759	07590202	10	10	110,7316843287	0,8	0,0836237596	0,0935912807	12,9544001824	8,1108957794	1,2329094433	14,1873096257	2,4720688738	0759	-2	2,2506511352	17,72%	-11,7152407519	137,2468658757	-473,90%	0,0007169939	0,0085740454	0,0836237596	0	17,8894306726	10,40	0,84	0,095588842	2,0357499541	3,3179757751	-8,3972649768	4,04480080792469E-008	43756964,9378897	0,00%	-8,36%	0	13,8830751947	2,1678344427	0,0020501758	0,0105934593	19,35%	1
Sport Loisir Culture	Musée	Cassette rayonnante performant	Electricité	07	59	22	02	0759	07592202	12	10	110,7316843287	1	0,00009993	0,0935912807	10,3635201459	8,1108957794	1,479491332	11,8430114779	5,7331032725	0759	-2	2,2506511352	17,72%	-6,1099082053	37,3309782777	-106,57%	8,56804779333969E-007	0,0085740454	0,00009993	0	17,8894306726	12,00	1	0,095588842	1,7100299614	3,1895212934	-2,920386912	0,0001890065	43756964,9378897	0,00%	-0,01%	0	12,0642048058	5,9542966005	6,32930881031657E-007	0,0105934593	0,01%	1
Sport Loisir Culture	Musée	Chaudière condensation fioul	Fioul	07	59	23	03	0759	07592303	16,6496509856	20	118,9533447162	0,7513368941	0,00009993	0,038504699	6,0961504381	13,590326345	1,2251104619	7,3212609	5,7331032725	0759	-2	2,2506511352	17,72%	-1,5881576275	2,5222446498	-27,70%	8,56804779333969E-007	0,0085740454	0,00009993	0	17,8894306726	16,65	0,7513368941	0,0352242692	0,838694501	2,0638049629	0,4756473354	381,6976224532	43756964,9378897	0,00%	-0,01%	1	6,8018958787	5,2137382512	1,83149697786212E-006	0,0105934593	0,02%	1
Sport Loisir Culture	Musée	Chaudière condensation gaz	Gaz	07	59	24	04	0759	07592404	9,7724224424	20	110,2128278349	0,9757725064	0,00009993	0,02204506	2,4899742329	13,590326345	0,7190719483	3,2090461812	5,7331032725	0759	-2	2,2506511352	17,72%	2,5240570913	6,3708642004	44,03%	8,56804779333969E-007	0,0085740454	0,00009993	0	17,8894306726	9,77	0,9757725064	0,0247557438	0,4538621034	1,1729340517	3,696991143	2,86558119818884E-005	43756964,9378897	0,00%	-0,01%	0	3,5152160392	6,0392731306	5,65096515389236E-007	0,0105934593	0,01%	1
Sport Loisir Culture	Musée	Chaudière fioul	Fioul	07	59	03	03	0759	07590303	13,3197207885	20	118,9533447162	0,6798071575	0,0332933051	0,038504699	6,73759122	13,590326345	0,9800883695	7,7176795895	2,7736851647	0759	-2	2,2506511352	17,72%	-4,9439944247	24,4430808717	-178,25%	0,0002854583	0,0085740454	0,0332933051	0	17,8894306726	13,99	0,6941131048	0,0352242692	0,9078378107	1,9369305986	-3,0070638261	0,0001495749	43756964,9378897	0,00%	-3,33%	0	7,0656372714	2,1216428467	0,0024356887	0,0105934593	22,99%	1
Sport Loisir Culture	Musée	Chaudière gaz	Gaz	07	59	04	04	0759	07590404	7,8179379539	20	110,2128278349	0,6610580194	0,1771531034	0,02204506	3,6753935766	13,590326345	0,5752575586	4,2506511352	2,2506511352	0759	-2	2,2506511352	17,72%	-2	4	-88,86%	0,0015189188	0,0085740454	0,1771531034	0	17,8894306726	8,21	0,7240009168	0,0247557438	0,6116928197	1,2157132562	-0,7842867438	6,9855564066	43756964,9378897	0,00%	-17,72%	0	4,372524681	2,372524681	0,0009961256	0,0105934593	9,40%	1
Sport Loisir Culture	Musée	Electrique direct	Electricité	07	59	06	02	0759	07590602	10	13	111,4630205571	0,9	0,1061406734	0,0935912807	11,5910742668	9,9856478466	1,0014372781	12,5925115449	2,3994767584	0759	-2	2,2506511352	17,72%	-10,1930347865	103,8979581589	-424,80%	0,000910055	0,0085740454	0,1061406734	0	17,8894306726	10,40	0,92	0,095588842	1,8587282189	2,9002229882	-7,2928117983	0,000000125	43756964,9378897	0,00%	-10,61%	0	12,6226046138	2,4295698273	0,0008236921	0,0105934593	7,78%	1
Sport Loisir Culture	Musée	Electrique direct performant	Electricité	07	59	26	02	0759	07592602	12	13	111,4630205571	1	0,00009993	0,0935912807	10,4319668401	9,9856478466	1,2017247338	11,6336915739	5,7331032725	0759	-2	2,2506511352	17,72%	-5,9005883014	34,8169423021	-102,92%	8,56804779333969E-007	0,0085740454	0,00009993	0	17,8894306726	12,00	1	0,095588842	1,7100299614	2,9117546952	-2,9888336062	0,0001570313	43756964,9378897	0,00%	-0,01%	0	11,8563457908	5,9557574894	6,3168993285335E-007	0,0105934593	0,01%	1
Sport Loisir Culture	Musée	PAC	Electricité	07	59	09	02	0759	07590902	54,2067026991	20	90,1891694352	2,8429116279	0,3323530519	0,0935912807	2,9691108884	13,590326345	3,9886240641	6,9577349525	2,0804238246	0759	-2	2,2506511352	17,72%	-4,8773111279	23,788163838	-234,44%	0,0028496102	0,0085740454	0,3323530519	0	17,8894306726	56,92	2,956628093	0,095588842	0,5783716814	4,7664269487	-0,1108841791	43756574,3261414	43756964,9378897	100,00%	66,76%	89667	7,1039033189	2,226592191	0,0016552917	0,0105934593	15,63%	1
Sport Loisir Culture	Musée	PAC performant	Electricité	07	59	29	02	0759	07592902	67,7583783739	20	90,1891694352	3,4114939535	0,00009993	0,0935912807	2,4742590736	13,590326345	4,9857800802	7,4600391538	5,7331032725	0759	-2	2,2506511352	17,72%	-1,7269358813	2,982307538	-30,12%	8,56804779333969E-007	0,0085740454	0,00009993	0	17,8894306726	67,76	3,4114939535	0,095588842	0,5012554572	5,4870355374	3,7600996561	2,50267904046626E-005	43756964,9378897	0,00%	-0,01%	0	7,5128483915	5,7859125102	7,96205368322056E-007	0,0105934593	0,01%	1
Sport Loisir Culture	Patinoire	Autre système centralisé	Urbain	07	61	01	06	0761	07610106	46,1859692589	25	141,8889307743	1,9954339735	0,0349078025	0,0424847883	3,0209574808	15,6220799437	2,9564545455	5,9774120263	0,3072704894	0761	-2	0,2208750821	48,97%	-5,6701415369	32,1505050484	-1845,33%	12584,4193946459	360504,486238279	0,0349078025	1,94289029309402E-016	11,00905359	48,50	2,1082869459	0,0407456492	0,212765647	3,3170429197	-2,3530986172	0,0010638465	31940096576697,4	0,00%	-3,49%	0	5,8464830318	0,1763414949	1069458,29708193	8948458161,04411	0,01%	1
Sport Loisir Culture	Patinoire	Autre système centralisé	Autres	07	61	01	01	0761	07610101	33,701295302	25	46,4511953552	1,6794546001	0,1372237705	0,0335847316	0,928903305	15,6220799437	2,1572860607	3,0861893657	0,2589449807	0761	-2	0,2208750821	48,97%	-2,827244385	7,9933108126	-1091,83%	49469,7848819473	360504,486238279	0,1372237705	4,9960036108132E-016	11,00905359	35,39	1,7735187078	0,0368225314	0,2285745393	2,4937249031	-0,3335194819	6531,7618226135	31940096576697,4	0,00%	-13,72%	0	3,2295893588	0,4023449737	1456,1675795519	8948458161,04411	0,00%	1
Sport Loisir Culture	Patinoire	Autre système centralisé performant	Autres	07	61	21	01	0761	07612101	42,1266191275	25	46,4511953552	2,1497751385	9,99100809271658E-005	0,0335847316	0,7256809797	15,6220799437	2,6966075759	3,4222885557	0,6389031097	0761	-2	0,2208750821	48,97%	-2,783385446	7,7472345408	-435,65%	36,0180323947	360504,486238279	9,99100809271656E-005	0	11,00905359	42,13	2,1497751385	0,0368225314	0,1885691273	2,8851767032	0,1017912572	86759326,8403672	31940096576697,4	0,00%	-0,01%	0	3,4922492082	0,7088637622	15,6854794106	8948458161,04411	0,00%	1
Sport Loisir Culture	Patinoire	Autre système centralisé performant	Urbain	07	61	21	06	0761	07612106	57,7324615737	25	141,8889307743	2,5596988357	9,99100809271658E-005	0,0424847883	2,3550118888	15,6220799437	3,6955681818	6,0505800706	0,6389031097	0761	-2	0,2208750821	48,97%	-5,4116769609	29,2862475289	-847,03%	36,0180323947	360504,486238279	9,99100809271656E-005	0	11,00905359	57,73	2,5596988357	0,0407456492	0,175243677	3,8708118589	-1,540865102	0,0314690075	31940096576697,4	0,00%	-0,01%	0	5,9541763135	0,5424993527	133,292651041	8948458161,04411	0,00%	1
Sport Loisir Culture	Patinoire	Cassette rayonnante	Electricité	07	61	02	02	0761	07610202	10	10	20,0419231238	0,8	0,0750779345	0,0935912807	2,344686565	8,1108957794	1,2329094433	3,5775960083	0,279220388	0761	-2	0,2208750821	48,97%	-3,2983756203	10,8792817326	-1181,28%	27065,932199579	360504,486238279	0,0750779345	0	11,00905359	10,40	0,84	0,095588842	1,2527889093	2,5350147303	-0,76336089	8,672828441	31940096576697,4	0,00%	-7,51%	0	3,5629213236	0,2645457033	41686,39145898	8948458161,04411	0,00%	1
Sport Loisir Culture	Patinoire	Cassette rayonnante performant	Electricité	07	61	22	02	0761	07612202	12	10	20,0419231238	1	9,99100809271658E-005	0,0935912807	1,875749252	8,1108957794	1,479491332	3,355240584	0,6389031097	0761	-2	0,2208750821	48,97%	-2,7163374743	7,3784892743	-425,16%	36,0180323947	360504,486238279	9,99100809271656E-005	0	11,00905359	12,00	1	0,095588842	1,0523426838	2,5318340158	-0,1845034585	744670,086225664	31940096576697,4	0,00%	-0,01%	0	3,3952755541	0,6789380798	22,1492312685	8948458161,04411	0,00%	1
Sport Loisir Culture	Patinoire	Chaudière condensation fioul	Fioul	07	61	23	03	0761	07612303	15,4910450484	20	56,2022684071	0,7558527575	9,99100809271658E-005	0,038504699	2,8630595149	13,590326345	1,1398582091	4,002917724	0,6389031097	0761	-2	0,2208750821	48,97%	-3,3640146143	11,3165943251	-526,53%	36,0180323947	360504,486238279	9,99100809271656E-005	0	11,00905359	15,49	0,7558527575	0,0352242692	0,5130441917	1,6529024008	-1,7111122135	0,0136073035	31940096576697,4	0,00%	-0,01%	0	3,758997732	0,3949831177	1687,9972393024	8948458161,04411	0,00%	1
Sport Loisir Culture	Patinoire	Chaudière condensation gaz	Gaz	07	61	24	04	0761	07612404	10,6644884963	20	46,5585056308	0,9746800091	9,99100809271658E-005	0,02204506	1,0530482197	13,590326345	0,7847117299	1,8377599497	0,6389031097	0761	-2	0,2208750821	48,97%	-1,19885684	1,4372577227	-187,64%	36,0180323947	360504,486238279	9,99100809271656E-005	0	11,00905359	10,66	0,9746800091	0,0247557438	0,2796172154	1,0643289453	-0,1345278947	9321831,20775326	31940096576697,4	0,00%	-0,01%	0	1,9672438695	0,7683870295	8,2292413103	8948458161,04411	0,00%	1
Sport Loisir Culture	Patinoire	Chaudière fioul	Fioul	07	61	03	03	0761	07610303	12,3928360387	20	56,2022684071	0,6978978937	0,024034456	0,038504699	3,1008138135	13,590326345	0,9118865673	4,0127003808	0,3219451439	0761	-2	0,2208750821	48,97%	-3,6907552369	13,6216742184	-1146,39%	8664,5292076232	360504,486238279	0,024034456	-1,21430643318377E-016	11,00905359	13,01	0,7094888665	0,0352242692	0,5465707573	1,5040516529	-2,186703584	0,0019128489	31940096576697,4	0,00%	-2,40%	0	3,7477767329	0,057021496	8947282344,93471	8948458161,04411	99,99%	1
Sport Loisir Culture	Patinoire	Chaudière gaz	Gaz	07	61	04	04	0761	07610404	8,531590797	20	46,5585056308	0,6442667612	0,4896835731	0,02204506	1,5931056981	13,590326345	0,6277693839	2,2208750821	0,2208750821	0761	-2	0,2208750821	48,97%	-2	4	-905,49%	176533,124954445	360504,486238279	0,4896835731	0	11,00905359	8,96	0,7103494108	0,0247557438	0,3836665532	1,0428244064	-0,9571755936	1,4192766884	31940096576697,4	0,00%	-48,97%	0	2,2817261541	0,2817261541	25198,9628736523	8948458161,04411	0,00%	1
Sport Loisir Culture	Patinoire	Electrique direct	Electricité	07	61	06	02	0761	07610602	10	13	23,5939119451	0,9	0,0957699669	0,0935912807	2,4535382608	9,9856478466	1,0014372781	3,4549755389	0,2708522818	0761	-2	0,2208750821	48,97%	-3,1841232572	10,1386409168	-1175,59%	34525,50272515	360504,486238279	0,0957699669	-5,55111512312578E-016	11,00905359	10,40	0,92	0,095588842	1,1438507433	2,1853455125	-0,9987777446	1,0098320435	31940096576697,4	0,00%	-9,58%	0	3,492923813	0,3088005559	12094,1517202163	8948458161,04411	0,00%	1
Sport Loisir Culture	Patinoire	Electrique direct performant	Electricité	07	61	26	02	0761	07612602	12	13	23,5939119451	1	9,99100809271658E-005	0,0935912807	2,2081844347	9,9856478466	1,2017247338	3,4099091685	0,6389031097	0761	-2	0,2208750821	48,97%	-2,7710060588	7,6784745778	-433,71%	36,0180323947	360504,486238279	9,99100809271656E-005	0	11,00905359	12,00	1	0,095588842	1,0523426838	2,2540674176	-0,5169386412	196,1047099669	31940096576697,4	0,00%	-0,01%	0	3,457039454	0,6860333953	20,3815844586	8948458161,04411	0,00%	1
Sport Loisir Culture	Patinoire	PAC	Electricité	07	61	09	02	0761	07610902	23,0995999746	20	43,1478427095	2,8386139535	0,0553601472	0,0935912807	1,4226174898	13,590326345	1,699708998	3,1223264878	0,2900591108	0761	-2	0,2208750821	48,97%	-2,832267377	8,0217384948	-976,44%	19957,5814406977	360504,486238279	0,0553601472	0	11,00905359	24,25	2,9521585116	0,095588842	0,3564655081	2,141159956	-0,691107421	19,2147858689	31940096576697,4	0,00%	-5,54%	0	3,1817916233	0,3495242463	4489,3300643412	8948458161,04411	0,00%	1
Sport Loisir Culture	Patinoire	PAC performant	Electricité	07	61	29	02	0761	07612902	28,8744999682	20	43,1478427095	3,4063367442	9,99100809271658E-005	0,0935912807	1,1855145748	13,590326345	2,1246362475	3,3101508223	0,6389031097	0761	-2	0,2208750821	48,97%	-2,6712477126	7,1355643422	-418,10%	36,0180323947	360504,486238279	9,99100809271656E-005	0	11,00905359	28,87	3,4063367442	0,095588842	0,3089367737	2,4335730212	-0,2376746914	98205,6535663249	31940096576697,4	0,00%	-0,01%	0	3,3354537995	0,6642060869	26,3983747675	8948458161,04411	0,00%	1
Sport Loisir Culture	Patinoire	Rooftop	Electricité	07	61	10	02	0761	07611002	6,7751259985	17	33,2916713857	2,679567309	0,0481825411	0,0935912807	1,1628034683	12,1656688537	0,556905344	1,7197088123	0,2951378799	0761	-2	0,2208750821	48,97%	-1,4245709324	2,0294023415	-482,68%	17370,0222315663	360504,486238279	0,0481825411	-2,08166817117217E-016	11,00905359	7,11	2,8110177807	0,095588842	0,3743635814	0,9591141927	-0,4654567398	453,9054677588	31940096576697,4	0,00%	-4,82%	0	1,7168360561	0,2922651237	18783,825748299	8948458161,04411	0,00%	1
Sport Loisir Culture	Patinoire	Rooftop performant	Electricité	07	61	30	02	0761	07613002	8,4689074981	17	33,2916713857	3,3368196678	9,99100809271658E-005	0,0935912807	0,9337664215	12,1656688537	0,6961316801	1,6298981015	0,6389031097	0761	-2	0,2208750821	48,97%	-0,9909949918	0,9820710738	-155,11%	36,0180323947	360504,486238279	9,99100809271656E-005	0	11,00905359	8,47	3,3368196678	0,095588842	0,3153729565	1,0115046365	0,0205096447	31939999643106,6	31940096576697,4	100,00%	99,99%	3856	1,6498279033	0,6588329115	28,1707048171	8948458161,04411	0,00%	1
Sport Loisir Culture	Patinoire	Tube radiant	Gaz	07	61	11	04	0761	07611104	10	25	58,5415736137	0,8	0,0388606174	0,02204506	1,6131906257	15,6220799437	0,6401196279	2,2533102536	0,3031778395	0761	-2	0,2208750821	48,97%	-1,9501324141	3,8030164325	-643,23%	14009,4269110731	360504,486238279	0,0388606174	0	11,00905359	10,40	0,84	0,0247557438	0,3244491786	0,9901735916	-0,9599588225	1,3866893022	31940096576697,4	0,00%	-3,89%	0	2,3910103621	0,4408779481	700,5723396406	8948458161,04411	0,00%	1
Sport Loisir Culture	Patinoire	Tube radiant performant	Gaz	07	61	31	04	0761	07613104	12	25	58,5415736137	1	9,99100809271658E-005	0,02204506	1,2905525006	15,6220799437	0,7681435534	2,058696054	0,6389031097	0761	-2	0,2208750821	48,97%	-1,4197929443	2,0158120047	-222,22%	36,0180323947	360504,486238279	9,99100809271656E-005	0	11,00905359	12,00	1	0,0247557438	0,27253731	1,0406808635	-0,3791120809	2343,4678954942	31940096576697,4	0,00%	-0,01%	0	2,2173837507	0,7975908064	6,1060293173	8948458161,04411	0,00%	1
Sport Loisir Culture	Petit cinéma	Autre système centralisé	Autres	07	65	01	01	0765	07650101	48,0764807337	25	132,3110898925	1,966165499	0,0517644099	0,0335847316	2,2600500541	15,6220799437	3,0774698956	5,3375199498	8,5237146116	0765	-2	6,7852205922	32,10%	3,1861946618	10,1518364231	37,38%	3,58896147939471E-008	6,93326067888301E-007	0,0517644099	0	26,6222155687	50,48	2,074380547	0,0368225314	0,4725735451	3,7039169355	6,8901115974	1,96874718894044E-007	220518,480009933	0,00%	-5,18%	0	5,5800104519	8,7662051138	2,86752342712623E-008	7,31865630540871E-007	3,92%	1
Sport Loisir Culture	Petit cinéma	Autre système centralisé	Urbain	07	65	01	06	0765	07650106	50,1775794869	25	173,5210618412	2,0135077916	0,0874713777	0,0424847883	3,6612749218	15,6220799437	3,2119653508	6,8732402727	7,9826954921	0765	-2	6,7852205922	32,10%	1,1094552194	1,2308908839	13,90%	6,06461863526516E-008	6,93326067888301E-007	0,0874713777	0	26,6222155687	52,69	2,1255035445	0,0407456492	0,5103446948	3,8829083132	4,9923635326	2,59149504438465E-006	220518,480009933	0,00%	-8,75%	0	6,6989416621	7,8083968815	7,23610675315547E-008	7,31865630540871E-007	9,89%	1
Sport Loisir Culture	Petit cinéma	Autre système centralisé performant	Autres	07	65	21	01	0765	07652101	60,0956009171	25	132,3110898925	2,5072407393	9,99200639488413E-005	0,0335847316	1,7723198146	15,6220799437	3,8468373695	5,6191571842	18,6177082735	0765	-2	6,7852205922	32,10%	12,9985510894	168,9623304226	69,82%	6,92771850407977E-011	6,93326067888301E-007	9,99200639488412E-005	0	26,6222155687	60,10	2,5072407393	0,0368225314	0,390986535	4,2378239045	17,2363749939	1,28360833326418E-010	220518,480009933	0,00%	-0,01%	0	5,7900210405	18,7885721299	6,43946502683147E-011	7,31865630540871E-007	0,01%	1
Sport Loisir Culture	Petit cinéma	Autre système centralisé performant	Urbain	07	65	21	06	0765	07652106	62,7219743587	25	173,5210618412	2,573486556	9,99200639488413E-005	0,0424847883	2,8645984433	15,6220799437	4,0149566885	6,8795551318	18,6177082735	0765	-2	6,7852205922	32,10%	11,7381531417	137,784239178	63,05%	6,92771850407977E-011	6,93326067888301E-007	9,99200639488412E-005	0	26,6222155687	62,72	2,573486556	0,0407456492	0,4215057798	4,4364624684	16,1746156101	2,13465773997612E-010	220518,480009933	0,00%	-0,01%	0	6,762291158	18,5004442997	7,28689871329205E-011	7,31865630540871E-007	0,01%	1
Sport Loisir Culture	Petit cinéma	Cassette rayonnante	Electricité	07	65	02	02	0765	07650202	10	10	126,3745098357	0,8	0,1485622255	0,0935912807	14,7844402728	8,1108957794	1,2329094433	16,0173497161	7,4712670387	0765	-2	6,7852205922	32,10%	-8,5460826775	73,03552913	-114,39%	0,000000103	6,93326067888301E-007	0,1485622255	0	26,6222155687	10,40	0,84	0,095588842	3,0295080438	4,3117338648	-4,2343488127	9,67624713703232E-006	220518,480009933	0,00%	-14,86%	0	15,6631699271	7,1170872497	1,51908361831428E-007	7,31865630540871E-007	20,76%	1
Sport Loisir Culture	Petit cinéma	Cassette rayonnante performant	Electricité	07	65	22	02	0765	07652202	12	10	126,3745098357	1	9,99200639488413E-005	0,0935912807	11,8275522183	8,1108957794	1,479491332	13,3070435502	18,6177082735	0765	-2	6,7852205922	32,10%	5,3106647233	28,2031598034	28,52%	6,92771850407977E-011	6,93326067888301E-007	9,99200639488412E-005	0	26,6222155687	12,00	1	0,095588842	2,5447867568	4,0242780887	9,334942812	1,73423004648612E-008	220518,480009933	0,00%	-0,01%	0	13,5594843811	18,8701491044	6,22009969546041E-011	7,31865630540871E-007	0,01%	1
Sport Loisir Culture	Petit cinéma	Chaudière condensation fioul	Fioul	07	65	23	03	0765	07652303	30,582251441	20	133,090995005	0,7508125735	9,99200639488413E-005	0,038504699	6,825443374	13,590326345	2,25029559	9,075738964	18,6177082735	0765	-2	6,7852205922	32,10%	9,5419693095	91,0491783041	51,25%	6,92771850407977E-011	6,93326067888301E-007	9,99200639488412E-005	0	26,6222155687	30,58	0,7508125735	0,0352242692	1,2489776015	3,4992731916	13,0412425011	1,19522105395152E-009	220518,480009933	0,00%	-0,01%	0	8,4942414141	18,0362107236	8,92971492417959E-011	7,31865630540871E-007	0,01%	1
Sport Loisir Culture	Petit cinéma	Chaudière condensation gaz	Gaz	07	65	24	04	0765	07652404	20,7386464752	20	219,6782113556	0,9711049545	9,99200639488413E-005	0,02204506	4,9869165215	13,590326345	1,5259859071	6,5129024286	18,6177082735	0765	-2	6,7852205922	32,10%	12,104805845	146,5263245445	65,02%	6,92771850407977E-011	6,93326067888301E-007	9,99200639488412E-005	0	26,6222155687	20,74	0,9711049545	0,0247557438	0,6786627384	2,2046486455	14,3094544904	5,68873073659064E-010	220518,480009933	0,00%	-0,01%	0	7,1260989441	19,2309047891	5,34567139123462E-011	7,31865630540871E-007	0,01%	1
Sport Loisir Culture	Petit cinéma	Chaudière fioul	Fioul	07	65	03	03	0765	07650303	24,4658011528	20	133,090995005	0,6774794962	0,0481359516	0,038504699	7,564256533	13,590326345	1,800236472	9,364493005	8,6014984135	0765	-2	6,7852205922	32,10%	-0,7629945915	0,5821607466	-8,87%	3,33739100740214E-008	6,93326067888301E-007	0,0481359516	0	26,6222155687	25,69	0,6921461117	0,0352242692	1,3548412271	3,2450895228	2,4820949313	0,0006941493	220518,480009933	0,00%	-4,81%	0	8,663432388	7,9004377966	6,58856349466926E-008	7,31865630540871E-007	9,00%	1
Sport Loisir Culture	Petit cinéma	Chaudière gaz	Gaz	07	65	04	04	0765	07650404	16,5909171802	20	219,6782113556	0,6402092619	0,3210337555	0,02204506	7,5644318666	13,590326345	1,2207887257	8,7852205922	6,7852205922	0765	-2	6,7852205922	32,10%	-2	4	-29,48%	2,22581071351463E-007	6,93326067888301E-007	0,3210337555	0	26,6222155687	17,42	0,7063884004	0,0247557438	0,9329891987	2,2148173607	0,2148173607	220518,479170638	220518,480009933	100,00%	67,90%	6832	8,9805637485	6,9805637485	1,7736830656705E-007	7,31865630540871E-007	24,24%	1
Sport Loisir Culture	Petit cinéma	Electrique direct	Electricité	07	65	06	02	0765	07650602	10	13	129,4706258512	0,9	0,1966951676	0,0935912807	13,4636907569	9,9856478466	1,0014372781	14,4651280351	7,2137086447	0765	-2	6,7852205922	32,10%	-7,2514193903	52,5830831747	-100,52%	1,36373887092308E-007	6,93326067888301E-007	0,1966951676	0	26,6222155687	10,40	0,92	0,095588842	2,7660725617	3,807567331	-3,4438520594	0,000050541	220518,480009933	0,00%	-19,67%	0	14,4936112841	7,2421918937	1,32141665460446E-007	7,31865630540871E-007	18,06%	1
Sport Loisir Culture	Petit cinéma	Electrique direct performant	Electricité	07	65	26	02	0765	07652602	12	13	129,4706258512	1	9,99200639488413E-005	0,0935912807	12,1173216812	9,9856478466	1,2017247338	13,319046415	18,6177082735	0765	-2	6,7852205922	32,10%	5,2986618585	28,0758174911	28,46%	6,92771850407977E-011	6,93326067888301E-007	9,99200639488412E-005	0	26,6222155687	12,00	1	0,095588842	2,5447867568	3,7465114905	9,0451733491	2,23184918589666E-008	220518,480009933	0,00%	-0,01%	0	13,5776719274	18,8763337859	6,20381464750478E-011	7,31865630540871E-007	0,01%	1
Sport Loisir Culture	Petit cinéma	PAC	Electricité	07	65	09	02	0765	07650902	33,2288271121	20	149,6509615771	2,8429116279	0,0960704279	0,0935912807	4,9266480915	13,590326345	2,4450352603	7,3716833518	7,8896746289	0765	-2	6,7852205922	32,10%	0,5179912771	0,2683149631	6,57%	6,66081320043591E-008	6,93326067888301E-007	0,0960704279	0	26,6222155687	34,89	2,956628093	0,095588842	0,8607057353	3,4279927586	3,9459840356	1,70120797096077E-005	220518,480009933	0,00%	-9,61%	0	7,4055560467	7,9235473237	6,43639592342321E-008	7,31865630540871E-007	8,79%	1
Sport Loisir Culture	Petit cinéma	PAC performant	Electricité	07	65	29	02	0765	07652902	41,5360338901	20	149,6509615771	3,4114939535	9,99200639488413E-005	0,0935912807	4,1055400763	13,590326345	3,0562940753	7,1618341516	18,6177082735	0765	-2	6,7852205922	32,10%	11,4558741219	131,2370518975	61,53%	6,92771850407977E-011	6,93326067888301E-007	9,99200639488412E-005	0	26,6222155687	41,54	3,4114939535	0,095588842	0,7459449706	3,8022390459	15,2581131678	3,40402974595609E-010	220518,480009933	0,00%	-0,01%	0	7,2494605623	18,7053346842	6,67230875142837E-011	7,31865630540871E-007	0,01%	1
Sport Loisir Culture	Petit cinéma	Rooftop	Electricité	07	65	10	02	0765	07651002	9,1443399938	17	172,3195585415	2,5984297674	0,0494673238	0,0935912807	6,2066746497	12,1656688537	0,751651233	6,9583258827	8,572214049	0765	-2	6,7852205922	32,10%	1,6138881663	2,6046350134	18,83%	3,4296985115297E-008	6,93326067888301E-007	0,0494673238	0	26,6222155687	9,60	2,725899907	0,095588842	0,9335584004	1,722792195	3,3366803613	6,50853370410013E-005	220518,480009933	0,00%	-4,95%	0	6,8319454169	8,4458335832	3,86242306044203E-008	7,31865630540871E-007	5,28%	1
Sport Loisir Culture	Petit cinéma	Rooftop performant	Electricité	07	65	30	02	0765	07653002	11,4304249923	17	172,3195585415	3,2357804651	9,99200639488413E-005	0,0935912807	4,9841478248	12,1656688537	0,9395640412	5,923711866	18,6177082735	0765	-2	6,7852205922	32,10%	12,6939964075	161,1375447949	68,18%	6,92771850407977E-011	6,93326067888301E-007	9,99200639488412E-005	0	26,6222155687	11,43	3,2357804651	0,095588842	0,7864522282	1,7260162694	14,420012677	5,34902789269021E-010	220518,480009933	0,00%	-0,01%	0	6,0300908018	18,7240872093	6,61903622855581E-011	7,31865630540871E-007	0,01%	1
Sport Loisir Culture	Petite salle de spectacle	Autre système centralisé	Autres	07	80	01	01	0780	07800101	50,9518948492	25	135,6110872529	1,9704637826	0,0487137542	0,0335847316	2,3113654806	15,6220799437	3,261530797	5,5728962776	9,045704986	0780	-2	7,2184145102	29,62%	3,4728087084	12,0604003254	38,39%	2,23080003426119E-008	4,57940487313288E-007	0,0487137542	0	29,8045662089	53,50	2,0807052456	0,0368225314	0,527455572	3,9520629088	7,4248716173	1,08265082286852E-007	15043,4590636953	0,00%	-4,87%	0	5,8245356933	9,2973444017	1,79113635662146E-008	4,5962932204753E-007	3,90%	1
Sport Loisir Culture	Petite salle de spectacle	Autre système centralisé	Urbain	07	80	01	06	0780	07800106	57,2451457937	25	154,731937057	2,0012901199	0,0721197573	0,0424847883	3,2847579308	15,6220799437	3,6643741423	6,949132073	8,6127548868	0780	-2	7,2184145102	29,62%	1,6636228138	2,7676408665	19,32%	0,000000033	4,57940487313288E-007	0,0721197573	0	29,8045662089	60,11	2,1128979431	0,0407456492	0,5747586648	4,4223515141	6,0859743279	5,31323557038845E-007	15043,4590636953	0,00%	-7,21%	0	6,831481993	8,4951048068	3,6868041685992E-008	4,5962932204753E-007	8,02%	1
Sport Loisir Culture	Petite salle de spectacle	Autre système centralisé performant	Autres	07	80	21	01	0780	07802101	63,6898685616	25	135,6110872529	2,5216710977	9,99100809271658E-005	0,0335847316	1,8061284726	15,6220799437	4,0769134962	5,8830419688	19,6086505039	0780	-2	7,2184145102	29,62%	13,7256085351	188,392329658	70,00%	4,57528711472963E-011	4,57940487313288E-007	9,99100809271657E-005	0	29,8045662089	63,69	2,5216710977	0,0368225314	0,4352191594	4,5121326557	18,2377411907	8,17017977515614E-011	15043,4590636953	0,00%	-0,01%	0	6,057165213	19,7827737481	4,2628743063471E-011	4,5962932204753E-007	0,01%	1
Sport Loisir Culture	Petite salle de spectacle	Autre système centralisé performant	Urbain	07	80	21	06	0780	07802106	71,5564322421	25	154,731937057	2,5593292363	9,99100809271658E-005	0,0424847883	2,5685455001	15,6220799437	4,5804676778	7,1490131779	19,6086505039	0780	-2	7,2184145102	29,62%	12,459637326	155,242562295	63,54%	4,57528711472963E-011	4,57940487313288E-007	9,99100809271657E-005	0	29,8045662089	71,56	2,5593292363	0,0407456492	0,4745018278	5,0549695056	17,5146068316	1,12926757510324E-010	15043,4590636953	0,00%	-0,01%	0	7,0438683005	19,5035056264	4,77637658250869E-011	4,5962932204753E-007	0,01%	1
Sport Loisir Culture	Petite salle de spectacle	Cassette rayonnante	Electricité	07	80	02	02	0780	07800202	10	10	125,6384299175	0,8	0,142822765	0,0935912807	14,6983269451	8,1108957794	1,2329094433	15,9312363884	7,9076818897	0780	-2	7,2184145102	29,62%	-8,0235544987	64,3774267938	-101,47%	6,54043265929073E-008	4,57940487313288E-007	0,142822765	0	29,8045662089	10,40	0,84	0,095588842	3,3916475824	4,6738734034	-3,3496810953	6,30917105553084E-005	15043,4590636953	0,00%	-14,28%	0	15,5794067998	7,5558523011	9,41309237678513E-008	4,5962932204753E-007	20,48%	1
Sport Loisir Culture	Petite salle de spectacle	Cassette rayonnante performant	Electricité	07	80	22	02	0780	07802202	12	10	125,6384299175	1	9,99100809271658E-005	0,0935912807	11,758661556	8,1108957794	1,479491332	13,238152888	19,6086505039	0780	-2	7,2184145102	29,62%	6,3704976159	40,5832398736	32,49%	4,57528711472963E-011	4,57940487313288E-007	9,99100809271657E-005	0	29,8045662089	12,00	1	0,095588842	2,8489839692	4,3284753011	10,698972917	5,82456229757563E-009	15043,4590636953	0,00%	-0,01%	0	13,4891233541	19,85962097	4,1326854935701E-011	4,5962932204753E-007	0,01%	1
Sport Loisir Culture	Petite salle de spectacle	Chaudière condensation fioul	Fioul	07	80	23	03	0780	07802303	30,7376109193	20	130,9327360449	0,7524530175	9,99100809271658E-005	0,038504699	6,7001201088	13,590326345	2,2617272124	8,9618473211	19,6086505039	0780	-2	7,2184145102	29,62%	10,6468031827	113,3544180119	54,30%	4,57528711472963E-011	4,57940487313288E-007	9,99100809271657E-005	0	29,8045662089	30,74	0,7524530175	0,0352242692	1,3952287232	3,6569559356	14,3037591183	5,70687680651311E-010	15043,4590636953	0,00%	-0,01%	0	8,3910267585	19,0378299412	5,79509360514724E-011	4,5962932204753E-007	0,01%	1
Sport Loisir Culture	Petite salle de spectacle	Chaudière condensation gaz	Gaz	07	80	24	04	0780	07802404	20,3511936495	20	233,3796441898	0,9725165514	9,99100809271658E-005	0,02204506	5,290262919	13,590326345	1,49747645	6,787739369	19,6086505039	0780	-2	7,2184145102	29,62%	12,8209111348	164,3757623269	65,38%	4,57528711472963E-011	4,57940487313288E-007	9,99100809271657E-005	0	29,8045662089	20,35	0,9725165514	0,0247557438	0,7586854987	2,2561619487	15,0770730835	3,74510225448422E-010	15043,4590636953	0,00%	-0,01%	0	7,4382356776	20,2591468124	3,5239585114104E-011	4,5962932204753E-007	0,01%	1
Sport Loisir Culture	Petite salle de spectacle	Chaudière fioul	Fioul	07	80	03	03	0780	07800303	24,5900887355	20	130,9327360449	0,6792176549	0,039879362	0,038504699	7,4225479225	13,590326345	1,8093817699	9,2319296924	9,2748168973	0780	-2	7,2184145102	29,62%	0,0428872049	0,0018393123	0,46%	1,82623744593618E-008	4,57940487313288E-007	0,039879362	0	29,8045662089	25,82	0,6938647274	0,0352242692	1,5130385237	3,4128893821	3,455776587	4,91625879549592E-005	15043,4590636953	0,00%	-3,99%	0	8,5466939047	8,5895811096	3,3746141256247E-008	4,5962932204753E-007	7,34%	1
Sport Loisir Culture	Petite salle de spectacle	Chaudière gaz	Gaz	07	80	04	04	0780	07800404	16,2809549196	20	233,3796441898	0,6414701083	0,2962486767	0,02204506	8,0204333502	13,590326345	1,19798116	9,2184145102	7,2184145102	0780	-2	7,2184145102	29,62%	-2	4	-27,71%	1,35664263389763E-007	4,57940487313288E-007	0,2962486767	0	29,8045662089	17,10	0,707679397	0,0247557438	1,0426108319	2,3004910499	0,3004910499	15043,4577713441	15043,4590636953	100,00%	70,38%	47187	9,4218690266	7,4218690266	1,08615976536723E-007	4,5962932204753E-007	23,63%	1
Sport Loisir Culture	Petite salle de spectacle	Electrique direct	Electricité	07	80	06	02	0780	07800602	10	13	126,0826083469	0,9	0,1888361993	0,0935912807	13,1113697601	9,9856478466	1,0014372781	14,1128070382	7,6363919895	0780	-2	7,2184145102	29,62%	-6,4764150488	41,9439518837	-84,81%	8,64757411414665E-008	4,57940487313288E-007	0,1888361993	0	29,8045662089	10,40	0,92	0,095588842	3,0967217056	4,1382164749	-2,3381985739	0,0011193061	15043,4590636953	0,00%	-18,88%	0	14,1415931647	7,665178116	8,39115980023522E-008	4,5962932204753E-007	18,26%	1
Sport Loisir Culture	Petite salle de spectacle	Electrique direct performant	Electricité	07	80	26	02	0780	07802602	12	13	126,0826083469	1	9,99100809271658E-005	0,0935912807	11,8002327841	9,9856478466	1,2017247338	13,0019575179	19,6086505039	0780	-2	7,2184145102	29,62%	6,606692986	43,6483922114	33,69%	4,57528711472963E-011	4,57940487313288E-007	9,99100809271657E-005	0	29,8045662089	12,00	1	0,095588842	2,8489839692	4,050708703	10,657401689	0,000000006	15043,4590636953	0,00%	-0,01%	0	13,2538152576	19,8605082436	4,13120869365615E-011	4,5962932204753E-007	0,01%	1
Sport Loisir Culture	Petite salle de spectacle	PAC	Electricité	07	80	09	02	0780	07800902	65,3554258153	20	139,5483581262	2,8429116279	0,1284929467	0,0935912807	4,5940610404	13,590326345	4,808966625	9,4030276653	8,0128859003	0780	-2	7,2184145102	29,62%	-1,390141765	1,9324941269	-17,35%	5,88421226467662E-008	4,57940487313288E-007	0,1284929467	0	29,8045662089	68,62	2,956628093	0,095588842	0,9635922678	6,013007224	4,622865459	4,79413176766067E-006	15043,4590636953	0,00%	-12,85%	0	9,5610632027	8,1709214377	5,03305552184802E-008	4,5962932204753E-007	10,95%	1
Sport Loisir Culture	Petite salle de spectacle	PAC performant	Electricité	07	80	29	02	0780	07802902	81,6942822691	20	139,5483581262	3,4114939535	9,99100809271658E-005	0,0935912807	3,8283842003	13,590326345	6,0112082812	9,8395924815	19,6086505039	0780	-2	7,2184145102	29,62%	9,7690580224	95,4344946442	49,82%	4,57528711472963E-011	4,57940487313288E-007	9,99100809271657E-005	0	29,8045662089	81,69	3,4114939535	0,095588842	0,8351132988	6,84632158	16,6153796023	1,721542931411E-010	15043,4590636953	0,00%	-0,01%	0	9,9213034282	19,6903614505	4,42558302387569E-011	4,5962932204753E-007	0,01%	1
Sport Loisir Culture	Petite salle de spectacle	Rooftop	Electricité	07	80	10	02	0780	07801002	9,9054768294	17	181,974266242	2,5984297674	0,0414230193	0,0935912807	6,5544217658	12,1656688537	0,814215556	7,3686373218	9,2308915978	0780	-2	7,2184145102	29,62%	1,8622542761	3,4679909887	20,17%	0,000000019	4,57940487313288E-007	0,0414230193	0	29,8045662089	10,40	2,725899907	0,095588842	1,0451535516	1,9000798854	3,7623341615	2,49081270717612E-005	15043,4590636953	0,00%	-4,14%	0	7,2361985635	9,0984528396	2,12941158932908E-008	4,5962932204753E-007	4,63%	1
Sport Loisir Culture	Petite salle de spectacle	Rooftop performant	Electricité	07	80	30	02	0780	07803002	12,3818460368	17	181,974266242	3,2357804651	9,99100809271658E-005	0,0935912807	5,2633992968	12,1656688537	1,017769445	6,2811687418	19,6086505039	0780	-2	7,2184145102	29,62%	13,3274817621	177,6217701194	67,97%	4,57528711472963E-011	4,57940487313288E-007	9,99100809271657E-005	0	29,8045662089	12,38	3,2357804651	0,095588842	0,880462689	1,8982321339	15,225713896	3,46241150196326E-010	15043,4590636953	0,00%	-0,01%	0	6,3935078688	19,7209896309	4,37089488190959E-011	4,5962932204753E-007	0,01%	1
Sport Loisir Culture	Petite salle de spectacle	Tube radiant	Gaz	07	80	11	04	0780	07801104	10	25	235,5109320628	0,8	0,0405643287	0,02204506	6,4898157738	15,6220799437	0,6401196279	7,1299354017	9,2550939797	0780	-2	7,2184145102	29,62%	2,125158578	4,5162989817	22,96%	1,85760484534487E-008	4,57940487313288E-007	0,0405643287	0	29,8045662089	10,40	0,84	0,0247557438	0,8783740533	1,5440984663	3,6692570443	3,04351121656069E-005	15043,4590636953	0,00%	-4,06%	0	7,6064961907	9,7316547688	1,24310109440958E-008	4,5962932204753E-007	2,70%	1
Sport Loisir Culture	Petite salle de spectacle	Tube radiant performant	Gaz	07	80	31	04	0780	07803104	12	25	235,5109320628	1	9,99100809271658E-005	0,02204506	5,191852619	15,6220799437	0,7681435534	5,9599961725	19,6086505039	0780	-2	7,2184145102	29,62%	13,6486543314	186,2857650579	69,61%	4,57528711472963E-011	4,57940487313288E-007	9,99100809271657E-005	0	29,8045662089	12,00	1	0,0247557438	0,7378342048	1,5059777582	15,1546320896	3,59448620002859E-010	15043,4590636953	0,00%	-0,01%	0	6,5983918467	20,2470461781	3,54084252981935E-011	4,5962932204753E-007	0,01%	1
Sport Loisir Culture	Petite salle multisport	Autre système centralisé	Urbain	07	81	01	06	0781	07810106	61,2113283278	25	118,9556333129	1,969054412	0,0051639578	0,0424847883	2,5666151583	15,6220799437	3,918257271	6,4848724293	11,5878331334	0781	-2	6,728451614	39,96%	5,1029607041	26,0402079478	44,04%	3,07597030581783E-009	5,95661398384922E-007	0,0051639578	0	42,2693565164	64,27	2,0797148278	0,0407456492	0,8281387195	4,9423088541	10,0452695582	9,64511117699973E-009	3,0071490383	0,00%	-0,52%	0	6,4447418292	11,5477025334	3,16253467486612E-009	4,86265326671179E-007	0,65%	1
Sport Loisir Culture	Petite salle multisport	Autre système centralisé	Autres	07	81	01	01	0781	07810101	59,2928142309	25	106,0527558491	1,6410990672	0,1065545065	0,0335847316	2,1703463321	15,6220799437	3,795449418	5,9657957502	7,9374059087	0781	-2	6,728451614	39,96%	1,9716101585	3,8872466173	24,84%	6,3470406374762E-008	5,95661398384922E-007	0,1065545065	0	42,2693565164	62,26	1,7357405262	0,0368225314	0,8967150819	4,8819369709	6,8535471294	2,05436104399818E-007	3,0071490383	0,00%	-10,66%	0	6,2350575497	8,2066677082	4,86032385196043E-008	4,86265326671179E-007	10,00%	1
Sport Loisir Culture	Petite salle multisport	Autre système centralisé performant	Autres	07	81	21	01	0781	07812101	74,1160177886	25	106,0527558491	2,1143063624	9,99100809271657E-005	0,0335847316	1,684596615	15,6220799437	4,7443117726	6,4289083875	18,9746556918	0781	-2	6,728451614	39,96%	12,5457473043	157,3957754228	66,12%	5,95125785178262E-011	5,95661398384922E-007	9,99100809271656E-005	0	42,2693565164	74,12	2,1143063624	0,0368225314	0,736158551	5,4804703236	18,0262176278	8,96939438752411E-011	3,0071490383	0,00%	-0,01%	0	6,5913151223	19,1370624266	5,55901455839158E-011	4,86265326671179E-007	0,01%	1
Sport Loisir Culture	Petite salle multisport	Autre système centralisé performant	Urbain	07	81	21	06	0781	07812106	76,5141604098	25	118,9556333129	2,5223564908	9,99100809271657E-005	0,0424847883	2,0036045341	15,6220799437	4,8978215888	6,9014261228	18,9746556918	0781	-2	6,728451614	39,96%	12,073229569	145,7628722247	63,63%	5,95125785178262E-011	5,95661398384922E-007	9,99100809271656E-005	0	42,2693565164	76,51	2,5223564908	0,0407456492	0,682810848	5,5806324368	17,6538620057	1,05994219138132E-010	3,0071490383	0,00%	-0,01%	0	6,8194074266	18,8926369956	6,16111562610143E-011	4,86265326671179E-007	0,01%	1
Sport Loisir Culture	Petite salle multisport	Cassette rayonnante	Electricité	07	81	02	02	0781	07810202	10	10	77,8470172741	0,8	0,0728921396	0,0935912807	9,1072525528	8,1108957794	1,2329094433	10,3401619961	8,3231932943	0781	-2	6,728451614	39,96%	-2,0169687018	4,068162744	-24,23%	4,34190338136318E-008	5,95661398384922E-007	0,0728921396	0	42,2693565164	10,40	0,84	0,095588842	4,8100938572	6,0923196782	4,0753509764	1,31425568668205E-005	3,0071490383	0,00%	-7,29%	1	10,1409237159	8,1239550141	5,27059834251041E-008	4,86265326671179E-007	10,84%	1
Sport Loisir Culture	Petite salle multisport	Cassette rayonnante performant	Electricité	07	81	22	02	0781	07812202	12	10	77,8470172741	1	9,99100809271657E-005	0,0935912807	7,2858020422	8,1108957794	1,479491332	8,7652933742	18,9746556918	0781	-2	6,728451614	39,96%	10,2093623176	104,2310789325	53,81%	5,95125785178262E-011	5,95661398384922E-007	9,99100809271656E-005	0	42,2693565164	12,00	1	0,095588842	4,04047884	5,519970172	15,7293324896	2,66881001172752E-010	3,0071490383	0,00%	-0,01%	0	8,9207975636	19,1301598813	5,57508126899745E-011	4,86265326671179E-007	0,01%	1
Sport Loisir Culture	Petite salle multisport	Chaudière condensation fioul	Fioul	07	81	23	03	0781	07812303	36,8608828789	20	112,2691385497	0,7523720568	9,99100809271657E-005	0,038504699	5,7456804119	13,590326345	2,7122882809	8,4579686927	18,9746556918	0781	-2	6,728451614	39,96%	10,5166869991	110,600705436	55,42%	5,95125785178262E-011	5,95661398384922E-007	9,99100809271656E-005	0	42,2693565164	36,86	0,7523720568	0,0352242692	1,978950678	4,6912389589	15,2079259579	3,49494289875998E-010	3,0071490383	0,00%	-0,01%	0	7,9684621656	18,4851491647	7,3352737215981E-011	4,86265326671179E-007	0,02%	1
Sport Loisir Culture	Petite salle multisport	Chaudière condensation gaz	Gaz	07	81	24	04	0781	07812404	22,5332410197	20	215,3958132427	0,9721472136	9,99100809271657E-005	0,02204506	4,8844594235	13,590326345	1,6580353148	6,5424947383	18,9746556918	0781	-2	6,728451614	39,96%	12,4321609535	154,5586259748	65,52%	5,95125785178262E-011	5,95661398384922E-007	9,99100809271656E-005	0	42,2693565164	22,53	0,9721472136	0,0247557438	1,0763898156	2,7344251304	15,1665860839	3,57188381868181E-010	3,0071490383	0,00%	-0,01%	0	7,143093021	19,5752539745	4,63810692707873E-011	4,86265326671179E-007	0,01%	1
Sport Loisir Culture	Petite salle multisport	Chaudière fioul	Fioul	07	81	03	03	0781	07810303	29,4887063031	20	112,2691385497	0,6785739478	0,018518397	0,038504699	6,3705501861	13,590326345	2,1698306247	8,5403808108	9,8781278802	0781	-2	6,728451614	39,96%	1,3377470694	1,7895672216	13,54%	0,000000011	5,95661398384922E-007	0,018518397	0	42,2693565164	30,96	0,6933335696	0,0352242692	2,1474615643	4,4257837202	5,7635307896	8,21279645541969E-007	3,0071490383	0,00%	-1,85%	0	7,9820678422	9,3198149116	1,75687838630645E-008	4,86265326671179E-007	3,61%	1
Sport Loisir Culture	Petite salle multisport	Chaudière gaz	Gaz	07	81	04	04	0781	07810404	18,0265928157	20	215,3958132427	0,6415021118	0,3996496843	0,02204506	7,4020233622	13,590326345	1,3264282518	8,728451614	6,728451614	0781	-2	6,728451614	39,96%	-2	4	-29,72%	2,38055889788954E-007	5,95661398384922E-007	0,3996496843	0	42,2693565164	18,93	0,7076311322	0,0247557438	1,4787497503	2,8714994147	0,8714994147	3,0051295691	3,0071490383	99,93%	59,97%	154313	8,9281495686	6,9281495686	1,88391784916398E-007	4,86265326671179E-007	38,74%	1
Sport Loisir Culture	Petite salle multisport	Electrique direct	Electricité	07	81	06	02	0781	07810602	10	13	76,466408017	0,9	0,0852352701	0,0935912807	7,9517656153	9,9856478466	1,0014372781	8,9532028934	8,1620199166	0781	-2	6,728451614	39,96%	-0,7911829768	0,6259705028	-9,69%	5,07713601888999E-008	5,95661398384922E-007	0,0852352701	0	42,2693565164	10,40	0,92	0,095588842	4,3918248261	5,4333195954	4,6421366186	4,63720888036929E-006	3,0071490383	0,00%	-8,52%	0	8,9864245427	8,1952415659	4,91480084035909E-008	4,86265326671179E-007	10,11%	1
Sport Loisir Culture	Petite salle multisport	Electrique direct performant	Electricité	07	81	26	02	0781	07812602	12	13	76,466408017	1	9,99100809271657E-005	0,0935912807	7,1565890538	9,9856478466	1,2017247338	8,3583137875	18,9746556918	0781	-2	6,728451614	39,96%	10,6163419043	112,7067154286	55,95%	5,95125785178262E-011	5,95661398384922E-007	9,99100809271656E-005	0	42,2693565164	12,00	1	0,095588842	4,04047884	5,2422035738	15,8585454781	2,49973047135461E-010	3,0071490383	0,00%	-0,01%	0	8,5110601254	19,1274020296	5,58151518330229E-011	4,86265326671179E-007	0,01%	1
Sport Loisir Culture	Petite salle multisport	PAC	Electricité	07	81	09	02	0781	07810902	42,8885624603	20	78,6502354282	2,8386139535	0,0486884352	0,0935912807	2,5931586255	13,590326345	3,1558154949	5,7489741204	8,7538044506	0781	-2	6,728451614	39,96%	3,0048303302	9,0290053134	34,33%	0,000000029	5,95661398384922E-007	0,0486884352	0	42,2693565164	45,03	2,9521585116	0,095588842	1,3686524027	4,6822586723	7,6870890026	0,000000082	3,0071490383	0,00%	-4,87%	0	5,8602462605	8,8650765907	2,62144085346991E-008	4,86265326671179E-007	5,39%	1
Sport Loisir Culture	Petite salle multisport	PAC performant	Electricité	07	81	29	02	0781	07812902	53,6107030754	20	78,6502354282	3,4063367442	9,99100809271657E-005	0,0935912807	2,1609655212	13,590326345	3,9447693686	6,1057348899	18,9746556918	0781	-2	6,728451614	39,96%	12,8689208019	165,6091226063	67,82%	5,95125785178262E-011	5,95661398384922E-007	9,99100809271656E-005	0	42,2693565164	53,61	3,4063367442	0,095588842	1,1861654157	5,1309347843	17,9998555862	9,07502508130668E-011	3,0071490383	0,00%	-0,01%	0	6,1518573607	19,0207781626	5,83678580701535E-011	4,86265326671179E-007	0,01%	1
Sport Loisir Culture	Petite salle multisport	Rooftop	Electricité	07	81	10	02	0781	07811002	8,7587386812	17	99,8351443099	2,5984297674	0,0190651453	0,0935912807	3,5959020821	12,1656688537	0,719955375	4,315857457	9,842264975	0781	-2	6,728451614	39,96%	5,526407518	30,5411800545	56,15%	1,13563711049489E-008	5,95661398384922E-007	0,0190651453	0	42,2693565164	9,20	2,725899907	0,095588842	1,4822550269	2,2382081706	7,7646156886	7,56903091815661E-008	3,0071490383	0,00%	-1,91%	0	4,2568615254	9,7832690434	1,19159322271384E-008	4,86265326671179E-007	2,45%	1
Sport Loisir Culture	Petite salle multisport	Rooftop performant	Electricité	07	81	30	02	0781	07813002	10,9484233515	17	99,8351443099	3,2357804651	9,99100809271657E-005	0,0935912807	2,8876183386	12,1656688537	0,8999442187	3,7875625573	18,9746556918	0781	-2	6,728451614	39,96%	15,1870931345	230,6477978755	80,04%	5,95125785178262E-011	5,95661398384922E-007	9,99100809271656E-005	0	42,2693565164	10,95	3,2357804651	0,095588842	1,2486875681	2,1486317868	17,3357249213	1,22592511749802E-010	3,0071490383	0,00%	-0,01%	0	3,84919431	19,0362874444	5,79885124903042E-011	4,86265326671179E-007	0,01%	1
Sport Loisir Culture	Petite salle multisport	Tube radiant	Gaz	07	81	11	04	0781	07811104	10	25	227,018554687	0,8	0,2433332735	0,02204506	6,2557970632	15,6220799437	0,6401196279	6,8959166911	7,1589590892	0781	-2	6,728451614	39,96%	0,2630423981	0,0691913032	3,67%	1,44944237948239E-007	5,95661398384922E-007	0,2433332735	0	42,2693565164	10,40	0,84	0,0247557438	1,2457254286	1,9114498415	2,1744922396	0,0020004933	3,0071490383	0,07%	-24,27%	103	7,3562162878	7,6192586859	0,000000088	4,86265326671179E-007	18,11%	1
Sport Loisir Culture	Petite salle multisport	Tube radiant performant	Gaz	07	81	31	04	0781	07813104	12	25	227,018554687	1	9,99100809271657E-005	0,02204506	5,0046376506	15,6220799437	0,7681435534	5,772781204	18,9746556918	0781	-2	6,728451614	39,96%	13,2018744878	174,2894899915	69,58%	5,95125785178262E-011	5,95661398384922E-007	9,99100809271656E-005	0	42,2693565164	12,00	1	0,0247557438	1,04640936	1,8145529134	15,0164274012	3,8678269375026E-010	3,0071490383	0,00%	-0,01%	0	6,3881567283	19,5900312161	4,61019160721404E-011	4,86265326671179E-007	0,01%	1
Sport Loisir Culture	Piscine	Autre système centralisé	Urbain	07	82	01	06	0782	07820106	41,6748040913	25	60,572468405	1,9742872845	0,002409455	0,0424847883	1,3034620234	15,6220799437	2,6676860086	3,971148032	1,528418543	0782	-2	0,7589139143	65,21%	-2,442729489	5,9669273565	-159,82%	0,0335785251	13,9361496743	0,002409455	0	8,2495478318	43,76	2,0847881857	0,0407456492	0,161231335	2,9623016441	0,519572155	188,2925139126	1820483277587740000	0,00%	-0,24%	0	3,9849145808	1,5421850918	0,0312541719	8,9476142293	0,35%	1
Sport Loisir Culture	Piscine	Autre système centralisé	Autres	07	82	01	01	0782	07820101	35,9353792002	25	48,6014636044	1,6663732865	0,1445608283	0,0335847316	0,9795326917	15,6220799437	2,3002941561	3,2798268478	0,9161694822	0782	-2	0,7589139143	65,21%	-2,3636573656	5,5868761421	-257,99%	2,0146213406	13,9361496743	0,1445608283	0	8,2495478318	37,73	1,7624374358	0,0368225314	0,1723574568	2,5876663207	0,2240089551	157716,437476494	1820483277587740000	0,00%	-14,46%	0	3,4307372042	1,0670798386	0,5948735848	8,9476142293	6,65%	1
Sport Loisir Culture	Piscine	Autre système centralisé performant	Autres	07	82	21	01	0782	07822101	44,9192240002	25	48,6014636044	2,146694033	9,99100809271657E-005	0,0335847316	0,7603631844	15,6220799437	2,8753676951	3,6357308795	2,2752597595	0782	-2	0,7589139143	65,21%	-1,36047112	1,8508816683	-59,79%	0,0013923618	13,9361496743	9,99100809271656E-005	0	8,2495478318	44,92	2,146694033	0,0368225314	0,1415056033	3,0168732984	1,6564021784	0,0176471126	1820483277587740000	0,00%	-0,01%	0	3,7090351357	2,3485640158	0,0010803906	8,9476142293	0,01%	1
Sport Loisir Culture	Piscine	Autre système centralisé performant	Urbain	07	82	21	06	0782	07822106	52,0935051141	25	60,572468405	2,5267917907	9,99100809271657E-005	0,0424847883	1,0184489707	15,6220799437	3,3346075108	4,3530564815	2,2752597595	0782	-2	0,7589139143	65,21%	-2,077796722	4,3172392181	-91,32%	0,0013923618	13,9361496743	9,99100809271656E-005	0	8,2495478318	52,09	2,5267917907	0,0407456492	0,1330276533	3,4676351641	1,3898384421	0,0718266219	1820483277587740000	0,00%	-0,01%	0	4,3113656911	2,233568969	0,0016143774	8,9476142293	0,02%	1
Sport Loisir Culture	Piscine	Cassette rayonnante	Electricité	07	82	02	02	0782	07820202	10	10	41,4143168669	0,8	0,0574993739	0,0935912807	4,8450236915	8,1108957794	1,2329094433	6,0779331348	1,028073726	0782	-2	0,7589139143	65,21%	-5,0498594088	25,5010800484	-491,20%	0,8013198813	13,9361496743	0,0574993739	0	8,2495478318	10,40	0,84	0,095588842	0,9387675285	2,2209933496	-2,8288660592	0,0002438377	1820483277587740000	0,00%	-5,75%	0	5,9950193807	0,9451599719	1,570208899	8,9476142293	17,55%	1
Sport Loisir Culture	Piscine	Cassette rayonnante performant	Electricité	07	82	22	02	0782	07822202	12	10	41,4143168669	1	9,99100809271657E-005	0,0935912807	3,8760189532	8,1108957794	1,479491332	5,3555102852	2,2752597595	0782	-2	0,7589139143	65,21%	-3,0802505257	9,487943301	-135,38%	0,0013923618	13,9361496743	9,99100809271656E-005	0	8,2495478318	12,00	1	0,095588842	0,788564724	2,2680560559	-0,8121944697	5,2810438754	1820483277587740000	0,00%	-0,01%	0	5,438237922	2,3579873964	0,0010463288	8,9476142293	0,01%	1
Sport Loisir Culture	Piscine	Chaudière condensation fioul	Fioul	07	82	23	03	0782	07822303	16,7492806035	20	52,2843162213	0,7552160717	9,99100809271657E-005	0,038504699	2,665716389	13,590326345	1,2324413836	3,8981577726	2,2752597595	0782	-2	0,7589139143	65,21%	-1,6228980131	2,6337979609	-71,33%	0,0013923618	13,9361496743	9,99100809271656E-005	0	8,2495478318	16,75	0,7552160717	0,0352242692	0,3847697425	1,617211126	-0,0056868871	914119903896679000	1820483277587740000	50,21%	50,20%	20226	3,671050541	2,0481525279	0,0032292497	8,9476142293	0,04%	1
Sport Loisir Culture	Piscine	Chaudière condensation gaz	Gaz	07	82	24	04	0782	07822404	11,7334688912	20	60,460532154	0,9750446376	9,99100809271657E-005	0,02204506	1,3669692702	13,590326345	0,8633691784	2,2303384486	2,2752597595	0782	-2	0,7589139143	65,21%	0,0449213108	0,0020179242	1,97%	0,0013923618	13,9361496743	9,99100809271656E-005	0	8,2495478318	11,73	0,9750446376	0,0247557438	0,2094506083	1,0728197868	1,1177410976	0,4104594355	1820483277587740000	0,00%	-0,01%	0	2,398422432	2,4433437428	0,0007872695	8,9476142293	0,01%	1
Sport Loisir Culture	Piscine	Chaudière fioul	Fioul	07	82	03	03	0782	07820303	13,3994244828	20	52,2843162213	0,6810152602	0,0121240413	0,038504699	2,9561626257	13,590326345	0,9859531068	3,9421157326	1,2488958544	0782	-2	0,7589139143	65,21%	-2,6932198782	7,2534333125	-215,65%	0,1689624538	13,9361496743	0,0121240413	0	8,2495478318	14,07	0,6958554225	0,0352242692	0,4175929138	1,4528436759	-1,2403762023	0,1784730302	1820483277587740000	0,00%	-1,21%	0	3,6818879355	0,9886680573	1,0954586208	8,9476142293	12,24%	1
Sport Loisir Culture	Piscine	Chaudière gaz	Gaz	07	82	04	04	0782	07820404	9,3867751129	20	60,460532154	0,6444464212	0,6521043158	0,02204506	2,0682185715	13,590326345	0,6906953428	2,7589139143	0,7589139143	0782	-2	0,7589139143	65,21%	-2	4	-263,53%	9,0878233476	13,9361496743	0,6521043158	0	8,2495478318	9,86	0,7105660645	0,0247557438	0,2874098591	1,012639969	-0,987360031	1,1071224525	1820483277587740000	0,00%	-65,21%	0	2,8316428955	0,8316428955	4,3702365552	8,9476142293	48,84%	1
Sport Loisir Culture	Piscine	Electrique direct	Electricité	07	82	06	02	0782	07820602	10	13	43,5732924487	0,9	0,0697299744	0,0935912807	4,5312002698	9,9856478466	1,0014372781	5,532637548	1,003586271	0782	-2	0,7589139143	65,21%	-4,529051277	20,5123054696	-451,29%	0,9717673597	13,9361496743	0,0697299744	0	8,2495478318	10,40	0,92	0,095588842	0,8571355695	1,8986303388	-2,6304209382	0,0004363128	1820483277587740000	0,00%	-6,97%	0	5,5687997321	1,0397484551	0,7321056021	8,9476142293	8,18%	1
Sport Loisir Culture	Piscine	Electrique direct performant	Electricité	07	82	26	02	0782	07822602	12	13	43,5732924487	1	9,99100809271657E-005	0,0935912807	4,0780802428	9,9856478466	1,2017247338	5,2798049766	2,2752597595	0782	-2	0,7589139143	65,21%	-3,0045452171	9,0272919616	-132,05%	0,0013923618	13,9361496743	9,99100809271656E-005	0	8,2495478318	12,00	1	0,095588842	0,788564724	1,9902894577	-1,0142557594	0,8929356044	1820483277587740000	0,00%	-0,01%	0	5,3668452996	2,3623000824	0,0010311444	8,9476142293	0,01%	1
Sport Loisir Culture	Piscine	PAC	Electricité	07	82	09	02	0782	07820902	25,4192758886	20	51,3662438777	2,8386139535	0,0273822213	0,0935912807	1,6935844838	13,590326345	1,870394812	3,5639792958	1,1279726392	0782	-2	0,7589139143	65,21%	-2,4360066566	5,9341284312	-215,96%	0,3816027344	13,9361496743	0,0273822213	0	8,2495478318	26,69	2,9521585116	0,095588842	0,2671146285	2,231029181	-0,2049774756	320886,079848425	1820483277587740000	0,00%	-2,74%	0	3,6271178491	1,1911111925	0,2468206862	8,9476142293	2,76%	1
Sport Loisir Culture	Piscine	PAC performant	Electricité	07	82	29	02	0782	07822902	31,7740948608	20	51,3662438777	3,4063367442	9,99100809271657E-005	0,0935912807	1,4113204032	13,590326345	2,337993515	3,7493139182	2,2752597595	0782	-2	0,7589139143	65,21%	-1,4740541587	2,1728356627	-64,79%	0,0013923618	13,9361496743	9,99100809271656E-005	0	8,2495478318	31,77	3,4063367442	0,095588842	0,2314993447	2,5694928596	1,095438701	0,4822756765	1820483277587740000	0,00%	-0,01%	0	3,7794363719	2,3053822133	0,0012533042	8,9476142293	0,01%	1
Sport Loisir Culture	Piscine	Rooftop	Electricité	07	82	10	02	0782	07821002	6,0589521357	17	45,0372687269	2,7510697674	0,0138458602	0,0935912807	1,532166035	12,1656688537	0,498036911	2,030202946	1,2283359336	0782	-2	0,7589139143	65,21%	-0,8018670123	0,6429907055	-65,28%	0,1929579806	13,9361496743	0,0138458602	0	8,2495478318	6,36	2,886027907	0,095588842	0,273235308	0,7961740645	-0,0056929479	906363373690578000	1820483277587740000	49,79%	48,40%	20054	2,0146292396	1,2127622273	0,2136951691	8,9476142293	2,39%	1
Sport Loisir Culture	Piscine	Rooftop performant	Electricité	07	82	30	02	0782	07823002	7,5736901696	17	45,0372687269	3,4258604651	9,99100809271657E-005	0,0935912807	1,2303757554	12,1656688537	0,6225461387	1,8529218941	2,2752597595	0782	-2	0,7589139143	65,21%	0,4223378654	0,1783692726	18,56%	0,0013923618	13,9361496743	9,99100809271656E-005	0	8,2495478318	7,57	3,4258604651	0,095588842	0,2301800473	0,852726186	1,2750640514	0,1431343885	1820483277587740000	0,00%	-0,01%	0	1,8791823639	2,3015202293	0,0012702278	8,9476142293	0,01%	1
Sport Loisir Culture	Piscine	Tube radiant	Gaz	07	82	11	04	0782	07821104	10	25	86,7930058774	0,8	0,0194447391	0,02204506	2,3916962736	15,6220799437	0,6401196279	3,0318159014	1,1772857429	0782	-2	0,7589139143	65,21%	-1,8545301585	3,4392821089	-157,53%	0,2709847946	13,9361496743	0,0194447391	0	8,2495478318	10,40	0,84	0,0247557438	0,2431234434	0,9088478564	-0,9456823021	1,5632840886	1820483277587740000	0,00%	-1,94%	0	3,223611813	1,3690816545	0,0810149544	8,9476142293	0,91%	1
Sport Loisir Culture	Piscine	Tube radiant performant	Gaz	07	82	31	04	0782	07823104	12	25	86,7930058774	1	9,99100809271657E-005	0,02204506	1,9133570189	15,6220799437	0,7681435534	2,6815005723	2,2752597595	0782	-2	0,7589139143	65,21%	-0,4062408128	0,165031598	-17,85%	0,0013923618	13,9361496743	9,99100809271656E-005	0	8,2495478318	12,00	1	0,0247557438	0,2042236925	0,9723672459	0,5661264331	94,7747255088	1820483277587740000	0,00%	-0,01%	0	2,9167689695	2,5105281567	0,0006336935	8,9476142293	0,01%	1
Sport Loisir Culture	Salle non spécialisée	Autre système centralisé	Urbain	07	91	01	06	0791	07910106	51,5769102615	25	86,4246709789	1,9919466061	0,0026414402	0,0424847883	1,8432892937	15,6220799437	3,3015392603	5,144828554	5,6550504044	0791	-2	3,1866465894	25,98%	0,5102218504	0,2603263367	9,02%	9,56110655474093E-007	0,0003619657	0,0026414402	0	31,3051109637	66,09	2,1699231699	0,0407456492	0,5878305226	4,8185947868	5,3288166373	0,000001538	304530188655636	0,00%	-0,26%	0	5,8536002147	6,3638220652	3,71754106991505E-007	0,0002472017	0,15%	1
Sport Loisir Culture	Salle non spécialisée	Autre système centralisé	Autres	07	91	01	01	0791	07910101	54,1085722728	25	92,0731682472	1,6120995737	0,1082740081	0,0335847316	1,9181523859	15,6220799437	3,4635959148	5,3817483006	3,5550937022	0791	-2	3,1866465894	25,98%	-1,8266545984	3,336667022	-51,38%	3,91914727737091E-005	0,0003619657	0,1082740081	0	31,3051109637	60,67	1,6770249987	0,0368225314	0,6873680671	4,5709837169	2,7443291185	0,0003108211	304530188655636	0,00%	-10,83%	0	5,9052713393	4,0786167409	1,30586060427706E-005	0,0002472017	5,28%	1
Sport Loisir Culture	Salle non spécialisée	Autre système centralisé performant	Autres	07	91	21	01	0791	07912101	67,6357153409	25	92,0731682472	2,0768342681	9,99200639488412E-005	0,0335847316	1,4889260501	15,6220799437	4,3294948934	5,8184209436	8,5154968146	0791	-2	3,1866465894	25,98%	2,697075871	7,2742182539	31,67%	3,61676318544578E-008	0,0003619657	9,9920063948841E-005	0	31,3051109637	72,23	2,0436815352	0,0368225314	0,5640474859	5,1873994499	7,8844753209	0,000000067	304530188655636	0,00%	-0,01%	0	6,2823027701	8,9793786411	2,36608160042973E-008	0,0002472017	0,01%	1
Sport Loisir Culture	Salle non spécialisée	Autre système centralisé performant	Urbain	07	91	21	06	0791	07912106	64,4711378268	25	86,4246709789	2,5509894195	9,99200639488412E-005	0,0424847883	1,4393371546	15,6220799437	4,1269240754	5,56626123	8,5154968146	0791	-2	3,1866465894	25,98%	2,9492355845	8,6979905332	34,63%	3,61676318544578E-008	0,0003619657	9,9920063948841E-005	0	31,3051109637	78,68	2,6343986446	0,0407456492	0,4841890856	5,5208132098	8,4700487943	3,77496302541005E-008	304530188655636	0,00%	-0,01%	0	6,3733350039	9,3225705884	1,75272812906289E-008	0,0002472017	0,01%	1
Sport Loisir Culture	Salle non spécialisée	Cassette rayonnante	Electricité	07	91	02	02	0791	07910202	10	10	65,5976357848	0,8	0,1153575103	0,0935912807	7,6742084267	8,1108957794	1,2329094433	8,90711787	3,5270437314	0791	-2	3,1866465894	25,98%	-5,3800741386	28,9451977369	-152,54%	4,17554572915525E-005	0,0003619657	0,1153575103	0	31,3051109637	10,40	0,84	0,095588842	3,5624039341	4,8446297551	-0,5354443835	148,0079558118	304530188655636	0,00%	-11,54%	0	8,7469901548	3,3669160161	6,05538459463437E-005	0,0002472017	24,50%	1
Sport Loisir Culture	Salle non spécialisée	Cassette rayonnante performant	Electricité	07	91	22	02	0791	07912202	12	10	65,5976357848	1	9,99200639488412E-005	0,0935912807	6,1393667413	8,1108957794	1,479491332	7,6188580733	8,5154968146	0791	-2	3,1866465894	25,98%	0,8966387413	0,8039610323	10,53%	3,61676318544578E-008	0,0003619657	9,9920063948841E-005	0	31,3051109637	12,00	1	0,095588842	2,9924193046	4,4719106366	5,3685493778	1,44925358887076E-006	304530188655636	0,00%	-0,01%	0	7,7498933723	8,6465321135	0,000000032	0,0002472017	0,01%	1
Sport Loisir Culture	Salle non spécialisée	Chaudière condensation fioul	Fioul	07	91	23	03	0791	07912303	44,6912930808	20	91,4815835477	0,749026059	9,99200639488412E-005	0,038504699	4,7027347022	13,590326345	3,2884635693	7,9911982716	8,5154968146	0791	-2	3,1866465894	25,98%	0,524298543	0,2748889622	6,16%	3,61676318544578E-008	0,0003619657	9,9920063948841E-005	0	31,3051109637	47,67	0,7492016873	0,0352242692	1,4718328508	4,9794265443	5,5037250872	1,18780770741181E-006	304530188655636	0,00%	-0,01%	0	7,8086677279	8,3329662709	0,000000043	0,0002472017	0,02%	1
Sport Loisir Culture	Salle non spécialisée	Chaudière condensation gaz	Gaz	07	91	24	04	0791	07912404	29,8167203916	20	97,7920128834	0,9676709564	9,99200639488412E-005	0,02204506	2,2278552161	13,590326345	2,1939664755	4,4218216916	8,5154968146	0791	-2	3,1866465894	25,98%	4,0936751229	16,7581760122	48,07%	3,61676318544578E-008	0,0003619657	9,9920063948841E-005	0	31,3051109637	31,43	0,9678210871	0,0247557438	0,8007485233	3,1135786148	7,2072537378	1,37354060784513E-007	304530188655636	0,00%	-0,01%	0	4,8142366508	8,9079117738	2,52227679181333E-008	0,0002472017	0,01%	1
Sport Loisir Culture	Salle non spécialisée	Chaudière fioul	Fioul	07	91	03	03	0791	07910303	35,7530344646	20	91,4815835477	0,6712825774	0,0215070897	0,038504699	5,2473741444	13,590326345	2,6307708555	7,8781449999	4,3510479849	0791	-2	3,1866465894	25,98%	-3,527097015	12,4404133532	-81,06%	7,78482791777418E-006	0,0003619657	0,0215070897	0	31,3051109637	40,04	0,68738289	0,0352242692	1,6042000336	4,550578736	1,023481721	0,8305375532	304530188655636	0,00%	-2,15%	0	7,6342636797	4,1071666647	1,2349841631395E-005	0,0002472017	5,00%	1
Sport Loisir Culture	Salle non spécialisée	Chaudière gaz	Gaz	07	91	04	04	0791	07910404	23,8533763133	20	97,7920128834	0,6282522202	0,2598133241	0,02204506	3,431473409	13,590326345	1,7551731804	5,1866465894	3,1866465894	0791	-2	3,1866465894	25,98%	-2	4	-62,76%	9,40435012294754E-005	0,0003619657	0,2598133241	0	31,3051109637	26,40	0,6966078197	0,0247557438	1,1125073311	3,055284608	1,055284608	0,6501943185	304530188655636	0,00%	-25,98%	0	5,4180670268	3,4180670268	5,36729420611609E-005	0,0002472017	21,71%	1
Sport Loisir Culture	Salle non spécialisée	Electrique direct	Electricité	07	91	06	02	0791	07910602	10	13	64,9883637042	0,9	0,1376508239	0,0935912807	6,7581602078	9,9856478466	1,0014372781	7,759597486	3,4500010467	0791	-2	3,1866465894	25,98%	-4,3095964393	18,5726214693	-124,92%	4,98248712702709E-005	0,0003619657	0,1376508239	0	31,3051109637	10,40	0,92	0,095588842	3,2526296789	4,2941244482	-0,0154719911	304530188655484	304530188655636	100,00%	86,23%	159513	7,7938452342	3,4842487949	4,60390901175968E-005	0,0002472017	18,62%	1
Sport Loisir Culture	Salle non spécialisée	Electrique direct performant	Electricité	07	91	26	02	0791	07912602	12	13	64,9883637042	1	9,99200639488412E-005	0,0935912807	6,082344187	9,9856478466	1,2017247338	7,2840689208	8,5154968146	0791	-2	3,1866465894	25,98%	1,2314278937	1,5164146575	14,46%	3,61676318544578E-008	0,0003619657	9,9920063948841E-005	0	31,3051109637	12,00	1	0,095588842	2,9924193046	4,1941440384	5,4255719321	1,33179013686519E-006	304530188655636	0,00%	-0,01%	0	7,4138871615	8,6453150552	0,000000032	0,0002472017	0,01%	1
Sport Loisir Culture	Salle non spécialisée	PAC	Electricité	07	91	09	02	0791	07910902	59,3881717384	20	72,1836361258	2,8386139535	0,0830738478	0,0935912807	2,3799498834	13,590326345	4,3698856253	6,7498355087	3,6747985633	0791	-2	3,1866465894	25,98%	-3,0750369455	9,4558522162	-83,68%	3,00698801240564E-005	0,0003619657	0,0830738478	0	31,3051109637	69,23	2,9521585116	0,095588842	1,0136377477	6,1079362034	3,0328992579	0,0001396806	304530188655636	0,00%	-8,31%	0	7,4315544529	4,3565175074	0,000007707	0,0002472017	3,12%	1
Sport Loisir Culture	Salle non spécialisée	PAC performant	Electricité	07	91	29	02	0791	07912902	74,235214673	20	72,1836361258	3,4063367442	9,99200639488412E-005	0,0935912807	1,9832915695	13,590326345	5,4623570317	7,4456486012	8,5154968146	0791	-2	3,1866465894	25,98%	1,0698482134	1,1445751997	12,56%	3,61676318544578E-008	0,0003619657	9,9920063948841E-005	0	31,3051109637	82,42	3,4063367442	0,095588842	0,878486048	6,9431270666	8,01297528	5,88368720755096E-008	304530188655636	0,00%	-0,01%	0	8,0902628829	9,1601110963	2,01740955057909E-008	0,0002472017	0,01%	1
Sport Loisir Culture	Salle non spécialisée	Tube radiant	Gaz	07	91	11	04	0791	07911104	10	25	118,0017108823	0,8	0,2708825953	0,02204506	3,25169349	15,6220799437	0,6401196279	3,8918131179	3,1700706483	0791	-2	3,1866465894	25,98%	-0,7217424696	0,5209121925	-22,77%	9,80501972822648E-005	0,0003619657	0,2708825953	0	31,3051109637	10,40	0,84	0,0247557438	0,9225967932	1,5883212061	0,8665787365	3,1443854111	304530188655636	0,00%	-27,09%	0	4,1433674143	3,4216249446	5,32280765568008E-005	0,0002472017	21,53%	1
Sport Loisir Culture	Salle non spécialisée	Tube radiant performant	Gaz	07	91	31	04	0791	07913104	12	25	118,0017108823	1	9,99200639488412E-005	0,02204506	2,601354792	15,6220799437	0,7681435534	3,3694983455	8,5154968146	0791	-2	3,1866465894	25,98%	5,1459984691	26,481300244	60,43%	3,61676318544578E-008	0,0003619657	9,9920063948841E-005	0	31,3051109637	12,00	1	0,0247557438	0,7749813063	1,5431248597	6,6891233288	2,49486111618893E-007	304530188655636	0,00%	-0,01%	0	3,6893636745	8,8353621436	2,69280657791938E-008	0,0002472017	0,01%	1
Sport Loisir Culture	Vestiaire et rangement	Autre système centralisé	Urbain	07	95	01	06	0795	07950106	85,209903895	25	117,6022319465	1,943069522	0,0390509566	0,0424847883	2,5713469715	15,6220799437	5,4544531972	8,0258001686	9,5450900475	0795	-2	7,8341512637	18,96%	1,5192898788	2,308241736	15,92%	1,45130857493478E-008	3,71644820349026E-007	0,0390509566	0	46,4207477044	86,23	2,055163996	0,0407456492	0,920337018	6,4402231763	7,9595130551	6,20737531443669E-008	0,0004778543	0,01%	-3,89%	12	7,8514661696	9,3707560485	1,68191074334621E-008	3,31889033761217E-007	5,07%	1
Sport Loisir Culture	Vestiaire et rangement	Autre système centralisé	Autres	07	95	01	01	0795	07950101	80,8744491511	25	100,3547873186	1,7927329984	0,0663074215	0,0335847316	1,8800282029	15,6220799437	5,1769322294	7,0569604324	8,9338513499	0795	-2	7,8341512637	18,96%	1,8768909176	3,5227195164	21,01%	2,46428097476114E-008	3,71644820349026E-007	0,0663074215	0	46,4207477044	85,69	2,0901495878	0,0368225314	0,8178024437	6,3027920102	8,1796829278	4,99008847523121E-008	0,0004778543	0,01%	-6,62%	9	7,2529574336	9,1298483511	2,07153124943002E-008	3,31889033761217E-007	6,24%	1
Sport Loisir Culture	Vestiaire et rangement	Autre système centralisé performant	Autres	07	95	21	01	0795	07952101	101,0930614389	25	100,3547873186	2,2947425578	9,99200639488412E-005	0,0335847316	1,4687436662	15,6220799437	6,4711652868	7,939908953	20,1269237614	0795	-2	7,8341512637	18,96%	12,1870148084	148,5233299407	60,55%	3,71347742155303E-011	3,71644820349026E-007	9,99200639488411E-005	0	46,4207477044	102,01	2,5244348322	0,0368225314	0,6771137123	7,2068631963	19,3938780047	4,99669366622343E-011	0,0004778543	0,00%	-0,01%	0	7,9935691324	20,1805839409	3,63521557275896E-011	3,31889033761217E-007	0,01%	1
Sport Loisir Culture	Vestiaire et rangement	Autre système centralisé performant	Urbain	07	95	21	06	0795	07952106	106,5123798687	25	117,6022319465	2,4888226559	9,99200639488412E-005	0,0424847883	2,0074977697	15,6220799437	6,8180664965	8,8255642661	20,1269237614	0795	-2	7,8341512637	18,96%	11,3013594953	127,7207264414	56,15%	3,71347742155303E-011	3,71644820349026E-007	9,99200639488411E-005	0	46,4207477044	102,66	2,4933271106	0,0407456492	0,7586022289	7,3298952745	18,6312547698	6,88752460793847E-011	0,0004778543	0,00%	-0,01%	0	8,4931344569	19,7944939521	4,24272391820328E-011	3,31889033761217E-007	0,01%	1
Sport Loisir Culture	Vestiaire et rangement	Cassette rayonnante	Electricité	07	95	02	02	0795	07950202	10	10	88,8450293805	0,8	0,1394722333	0,0935912807	10,3939000999	8,1108957794	1,2329094433	11,6268095433	8,1409112472	0795	-2	7,8341512637	18,96%	-3,4858982961	12,1514869306	-42,82%	5,18341330964144E-008	3,71644820349026E-007	0,1394722333	0	46,4207477044	10,40	0,84	0,095588842	5,2825065669	6,564732388	3,0788340919	0,0001238539	0,0004778543	25,92%	11,97%	23032	11,3924561459	7,9065578498	6,54787495353827E-008	3,31889033761217E-007	19,73%	1
Sport Loisir Culture	Vestiaire et rangement	Cassette rayonnante performant	Electricité	07	95	22	02	0795	07952202	12	10	88,8450293805	1	9,99200639488412E-005	0,0935912807	8,31512008	8,1108957794	1,479491332	9,7946114119	20,1269237614	0795	-2	7,8341512637	18,96%	10,3323123495	106,7566784876	51,34%	3,71347742155303E-011	3,71644820349026E-007	9,99200639488411E-005	0	46,4207477044	12,00	1	0,095588842	4,4373055162	5,9167968482	16,2491091977	2,05761227470763E-010	0,0004778543	0,00%	-0,01%	0	9,9720848048	20,3043971543	3,46161849739142E-011	3,31889033761217E-007	0,01%	1
Sport Loisir Culture	Vestiaire et rangement	Chaudière condensation fioul	Fioul	07	95	23	03	0795	07952303	80,3206853214	20	96,3336793598	0,7421396483	9,99200639488412E-005	0,038504699	4,9981150283	13,590326345	5,9101366135	10,9082516418	20,1269237614	0795	-2	7,8341512637	18,96%	9,2186721196	84,9839156482	45,80%	3,71347742155303E-011	3,71644820349026E-007	9,99200639488411E-005	0	46,4207477044	78,07	0,742023831	0,0352242692	2,2036177872	7,9479789112	17,1666510308	1,3259140419192E-010	0,0004778543	0,00%	-0,01%	0	10,3173725433	19,5360446628	4,71310249294309E-011	3,31889033761217E-007	0,01%	1
Sport Loisir Culture	Vestiaire et rangement	Chaudière condensation gaz	Gaz	07	95	24	04	0795	07952404	62,1952839301	20	172,4665197586	0,9609143733	9,99200639488412E-005	0,02204506	3,9566842532	13,590326345	4,5764378538	8,533122107	20,1269237614	0795	-2	7,8341512637	18,96%	11,5938016544	134,4162368025	57,60%	3,71347742155303E-011	3,71644820349026E-007	9,99200639488411E-005	0	46,4207477044	61,94	0,9608685023	0,0247557438	1,1959806507	5,7538798032	17,3476814576	1,21918184968035E-010	0,0004778543	0,00%	-0,01%	0	9,0013135895	20,5951152439	3,0894856914981E-011	3,31889033761217E-007	0,01%	1
Sport Loisir Culture	Vestiaire et rangement	Chaudière fioul	Fioul	07	95	03	03	0795	07950303	64,2565482571	20	96,3336793598	0,6587678781	0,0330065924	0,038504699	5,6306621081	13,590326345	4,7281092908	10,3587713989	9,7478514699	0795	-2	7,8341512637	18,96%	-0,610919929	0,3732231597	-6,27%	1,2266729117742E-008	3,71644820349026E-007	0,0330065924	0	46,4207477044	65,58	0,6751212776	0,0352242692	2,4219898954	7,2472532395	6,6363333105	2,65811934996268E-007	0,0004778543	0,06%	-3,25%	49	9,8514468834	9,2405269544	1,88116155444207E-008	3,31889033761217E-007	5,67%	1
Sport Loisir Culture	Vestiaire et rangement	Chaudière gaz	Gaz	07	95	04	04	0795	07950404	49,7562271441	20	172,4665197586	0,6159135211	0,1896427715	0,02204506	6,1730009807	13,590326345	3,661150283	9,8341512637	7,8341512637	0795	-2	7,8341512637	18,96%	-2	4	-25,53%	7,04797537407784E-008	3,71644820349026E-007	0,1896427715	0	46,4207477044	52,03	0,6847886673	0,0247557438	1,678152971	5,506788259	3,506788259	4,37243789199416E-005	0,0004778543	9,15%	-9,81%	8131	10,0634595173	8,0634595173	0,000000056	3,31889033761217E-007	16,86%	1
Sport Loisir Culture	Vestiaire et rangement	Electrique direct	Electricité	07	95	06	02	0795	07950602	10	13	94,63015122	0,9	0,2017084516	0,0935912807	9,8406189352	9,9856478466	1,0014372781	10,8420562134	7,7739810475	0795	-2	7,8341512637	18,96%	-3,0680751659	9,4130852233	-39,47%	0,000000075	3,71644820349026E-007	0,2017084516	0	46,4207477044	10,40	0,92	0,095588842	4,8231581698	5,8646529391	2,7965777732	0,0002672913	0,0004778543	55,94%	35,76%	49705	10,8736540846	7,8055789188	7,25703215924647E-008	3,31889033761217E-007	21,87%	1
Sport Loisir Culture	Vestiaire et rangement	Electrique direct performant	Electricité	07	95	26	02	0795	07952602	12	13	94,63015122	1	9,99200639488412E-005	0,0935912807	8,8565570417	9,9856478466	1,2017247338	10,0582817755	20,1269237614	0795	-2	7,8341512637	18,96%	10,068641986	101,3775514414	50,03%	3,71347742155303E-011	3,71644820349026E-007	9,99200639488411E-005	0	46,4207477044	12,00	1	0,095588842	4,4373055162	5,63903025	15,7076722359	2,69839396007433E-010	0,0004778543	0,00%	-0,01%	0	10,2473113039	20,3159532898	3,44589749951207E-011	3,31889033761217E-007	0,01%	1
Sport Loisir Culture	Vestiaire et rangement	PAC	Electricité	07	95	09	02	0795	07950902	51,3294474791	20	105,769278246	2,8429116279	0,1190012487	0,0935912807	3,482022483	13,590326345	3,7769105889	7,2589330719	8,3040518008	0795	-2	7,8341512637	18,96%	1,0451187289	1,0922731575	12,59%	4,42261976850882E-008	3,71644820349026E-007	0,1190012487	0	46,4207477044	57,97	2,956628093	0,095588842	1,5007993487	5,7661315117	6,8112502406	2,15866529790423E-007	0,0004778543	0,05%	-11,85%	40	7,6848906956	8,7300094245	2,96402798420085E-008	3,31889033761217E-007	8,93%	1
Sport Loisir Culture	Vestiaire et rangement	PAC performant	Electricité	07	95	29	02	0795	07952902	64,1618093489	20	105,769278246	3,4114939535	9,99200639488412E-005	0,0935912807	2,9016854025	13,590326345	4,7211382361	7,6228236386	20,1269237614	0795	-2	7,8341512637	18,96%	12,5041001228	156,3525198808	62,13%	3,71347742155303E-011	3,71644820349026E-007	9,99200639488411E-005	0	46,4207477044	69,01	3,4114939535	0,095588842	1,3006927688	6,3784691534	18,8825692762	6,18744435613908E-011	0,0004778543	0,00%	-0,01%	0	8,0413937794	20,5454939022	3,14968638131336E-011	3,31889033761217E-007	0,01%	1
Sport Loisir Culture	Vestiaire et rangement	Tube radiant	Gaz	07	95	11	04	0795	07951104	10	25	203,3495793392	0,8	0,2110109639	0,02204506	5,6035670872	15,6220799437	0,6401196279	6,2436867151	7,7302913369	0795	-2	7,8341512637	18,96%	1,4866046218	2,2099933015	19,23%	7,84211317679854E-008	3,71644820349026E-007	0,2110109639	0	46,4207477044	10,40	0,84	0,0247557438	1,3680715912	2,0337960042	3,5204006259	0,00004239	0,0004778543	8,87%	-12,23%	7883	6,6586649909	8,1452696126	5,16126652000962E-008	3,31889033761217E-007	15,55%	1
Sport Loisir Culture	Vestiaire et rangement	Tube radiant performant	Gaz	07	95	31	04	0795	07953104	12	25	203,3495793392	1	9,99200639488412E-005	0,02204506	4,4828536698	15,6220799437	0,7681435534	5,2509972232	20,1269237614	0795	-2	7,8341512637	18,96%	14,8759265382	221,2931903698	73,91%	3,71347742155303E-011	3,71644820349026E-007	9,99200639488411E-005	0	46,4207477044	12,00	1	0,0247557438	1,1491801366	1,91732369	16,7932502282	1,58096380077872E-010	0,0004778543	0,00%	-0,01%	0	5,8022136389	20,6781401771	2,99163220211657E-011	3,31889033761217E-007	0,01%	1
Transport	nr	nr	Autres	08	60	08	01	0860	08600801	30,6911473981	20	173,6662094781	1	0,0410322532	0,0335847316	5,8325330341	13,590326345	2,2583083451	8,0908413793	#N/D	#N/D	#N/D	#N/D	#N/D	#N/D	#N/D	#N/D	#N/D	#N/D	#N/D	#N/D	98,6038550048	35,76	1,05	0,0368225314	3,4579462366	6,0891370308	#N/D	#N/D	#N/D	#N/D	#N/D	#N/D	8,7215045599	#N/D	#N/D	#N/D	#N/D	#N/D
Transport	nr	nr	Electricité	08	60	08	02	0860	08600802	30,6911473981	20	54,9850709688	1	0,3284884071	0,0935912807	5,1461232091	13,590326345	2,2583083451	7,4044315543	#N/D	#N/D	#N/D	#N/D	#N/D	#N/D	#N/D	#N/D	#N/D	#N/D	#N/D	#N/D	98,6038550048	45,79	1,05	0,095588842	8,9765983935	12,3456609597	#N/D	#N/D	#N/D	#N/D	#N/D	#N/D	8,3747380512	#N/D	#N/D	#N/D	#N/D	#N/D
Transport	nr	nr	Fioul	08	60	08	03	0860	08600803	30,6911473981	20	209,8621633621	1	0,0839672688	0,038504699	8,0806794362	13,590326345	2,2583083451	10,3389877813	#N/D	#N/D	#N/D	#N/D	#N/D	#N/D	#N/D	#N/D	#N/D	#N/D	#N/D	#N/D	98,6038550048	20,34	1,05	0,0352242692	3,3078559339	4,8048325307	#N/D	#N/D	#N/D	#N/D	#N/D	#N/D	8,5372064372	#N/D	#N/D	#N/D	#N/D	#N/D
Transport	nr	nr	Gaz	08	60	08	04	0860	08600804	30,6911473981	20	167,3457821556	1	0,5025230046	0,02204506	3,689147802	13,590326345	2,2583083451	5,9474561472	#N/D	#N/D	#N/D	#N/D	#N/D	#N/D	#N/D	#N/D	#N/D	#N/D	#N/D	#N/D	98,6038550048	15,41	1,05	0,0247557438	2,3247731152	3,4588155714	#N/D	#N/D	#N/D	#N/D	#N/D	#N/D	5,0795370343	#N/D	#N/D	#N/D	#N/D	#N/D
Transport	nr	nr	Urbain	08	60	08	06	0860	08600806	30,6911473981	20	172,041105016	1	0,0439890663	0,0424847883	7,3091299298	13,590326345	2,2583083451	9,567438275	#N/D	#N/D	#N/D	#N/D	#N/D	#N/D	#N/D	#N/D	#N/D	#N/D	#N/D	#N/D	98,6038550048	31,33	1,05	0,0407456492	3,8263600858	6,131986585	#N/D	#N/D	#N/D	#N/D	#N/D	#N/D	8,9817469949	#N/D	#N/D	#N/D	#N/D	#N/D

																																											15273795,1338178

## paramètres CI
	Prix pour le calc	Prix 2010		Prix 2009	Prix 2010	Prix old calib	Prix Vincent Briand	paramètres calage prix	paramètres calage prix		Evol prix/2010	2000	2001	2002	2003	2004	2005	2006	2007	2008	2009	2010	2011	2012	2013	2014	2015
Autres	0,0335847316	0,0368225314		0,05	0,0509473684	0,015	0,015	1,348	1,348			0,70	0,72	0,75	0,78	0,83	0,87	0,87	0,97	0,97	0,95	1,00	1,00	1,06	1,16	1,19	1,08
Electricité	0,0935912807	0,095588842		0,09	0,09847	0,077	0,085	1,005	1,005			0,98	0,97	0,98	0,99	1,02	1,02	1,02	1,03	1,06	1,06	1,00	1,05	1,10	1,14	1,17	1,23
Fioul	0,038504699	0,0352242692		0,06	0,0763929294	0,074	0,047	1,605	1,605			0,52	0,46	0,49	0,49	0,45	0,64	0,72	0,76	0,98	0,77	1,00	1,27	1,46	1,34	1,26	0,90
Gaz	0,02204506	0,0247557438		0,03	0,0386719667	0,051	0,046	1,497	1,497			0,53	0,64	0,64	0,66	0,62	0,69	0,84	0,85	0,98	0,94	1,00	1,14	1,19	1,23	1,16	1,11
Urbain	0,0424847883	0,0407456492		0,06	0,0591	0,062	0,062	1,445	1,445			0,65	0,69	0,71	0,71	0,72	0,75	0,83	0,86	0,92	1,00	1,00	1,05	1,11	1,18	1,22	1,25

				Systeme	Frais de maintenance annuels (en % du coût du système)	Coût moyen des systèmes en 2009 (en euros/m²) - A titre indicatif
Coût intangible du système de référence	CINT	Part du CINT dans le coût global		Autre système centralisé	0%	31	0	10%
Chaudière gaz	-2	-181,02%		Cassette rayonnante	0%	11	0	2%
	-1,5731691613			Chaudière fioul	0%	20	0	10%
				Chaudière gaz	0%	16	0	10%
somme CINT²	36707,3089475845			DRV	0%	20	0	5%
				Electrique direct	0%	12	0	2%
				PAC	0%	64	0	5%
nu	8			nr	0%	30	0	10%
				Rooftop	0%	38	0	5%
coût électrique direct	0			Tube radiant	0%	10	0	5%
				Autre système centralisé performant	0%	37	0	10%
				Cassette rayonnante performant	0%	12	0	2%
				Chaudière condensation fioul	0%	24	0	10%
				Chaudière condensation gaz	0%	19	0	10%
				DRV performant	0%	24	0	5%
				Electrique direct performant	0%	13	0	2%
				PAC performant	0%	76	0	5%
				Rooftop performant	0%	44	0	5%
				Tube radiant performant	0%	12	0	5%
					0,00%
Bilan calib	ID_ENERGIE	PM_2010 moy	CINT moy	CG moy	CINT/Cgmoy
Autres	01	11,70%	0,4827659278	4,0097707053	12,04%
Electricité	02	29,85%	3,6344700434	3,118923654	116,53%
Fioul	03	16,20%	2,4222729942	2,2908633035	105,74%
Gaz	04	25,81%	0,9742222742	3,8568442727	25,26%
Urbain	06	16,44%	2,0623390023	2,664095127	77,41%
		100,00%

		ID_ENERGIE	ID_PRODUCTION_CHAUD	PM_2010	surfaces	CINT moy	CG moy	CINT/Cgmoy
Autre système centralisé	Autres	01	01	2,54%	387815,460177635	-2,6392970192	1,8234243228	-144,74%
Autre système centralisé	Urbain	06	01	4,22%	643803,571747981	-4,413189226	0,3026618653	-1458,13%
Autre système centralisé performant	Autres	01	21	9,16%	1398926,64967493	1,6737651636	6,1961170877	27,01%
Autre système centralisé performant	Urbain	06	21	12,23%	1867262,9046609	0,2885112215	5,0255283886	5,74%
Chaudière condensation fioul	Fioul	03	23	5,43%	830104,404166921	0,2437092141	4,7826123376	5,10%
Chaudière condensation gaz	Gaz	04	24	8,81%	1345548,2940299	3,7459835561	6,6229876061	56,56%
Chaudière fioul	Fioul	03	03	10,77%	1644748,65889971	-5,0882552025	-0,2008857306	2532,91%
Chaudière gaz	Gaz	04	04	16,93%	2585181,68710512	-2	1,1332190792	-176,49%
DRV	Electricité	02	05	0,00%	10,8374631912	-4,3412054944	-1,5104190814	287,42%
DRV performant	Electricité	02	25	0,00%	0,0022282321	2,0120803606	4,9024008043	41,04%
Electrique direct	Electricité	02	06	11,63%	1776349,32997224	-8,7609622154	-1,4139439793	619,61%
Electrique direct performant	Electricité	02	26	5,21%	796101,309327719	-3,1554552585	3,8459739547	-82,05%
PAC	Electricité	02	09	3,54%	540322,035893173	-5,103714752	1,8509968075	-275,73%
PAC performant	Electricité	02	29	3,62%	553647,040973598	-1,0753841101	6,5942028188	-16,31%
Rooftop	Electricité	02	10	5,63%	860537,676507132	-2,8543105978	2,6715849222	-106,84%
Rooftop performant	Electricité	02	30	0,06%	8569,8810194605	2,5526501314	8,3330938212	30,63%
Tube radiant	Electricité	02	11	0,00%	0	#DIV/0 !	#DIV/0 !	#DIV/0 !
Tube radiant performant	Electricité	02	31	0,00%	0	#DIV/0 !	#DIV/0 !	#DIV/0 !
Tube radiant	Gaz	04	11	0,08%	11472,5550125822	-0,6472158264	0,7748273055	-83,53%
Tube radiant performant	Gaz	04	31	0,00%	344,4790651391	5,0251922831	6,4286435604	78,17%
Cassette rayonnante	Electricité	02	02	0,15%	23041,5124839517	-6,0244638149	-1,7205426782	350,15%
Cassette rayonnante performant	Electricité	02	22	0,00%	6,8434083346	0,5363597709	4,554075168	11,78%

				100,00%	1527379513,38%

		Bilan calib	ID_ENERGIE	PM_2010 moy
Bureaux Administration	01	Autres	01	8,43%
Bureaux Administration	01	Electricité	02	8,95%
Bureaux Administration	01	Fioul	03	0,00%
Bureaux Administration	01	Gaz	04	16,82%
Bureaux Administration	01	Urbain	06	8,35%

## pmNEUF
surfaces chauffées neuves en millions de m² (RTE bilan 2015)
	2001	2002	2003	2004	2005	2006	2007	2008	2009	2010	2011	2012	2013	2014	2015
Electricité	5	5	5	6	7	8	7	6	6	6	7	5	4	5	5
Gaz
Fioul
urbain
autres
total	14	12	13	14	16	18	15	11	11	11	14	11	10	10	11

PM des énergies dans les surfaces chauffées neuves en millions de m² (RTE bilan 2015)
	2001	2002	2003	2004	2005	2006	2007	2008	2009	2010	2011	2012	2013	2014	2015
Electricité	35,7%	41,7%	38,5%	42,9%	43,8%	44,4%	46,7%	54,5%	54,5%	54,5%	50,0%	45,5%	40,0%	50,0%	45,5%
Gaz
Fioul
urbain
autres

PM calc modèle
Electricité
Gaz
Fioul
urbain
autres

## bibliRdtCHauff
BRANCHE	SS_BRANCHE	BAT_TYPE	PRODUCTION_CHAUD	ENERGIE	ID_AGREG	ID_AGREG2	PERIODE	RDT	COUT	CEE	COUT maintenance	COUT avec maintenance
Bureaux Administration	Administration	immeuble peri urbain	Autre système centralisé	Autres	0101420101	01420101	1	0,6604349309	23,3400749546	93,5	0	23,3400749546
Bureaux Administration	Administration	immeuble peri urbain	Autre système centralisé	Urbain	0101420106	01420106	1	0,6730903273	22,7213704445	2011,4285714286	0	22,7213704445
Bureaux Administration	Bureaux	immeuble peri urbain	Autre système centralisé	Autres	0102420101	01420101	1	0,665399002	21,8814338756	93,5	0	21,8814338756
Bureaux Administration	Bureaux	immeuble peri urbain	Autre système centralisé	Urbain	0102420106	01420106	1	0,6774240351	22,0600097861	1993,75	0	22,0600097861
Bureaux Administration	Administration	immeuble peri urbain	Autre système centralisé performant	Autres	0101422101	01422101	1	0,7620403049	27,7858035174	93,5	0	27,7858035174
Bureaux Administration	Administration	immeuble peri urbain	Autre système centralisé performant	Urbain	0101422106	01422106	1	0,7766426853	27,0492505291	2011,4285714286	0	27,0492505291
Bureaux Administration	Bureaux	immeuble peri urbain	Autre système centralisé performant	Autres	0102422101	01422101	1	0,7677680793	26,0493260424	93,5	0	26,0493260424
Bureaux Administration	Bureaux	immeuble peri urbain	Autre système centralisé performant	Urbain	0102422106	01422106	1	0,7816431174	26,2619164121	1993,75	0	26,2619164121
Bureaux Administration	Administration	immeuble peri urbain	Chaudière condensation fioul	Fioul	0101422303	01422303	1	0,7203076318	15,3368777354	819,5	0	15,3368777354
Bureaux Administration	Bureaux	immeuble peri urbain	Chaudière condensation fioul	Fioul	0102422303	01422303	1	0,7200953035	14,2503206436	819,5	0	14,2503206436
Bureaux Administration	Administration	immeuble peri urbain	Chaudière condensation gaz	Gaz	0101422404	01422404	1	0,9505916753	10,6821436305	819,5	0	10,6821436305
Bureaux Administration	Bureaux	immeuble peri urbain	Chaudière condensation gaz	Gaz	0102422404	01422404	1	0,9504486493	10,3004769186	819,5	0	10,3004769186
Bureaux Administration	Administration	immeuble peri urbain	Chaudière fioul	Fioul	0101420303	01420303	1	0,5515851421	12,8829772978	819,5	0	12,8829772978
Bureaux Administration	Bureaux	immeuble peri urbain	Chaudière fioul	Fioul	0102420303	01420303	1	0,5507872177	11,9702693406	819,5	0	11,9702693406
Bureaux Administration	Administration	immeuble peri urbain	Chaudière gaz	Gaz	0101420404	01420404	1	0,7273019441	8,9730006496	819,5	0	8,9730006496
Bureaux Administration	Bureaux	immeuble peri urbain	Chaudière gaz	Gaz	0102420404	01420404	1	0,7267969569	8,6524006116	819,5	0	8,6524006116
Bureaux Administration	Administration	immeuble peri urbain	DRV	Electricité	0101420502	01420502	1	2,4570171105	28,9340366961	1031,25	0	28,9340366961
Bureaux Administration	Bureaux	immeuble peri urbain	DRV	Electricité	0102420502	01420502	1	2,4570171105	26,3582646961	1031,25	0	26,3582646961
Bureaux Administration	Administration	immeuble peri urbain	DRV performant	Electricité	0101422502	01422502	1	3,1773097674	34,445281781	1031,25	0	34,445281781
Bureaux Administration	Bureaux	immeuble peri urbain	DRV performant	Electricité	0102422502	01422502	1	3,1773097674	31,378886543	1031,25	0	31,378886543
Bureaux Administration	Administration	immeuble peri urbain	Electrique direct	Electricité	0101420602	01420602	1	0,92	10,4	1031,25	0	10,4
Bureaux Administration	Bureaux	immeuble peri urbain	Electrique direct	Electricité	0102420602	01420602	1	0,92	10,4	1031,25	0	10,4
Bureaux Administration	Administration	immeuble peri urbain	Electrique direct performant	Electricité	0101422602	01422602	1	1	12	1031,25	0	12
Bureaux Administration	Bureaux	immeuble peri urbain	Electrique direct performant	Electricité	0102422602	01422602	1	1	12	1031,25	0	12
Bureaux Administration	Administration	immeuble rénové	Autre système centralisé	Autres	0101440101	01440101	1	0,6553362738	18,1719866737	92,625	0	18,1719866737
Bureaux Administration	Administration	immeuble rénové	Autre système centralisé	Urbain	0101440106	01440106	1	0,6668665303	15,6477134439	1993,75	0	15,6477134439
Bureaux Administration	Bureaux	immeuble rénové	Autre système centralisé	Autres	0102440101	01440101	1	0,6670857169	17,0273247341	92,625	0	17,0273247341
Bureaux Administration	Bureaux	immeuble rénové	Autre système centralisé	Urbain	0102440106	01440106	1	0,6780530734	16,3121183631	1993,75	0	16,3121183631
Bureaux Administration	Administration	immeuble rénové	Autre système centralisé performant	Autres	0101442101	01442101	1	0,756157239	21,6333174687	92,625	0	21,6333174687
Bureaux Administration	Administration	immeuble rénové	Autre système centralisé performant	Urbain	0101442106	01442106	1	0,7694613812	18,6282302904	1993,75	0	18,6282302904
Bureaux Administration	Bureaux	immeuble rénové	Autre système centralisé performant	Autres	0102442101	01442101	1	0,7697142887	20,2706246834	92,625	0	20,2706246834
Bureaux Administration	Bureaux	immeuble rénové	Autre système centralisé performant	Urbain	0102442106	01442106	1	0,7823689308	19,4191885275	1993,75	0	19,4191885275
Bureaux Administration	Administration	immeuble rénové	Chaudière condensation fioul	Fioul	0101442303	01442303	1	0,7232590211	11,155918506	955,5	0	11,155918506
Bureaux Administration	Bureaux	immeuble rénové	Chaudière condensation fioul	Fioul	0102442303	01442303	1	0,7232342201	10,5001254759	955,5	0	10,5001254759
Bureaux Administration	Administration	immeuble rénové	Chaudière condensation gaz	Gaz	0101442404	01442404	1	0,9546963711	7,7169751112	955,5	0	7,7169751112
Bureaux Administration	Bureaux	immeuble rénové	Chaudière condensation gaz	Gaz	0102442404	01442404	1	0,9546883044	7,5730858464	955,5	0	7,5730858464
Bureaux Administration	Administration	immeuble rénové	Chaudière fioul	Fioul	0101440303	01440303	1	0,5542374249	9,3709715451	955,5	0	9,3709715451
Bureaux Administration	Bureaux	immeuble rénové	Chaudière fioul	Fioul	0102440303	01440303	1	0,5542035433	8,8201053997	955,5	0	8,8201053997
Bureaux Administration	Administration	immeuble rénové	Chaudière gaz	Gaz	0101440404	01440404	1	0,731566414	6,4822590934	955,5	0	6,4822590934
Bureaux Administration	Bureaux	immeuble rénové	Chaudière gaz	Gaz	0102440404	01440404	1	0,7315487878	6,361392111	955,5	0	6,361392111
Bureaux Administration	Administration	immeuble rénové	Electrique direct	Electricité	0101440602	01440602	1	0,92	10,4	1218,75	0	10,4
Bureaux Administration	Bureaux	immeuble rénové	Electrique direct	Electricité	0102440602	01440602	1	0,92	10,4	1218,75	0	10,4
Bureaux Administration	Administration	immeuble rénové	Electrique direct performant	Electricité	0101442602	01442602	1	1	12	1218,75	0	12
Bureaux Administration	Bureaux	immeuble rénové	Electrique direct performant	Electricité	0102442602	01442602	1	1	12	1218,75	0	12
Bureaux Administration	Administration	immeuble rénové	PAC	Electricité	0101440902	01440902	1	2,9448954419	49,6783880511	1218,75	0	49,6783880511
Bureaux Administration	Bureaux	immeuble rénové	PAC	Electricité	0102440902	01440902	1	2,9448954419	45,4810485538	1218,75	0	45,4810485538
Bureaux Administration	Administration	immeuble rénové	PAC performant	Electricité	0101442902	01442902	1	3,3979562791	59,140938156	1218,75	0	59,140938156
Bureaux Administration	Bureaux	immeuble rénové	PAC performant	Electricité	0102442902	01442902	1	3,3979562791	54,1441054212	1218,75	0	54,1441054212
Bureaux Administration	Bureaux	immeuble résidentiel	Autre système centralisé	Autres	0102450101	01450101	1	0,6675367876	25,8018359753	93,5	0	25,8018359753
Bureaux Administration	Bureaux	immeuble résidentiel	Autre système centralisé	Urbain	0102450106	01450106	1	0,6781115801	25,8144683715	1993,75	0	25,8144683715
Bureaux Administration	Bureaux	immeuble résidentiel	Autre système centralisé performant	Autres	0102452101	01452101	1	0,7702347549	30,7164713992	93,5	0	30,7164713992
Bureaux Administration	Bureaux	immeuble résidentiel	Autre système centralisé performant	Urbain	0102452106	01452106	1	0,7824364386	30,7315099661	1993,75	0	30,7315099661
Bureaux Administration	Bureaux	immeuble résidentiel	Chaudière condensation fioul	Fioul	0102452303	01452303	1	0,7186216451	33,0085308174	819,5	0	33,0085308174
Bureaux Administration	Bureaux	immeuble résidentiel	Chaudière condensation gaz	Gaz	0102452404	01452404	1	0,9485758881	33,1144937457	819,5	0	33,1144937457
Bureaux Administration	Bureaux	immeuble résidentiel	Chaudière fioul	Fioul	0102450303	01450303	1	0,5437544365	27,7271658866	819,5	0	27,7271658866
Bureaux Administration	Bureaux	immeuble résidentiel	Chaudière gaz	Gaz	0102450404	01450404	1	0,717746748	27,8161747464	819,5	0	27,8161747464
Bureaux Administration	Bureaux	immeuble résidentiel	Electrique direct	Electricité	0102450602	01450602	1	0,92	10,4	1031,25	0	10,4
Bureaux Administration	Bureaux	immeuble résidentiel	Electrique direct performant	Electricité	0102452602	01452602	1	1	12	1031,25	0	12
Bureaux Administration	Bureaux	plateau large bureau paysagés	Autre système centralisé	Autres	0102830101	01830101	1	0,6681167683	15,494674539	92,8571428571	0	15,494674539
Bureaux Administration	Bureaux	plateau large bureau paysagés	Autre système centralisé	Urbain	0102830106	01830106	1	0,6823477395	16,4573916008	2035	0	16,4573916008
Bureaux Administration	Bureaux	plateau large bureau paysagés	Autre système centralisé performant	Autres	0102832101	01832101	1	0,7709039634	18,4460411178	92,8571428571	0	18,4460411178
Bureaux Administration	Bureaux	plateau large bureau paysagés	Autre système centralisé performant	Urbain	0102832106	01832106	1	0,7873243148	19,592132858	2035	0	19,592132858
Bureaux Administration	Bureaux	plateau large bureau paysagés	Chaudière condensation fioul	Fioul	0102832303	01832303	1	0,7252163057	5,2405354867	955,5	0	5,2405354867
Bureaux Administration	Bureaux	plateau large bureau paysagés	Chaudière condensation gaz	Gaz	0102832404	01832404	1	0,957295666	3,8974888916	955,5	0	3,8974888916
Bureaux Administration	Bureaux	plateau large bureau paysagés	Chaudière fioul	Fioul	0102830303	01830303	1	0,5546848657	4,4020498089	955,5	0	4,4020498089
Bureaux Administration	Bureaux	plateau large bureau paysagés	Chaudière gaz	Gaz	0102830404	01830404	1	0,7321860513	3,2738906689	955,5	0	3,2738906689
Bureaux Administration	Bureaux	plateau large bureau paysagés	Electrique direct	Electricité	0102830602	01830602	1	0,92	10,4	1225,7142857143	0	10,4
Bureaux Administration	Bureaux	plateau large bureau paysagés	Electrique direct performant	Electricité	0102832602	01832602	1	1	12	1225,7142857143	0	12
Bureaux Administration	Bureaux	plateau large bureau paysagés	PAC	Electricité	0102830902	01830902	1	2,9448954419	44,7584571443	1218,75	0	44,7584571443
Bureaux Administration	Bureaux	plateau large bureau paysagés	PAC performant	Electricité	0102832902	01832902	1	3,3979562791	53,2838775528	1218,75	0	53,2838775528
Bureaux Administration	Administration	plateau large bureaux cloisonnés	Autre système centralisé	Autres	0101840101	01840101	1	0,6595004762	16,4639832449	92,625	0	16,4639832449
Bureaux Administration	Administration	plateau large bureaux cloisonnés	Autre système centralisé	Urbain	0101840106	01840106	1	0,6777048858	18,2769123152	1993,75	0	18,2769123152
Bureaux Administration	Bureaux	plateau large bureaux cloisonnés	Autre système centralisé	Autres	0102840101	01840101	1	0,6643176427	17,0296389363	92,625	0	17,0296389363
Bureaux Administration	Bureaux	plateau large bureaux cloisonnés	Autre système centralisé	Urbain	0102840106	01840106	1	0,67983535	16,5333068411	1993,75	0	16,5333068411
Bureaux Administration	Administration	plateau large bureaux cloisonnés	Autre système centralisé performant	Autres	0101842101	01842101	1	0,760962088	19,5999800534	92,625	0	19,5999800534
Bureaux Administration	Administration	plateau large bureaux cloisonnés	Autre système centralisé performant	Urbain	0101842106	01842106	1	0,7819671759	21,7582289466	1993,75	0	21,7582289466
Bureaux Administration	Bureaux	plateau large bureaux cloisonnés	Autre système centralisé performant	Autres	0102842101	01842101	1	0,766520357	20,273379686	92,625	0	20,273379686
Bureaux Administration	Bureaux	plateau large bureaux cloisonnés	Autre système centralisé performant	Urbain	0102842106	01842106	1	0,7844254038	19,6825081441	1993,75	0	19,6825081441
Bureaux Administration	Administration	plateau large bureaux cloisonnés	Chaudière condensation fioul	Fioul	0101842303	01842303	1	0,7252411259	5,4590767067	955,5	0	5,4590767067
Bureaux Administration	Bureaux	plateau large bureaux cloisonnés	Chaudière condensation fioul	Fioul	0102842303	01842303	1	0,7252770225	5,1152503676	955,5	0	5,1152503676
Bureaux Administration	Administration	plateau large bureaux cloisonnés	Chaudière condensation gaz	Gaz	0101842404	01842404	1	0,9573105725	4,0864931448	955,5	0	4,0864931448
Bureaux Administration	Bureaux	plateau large bureaux cloisonnés	Chaudière condensation gaz	Gaz	0102842404	01842404	1	0,9573136874	4,1483438451	955,5	0	4,1483438451
Bureaux Administration	Administration	plateau large bureaux cloisonnés	Chaudière fioul	Fioul	0101840303	01840303	1	0,5546898298	4,5856244336	955,5	0	4,5856244336
Bureaux Administration	Bureaux	plateau large bureaux cloisonnés	Chaudière fioul	Fioul	0102840303	01840303	1	0,5546970091	4,2968103087	955,5	0	4,2968103087
Bureaux Administration	Administration	plateau large bureaux cloisonnés	Chaudière gaz	Gaz	0101840404	01840404	1	0,7321890326	3,4326542416	955,5	0	3,4326542416
Bureaux Administration	Bureaux	plateau large bureaux cloisonnés	Chaudière gaz	Gaz	0102840404	01840404	1	0,7321896555	3,4846088299	955,5	0	3,4846088299
Bureaux Administration	Administration	plateau large bureaux cloisonnés	Electrique direct	Electricité	0101840602	01840602	1	0,92	10,4	1225,7142857143	0	10,4
Bureaux Administration	Bureaux	plateau large bureaux cloisonnés	Electrique direct	Electricité	0102840602	01840602	1	0,92	10,4	1225,7142857143	0	10,4
Bureaux Administration	Administration	plateau large bureaux cloisonnés	Electrique direct performant	Electricité	0101842602	01842602	1	1	12	1225,7142857143	0	12
Bureaux Administration	Bureaux	plateau large bureaux cloisonnés	Electrique direct performant	Electricité	0102842602	01842602	1	1	12	1225,7142857143	0	12
Bureaux Administration	Administration	plateau large bureaux cloisonnés	PAC	Electricité	0101840902	01840902	1	2,9448954419	48,5743693478	1218,75	0	48,5743693478
Bureaux Administration	Bureaux	plateau large bureaux cloisonnés	PAC	Electricité	0102840902	01840902	1	2,9448954419	49,1083704452	1218,75	0	49,1083704452
Bureaux Administration	Administration	plateau large bureaux cloisonnés	PAC performant	Electricité	0101842902	01842902	1	3,3979562791	57,8266301759	1218,75	0	57,8266301759
Bureaux Administration	Bureaux	plateau large bureaux cloisonnés	PAC performant	Electricité	0102842902	01842902	1	3,3979562791	58,4623457681	1218,75	0	58,4623457681
Bureaux Administration	Bureaux	plateau mince	Autre système centralisé	Autres	0102850101	01850101	1	0,6749610676	20,4892296407	92,8571428571	0	20,4892296407
Bureaux Administration	Bureaux	plateau mince	Autre système centralisé	Urbain	0102850106	01850106	1	0,6784769053	20,8884697351	2011,4285714286	0	20,8884697351
Bureaux Administration	Bureaux	plateau mince	Autre système centralisé performant	Autres	0102852101	01852101	1	0,7788012319	24,3919400484	92,8571428571	0	24,3919400484
Bureaux Administration	Bureaux	plateau mince	Autre système centralisé performant	Urbain	0102852106	01852106	1	0,7828579677	24,8672258751	2011,4285714286	0	24,8672258751
Bureaux Administration	Bureaux	plateau mince	Chaudière condensation fioul	Fioul	0102852303	01852303	1	0,7252783931	5,9655243179	955,5	0	5,9655243179
Bureaux Administration	Bureaux	plateau mince	Chaudière condensation gaz	Gaz	0102852404	01852404	1	0,9573688301	4,5738263258	955,5	0	4,5738263258
Bureaux Administration	Bureaux	plateau mince	Chaudière fioul	Fioul	0102850303	01850303	1	0,5546972832	5,011040427	955,5	0	5,011040427
Bureaux Administration	Bureaux	plateau mince	Chaudière gaz	Gaz	0102850404	01850404	1	0,7322006841	3,8420141137	955,5	0	3,8420141137
Bureaux Administration	Bureaux	plateau mince	Electrique direct	Electricité	0102850602	01850602	1	0,92	10,4	1225,7142857143	0	10,4
Bureaux Administration	Bureaux	plateau mince	Electrique direct performant	Electricité	0102852602	01852602	1	1	12	1225,7142857143	0	12
Bureaux Administration	Bureaux	plateau mince	PAC	Electricité	0102850902	01850902	1	2,9448954419	58,3663687375	1218,75	0	58,3663687375
Bureaux Administration	Bureaux	plateau mince	PAC performant	Electricité	0102852902	01852902	1	3,3979562791	69,4837723065	1218,75	0	69,4837723065
Café Hôtel Restaurant	Café, cantine, traiteur	Grand bar café tabac	Autre système centralisé	Autres	0204160101	02160101	1	0,7360407844	25,482333283	119	0	25,482333283
Café Hôtel Restaurant	Café, cantine, traiteur	Grand bar café tabac	Autre système centralisé	Urbain	0204160106	02160106	1	0,6998543437	25,660531532	2068	0	25,660531532
Café Hôtel Restaurant	Café, cantine, traiteur	Grand bar café tabac	Autre système centralisé performant	Autres	0204162101	02162101	1	0,8492778281	30,3361110512	119	0	30,3361110512
Café Hôtel Restaurant	Café, cantine, traiteur	Grand bar café tabac	Autre système centralisé performant	Urbain	0204162106	02162106	1	0,8075242428	30,5482518238	2068	0	30,5482518238
Café Hôtel Restaurant	Café, cantine, traiteur	Grand bar café tabac	Chaudière condensation fioul	Fioul	0204162303	02162303	1	0,7541897531	21,0515219162	1043	0	21,0515219162
Café Hôtel Restaurant	Café, cantine, traiteur	Grand bar café tabac	Chaudière condensation gaz	Gaz	0204162404	02162404	1	0,9817870822	14,9997759369	1043	0	14,9997759369
Café Hôtel Restaurant	Café, cantine, traiteur	Grand bar café tabac	Chaudière fioul	Fioul	0204160303	02160303	1	0,5704314096	17,6832784096	1043	0	17,6832784096
Café Hôtel Restaurant	Café, cantine, traiteur	Grand bar café tabac	Chaudière gaz	Gaz	0204160404	02160404	1	0,6861396038	12,599811787	1043	0	12,599811787
Café Hôtel Restaurant	Café, cantine, traiteur	Grand bar café tabac	Electrique direct	Electricité	0204160602	02160602	1	0,92	10,4	1312,5	0	10,4
Café Hôtel Restaurant	Café, cantine, traiteur	Grand bar café tabac	Electrique direct performant	Electricité	0204162602	02162602	1	1	12	1312,5	0	12
Café Hôtel Restaurant	Café, cantine, traiteur	Grand bar café tabac	PAC	Electricité	0204160902	02160902	1	2,9448954419	66,210954458	1312,5	0	66,210954458
Café Hôtel Restaurant	Café, cantine, traiteur	Grand bar café tabac	PAC performant	Electricité	0204162902	02162902	1	3,3979562791	78,822564831	1312,5	0	78,822564831
Café Hôtel Restaurant	Café, cantine, traiteur	Grand bar café tabac	Rooftop	Electricité	0204161002	02161002	1	2,8041019535	33,0770171054	1312,5	0	33,0770171054
Café Hôtel Restaurant	Café, cantine, traiteur	Grand bar café tabac	Rooftop performant	Electricité	0204163002	02163002	1	3,3286102326	39,377401316	1312,5	0	39,377401316
Café Hôtel Restaurant	Hôtel avec restaurant	Grand Hotel avec restaurant Bas de gamme	Autre système centralisé	Autres	0218200101	02200101	1	0,6989662677	19,8331323737	119	0	19,8331323737
Café Hôtel Restaurant	Hôtel avec restaurant	Grand Hotel avec restaurant Bas de gamme	Autre système centralisé	Urbain	0218200106	02200106	1	0,6141014355	19,9952667338	1815	0	19,9952667338
Café Hôtel Restaurant	Hôtel avec restaurant	Grand Hotel avec restaurant Bas de gamme	Autre système centralisé performant	Autres	0218202101	02202101	1	0,8064995396	23,6108718734	119	0	23,6108718734
Café Hôtel Restaurant	Hôtel avec restaurant	Grand Hotel avec restaurant Bas de gamme	Autre système centralisé performant	Urbain	0218202106	02202106	1	0,7085785794	23,8038889688	1815	0	23,8038889688
Café Hôtel Restaurant	Hôtel avec restaurant	Grand Hotel avec restaurant Bas de gamme	Chaudière condensation fioul	Fioul	0218202303	02202303	1	0,7538378658	14,7509585071	1043	0	14,7509585071
Café Hôtel Restaurant	Hôtel avec restaurant	Grand Hotel avec restaurant Bas de gamme	Chaudière condensation gaz	Gaz	0218202404	02202404	1	0,9814349505	10,7516033617	1043	0	10,7516033617
Café Hôtel Restaurant	Hôtel avec restaurant	Grand Hotel avec restaurant Bas de gamme	Chaudière fioul	Fioul	0218200303	02200303	1	0,5653014535	12,390805146	1043	0	12,390805146
Café Hôtel Restaurant	Hôtel avec restaurant	Grand Hotel avec restaurant Bas de gamme	Chaudière gaz	Gaz	0218200404	02200404	1	0,6810073275	9,0313468238	1043	0	9,0313468238
Café Hôtel Restaurant	Hôtel avec restaurant	Grand Hotel avec restaurant Bas de gamme	Electrique direct	Electricité	0218200602	02200602	1	0,92	10,4	1312,5	0	10,4
Café Hôtel Restaurant	Hôtel avec restaurant	Grand Hotel avec restaurant Bas de gamme	Electrique direct performant	Electricité	0218202602	02202602	1	1	12	1312,5	0	12
Café Hôtel Restaurant	Hôtel avec restaurant	Grand Hotel avec restaurant Bas de gamme	PAC	Electricité	0218200902	02200902	1	2,9448954419	53,3763303211	1312,5	0	53,3763303211
Café Hôtel Restaurant	Hôtel avec restaurant	Grand Hotel avec restaurant Bas de gamme	PAC performant	Electricité	0218202902	02202902	1	3,3979562791	63,5432503823	1312,5	0	63,5432503823
Café Hôtel Restaurant	Hôtel avec restaurant	Grand Hotel avec restaurant Bas de gamme	Rooftop	Electricité	0218201002	02201002	1	2,8041019535	24,3096112545	1312,5	0	24,3096112545
Café Hôtel Restaurant	Hôtel avec restaurant	Grand Hotel avec restaurant Bas de gamme	Rooftop performant	Electricité	0218203002	02203002	1	3,3286102326	28,9400133982	1312,5	0	28,9400133982
Café Hôtel Restaurant	Hôtel avec restaurant	Grand Hotel avec restaurant Haut de gamme	Autre système centralisé	Autres	0218210101	02210101	1	0,7197451011	18,7675066576	128,8	0	18,7675066576
Café Hôtel Restaurant	Hôtel avec restaurant	Grand Hotel avec restaurant Haut de gamme	Autre système centralisé	Urbain	0218210106	02210106	1	0,6468789902	18,8633900219	2011,4285714286	0	18,8633900219
Café Hôtel Restaurant	Hôtel avec restaurant	Grand Hotel avec restaurant Haut de gamme	Autre système centralisé performant	Autres	0218212101	02212101	1	0,8304751167	22,3422698304	128,8	0	22,3422698304
Café Hôtel Restaurant	Hôtel avec restaurant	Grand Hotel avec restaurant Haut de gamme	Autre système centralisé performant	Urbain	0218212106	02212106	1	0,7463988349	22,4564166927	2011,4285714286	0	22,4564166927
Café Hôtel Restaurant	Hôtel avec restaurant	Grand Hotel avec restaurant Haut de gamme	Chaudière condensation fioul	Fioul	0218212303	02212303	1	0,7583524051	13,302445927	1048	0	13,302445927
Café Hôtel Restaurant	Hôtel avec restaurant	Grand Hotel avec restaurant Haut de gamme	Chaudière condensation gaz	Gaz	0218212404	02212404	1	0,9822989204	9,7516255051	1043	0	9,7516255051
Café Hôtel Restaurant	Hôtel avec restaurant	Grand Hotel avec restaurant Haut de gamme	Chaudière fioul	Fioul	0218210303	02210303	1	0,5813659798	11,1740545787	1048	0	11,1740545787
Café Hôtel Restaurant	Hôtel avec restaurant	Grand Hotel avec restaurant Haut de gamme	Chaudière gaz	Gaz	0218210404	02210404	1	0,6825122261	8,1913654243	1043	0	8,1913654243
Café Hôtel Restaurant	Hôtel avec restaurant	Grand Hotel avec restaurant Haut de gamme	Electrique direct	Electricité	0218210602	02210602	1	0,92	10,4	1312,5	0	10,4
Café Hôtel Restaurant	Hôtel avec restaurant	Grand Hotel avec restaurant Haut de gamme	Electrique direct performant	Electricité	0218212602	02212602	1	1	12	1312,5	0	12
Café Hôtel Restaurant	Hôtel avec restaurant	Grand Hotel avec restaurant Haut de gamme	PAC	Electricité	0218210902	02210902	1	2,9448954419	51,0388004946	1312,5	0	51,0388004946
Café Hôtel Restaurant	Hôtel avec restaurant	Grand Hotel avec restaurant Haut de gamme	PAC performant	Electricité	0218212902	02212902	1	3,3979562791	60,7604767793	1312,5	0	60,7604767793
Café Hôtel Restaurant	Hôtel avec restaurant	Grand Hotel avec restaurant Haut de gamme	Rooftop	Electricité	0218211002	02211002	1	2,8041019535	22,6394501995	1312,5	0	22,6394501995
Café Hôtel Restaurant	Hôtel avec restaurant	Grand Hotel avec restaurant Haut de gamme	Rooftop performant	Electricité	0218213002	02213002	1	3,3286102326	26,951726428	1312,5	0	26,951726428
Café Hôtel Restaurant	Hôtel avec restaurant	Grand Hotel avec restaurant Luxe	Autre système centralisé	Autres	0218220101	02220101	1	0,7086552297	24,4359131267	120	0	24,4359131267
Café Hôtel Restaurant	Hôtel avec restaurant	Grand Hotel avec restaurant Luxe	Autre système centralisé	Urbain	0218220106	02220106	1	0,6838556467	24,5521564118	2117,5	0	24,5521564118
Café Hôtel Restaurant	Hôtel avec restaurant	Grand Hotel avec restaurant Luxe	Autre système centralisé performant	Autres	0218222101	02222101	1	0,8176791112	29,0903727699	120	0	29,0903727699
Café Hôtel Restaurant	Hôtel avec restaurant	Grand Hotel avec restaurant Luxe	Autre système centralisé performant	Urbain	0218222106	02222106	1	0,7890642077	29,2287576331	2117,5	0	29,2287576331
Café Hôtel Restaurant	Hôtel avec restaurant	Grand Hotel avec restaurant Luxe	Chaudière condensation fioul	Fioul	0218222303	02222303	1	0,7624986598	13,1461311576	1043	0	13,1461311576
Café Hôtel Restaurant	Hôtel avec restaurant	Grand Hotel avec restaurant Luxe	Chaudière condensation gaz	Gaz	0218222404	02222404	1	0,9900946398	9,784518223	1043	0	9,784518223
Café Hôtel Restaurant	Hôtel avec restaurant	Grand Hotel avec restaurant Luxe	Chaudière fioul	Fioul	0218220303	02220303	1	0,5747533947	11,0427501724	1043	0	11,0427501724
Café Hôtel Restaurant	Hôtel avec restaurant	Grand Hotel avec restaurant Luxe	Chaudière gaz	Gaz	0218220404	02220404	1	0,6904579686	8,2189953073	1043	0	8,2189953073
Café Hôtel Restaurant	Hôtel avec restaurant	Grand Hotel avec restaurant Luxe	Electrique direct	Electricité	0218220602	02220602	1	0,92	10,4	1312,5	0	10,4
Café Hôtel Restaurant	Hôtel avec restaurant	Grand Hotel avec restaurant Luxe	Electrique direct performant	Electricité	0218222602	02222602	1	1	12	1312,5	0	12
Café Hôtel Restaurant	Hôtel avec restaurant	Grand Hotel avec restaurant Luxe	PAC	Electricité	0218220902	02220902	1	2,9448954419	67,9080410677	1312,5	0	67,9080410677
Café Hôtel Restaurant	Hôtel avec restaurant	Grand Hotel avec restaurant Luxe	PAC performant	Electricité	0218222902	02222902	1	3,3979562791	80,842906033	1312,5	0	80,842906033
Café Hôtel Restaurant	Hôtel avec restaurant	Grand Hotel avec restaurant Luxe	Rooftop	Electricité	0218221002	02221002	1	2,8041019535	28,3844225403	1312,5	0	28,3844225403
Café Hôtel Restaurant	Hôtel avec restaurant	Grand Hotel avec restaurant Luxe	Rooftop performant	Electricité	0218223002	02223002	1	3,3286102326	33,7909792146	1312,5	0	33,7909792146
Café Hôtel Restaurant	Hôtel sans restaurant	Grand Hotel sans restaurant Bas de gamme	Autre système centralisé	Autres	0219230101	02230101	1	0,7336211873	20,2878277916	120	0	20,2878277916
Café Hôtel Restaurant	Hôtel sans restaurant	Grand Hotel sans restaurant Bas de gamme	Autre système centralisé	Urbain	0219230106	02230106	1	0,6636039267	20,3847559183	2117,5	0	20,3847559183
Café Hôtel Restaurant	Hôtel sans restaurant	Grand Hotel sans restaurant Bas de gamme	Autre système centralisé performant	Autres	0219232101	02232101	1	0,8464859854	24,1521759423	120	0	24,1521759423
Café Hôtel Restaurant	Hôtel sans restaurant	Grand Hotel sans restaurant Bas de gamme	Autre système centralisé performant	Urbain	0219232106	02232106	1	0,7656968385	24,2675665694	2117,5	0	24,2675665694
Café Hôtel Restaurant	Hôtel sans restaurant	Grand Hotel sans restaurant Bas de gamme	Chaudière condensation fioul	Fioul	0219232303	02232303	1	0,7538442972	15,0146862224	1043	0	15,0146862224
Café Hôtel Restaurant	Hôtel sans restaurant	Grand Hotel sans restaurant Bas de gamme	Chaudière condensation gaz	Gaz	0219232404	02232404	1	0,9814365142	10,9373943252	1043	0	10,9373943252
Café Hôtel Restaurant	Hôtel sans restaurant	Grand Hotel sans restaurant Bas de gamme	Chaudière fioul	Fioul	0219230303	02230303	1	0,5657161094	12,6123364268	1043	0	12,6123364268
Café Hôtel Restaurant	Hôtel sans restaurant	Grand Hotel sans restaurant Bas de gamme	Chaudière gaz	Gaz	0219230404	02230404	1	0,6814097349	9,1874112332	1043	0	9,1874112332
Café Hôtel Restaurant	Hôtel sans restaurant	Grand Hotel sans restaurant Bas de gamme	Electrique direct	Electricité	0219230602	02230602	1	0,92	10,4	1312,5	0	10,4
Café Hôtel Restaurant	Hôtel sans restaurant	Grand Hotel sans restaurant Bas de gamme	Electrique direct performant	Electricité	0219232602	02232602	1	1	12	1312,5	0	12
Café Hôtel Restaurant	Hôtel sans restaurant	Grand Hotel sans restaurant Bas de gamme	PAC	Electricité	0219230902	02230902	1	2,9448954419	54,5654004626	1312,5	0	54,5654004626
Café Hôtel Restaurant	Hôtel sans restaurant	Grand Hotel sans restaurant Bas de gamme	PAC performant	Electricité	0219232902	02232902	1	3,3979562791	64,9588100745	1312,5	0	64,9588100745
Café Hôtel Restaurant	Hôtel sans restaurant	Grand Hotel sans restaurant Bas de gamme	Rooftop	Electricité	0219231002	02231002	1	2,8041019535	24,8337912722	1312,5	0	24,8337912722
Café Hôtel Restaurant	Hôtel sans restaurant	Grand Hotel sans restaurant Bas de gamme	Rooftop performant	Electricité	0219233002	02233002	1	3,3286102326	29,5640372288	1312,5	0	29,5640372288
Café Hôtel Restaurant	Hôtel sans restaurant	Grand Hotel sans restaurant Haut de gamme	Autre système centralisé	Autres	0219240101	02240101	1	0,78	19,2967777934	126	0	19,2967777934
Café Hôtel Restaurant	Hôtel sans restaurant	Grand Hotel sans restaurant Haut de gamme	Autre système centralisé	Urbain	0219240106	02240106	1	0,7199124715	19,2934143576	2420	0	19,2934143576
Café Hôtel Restaurant	Hôtel sans restaurant	Grand Hotel sans restaurant Haut de gamme	Autre système centralisé performant	Autres	0219242101	02242101	1	0,9	22,972354516	126	0	22,972354516
Café Hôtel Restaurant	Hôtel sans restaurant	Grand Hotel sans restaurant Haut de gamme	Autre système centralisé performant	Urbain	0219242106	02242106	1	0,8306682364	22,9683504257	2420	0	22,9683504257
Café Hôtel Restaurant	Hôtel sans restaurant	Grand Hotel sans restaurant Haut de gamme	Chaudière condensation fioul	Fioul	0219242303	02242303	1	0,7629904952	13,5829864598	1086,4	0	13,5829864598
Café Hôtel Restaurant	Hôtel sans restaurant	Grand Hotel sans restaurant Haut de gamme	Chaudière condensation gaz	Gaz	0219242404	02242404	1	0,9880265507	9,921164155	1106	0	9,921164155
Café Hôtel Restaurant	Hôtel sans restaurant	Grand Hotel sans restaurant Haut de gamme	Chaudière fioul	Fioul	0219240303	02240303	1	0,6000386672	11,4097086262	1086,4	0	11,4097086262
Café Hôtel Restaurant	Hôtel sans restaurant	Grand Hotel sans restaurant Haut de gamme	Chaudière gaz	Gaz	0219240404	02240404	1	0,7168538176	8,3337778902	1106	0	8,3337778902
Café Hôtel Restaurant	Hôtel sans restaurant	Grand Hotel sans restaurant Haut de gamme	Electrique direct	Electricité	0219240602	02240602	1	0,92	10,4	1312,5	0	10,4
Café Hôtel Restaurant	Hôtel sans restaurant	Grand Hotel sans restaurant Haut de gamme	Electrique direct performant	Electricité	0219242602	02242602	1	1	12	1312,5	0	12
Café Hôtel Restaurant	Hôtel sans restaurant	Grand Hotel sans restaurant Haut de gamme	PAC	Electricité	0219240902	02240902	1	2,9448954419	52,3101026299	1312,5	0	52,3101026299
Café Hôtel Restaurant	Hôtel sans restaurant	Grand Hotel sans restaurant Haut de gamme	PAC performant	Electricité	0219242902	02242902	1	3,3979562791	62,2739317022	1312,5	0	62,2739317022
Café Hôtel Restaurant	Hôtel sans restaurant	Grand Hotel sans restaurant Haut de gamme	Rooftop	Electricité	0219241002	02241002	1	2,8041019535	23,2229838292	1312,5	0	23,2229838292
Café Hôtel Restaurant	Hôtel sans restaurant	Grand Hotel sans restaurant Haut de gamme	Rooftop performant	Electricité	0219243002	02243002	1	3,3286102326	27,6464093205	1312,5	0	27,6464093205
Café Hôtel Restaurant	Hôtel sans restaurant	Grand Hotel sans restaurant Luxe	Autre système centralisé	Urbain	0219250106	02250106	1	0,728	24,8295397246	2420	0	24,8295397246
Café Hôtel Restaurant	Hôtel sans restaurant	Grand Hotel sans restaurant Luxe	Autre système centralisé	Urbain	0219250303	02250303	1	0,4726354967	11,2149895284	2420	0	11,2149895284
Café Hôtel Restaurant	Hôtel sans restaurant	Grand Hotel sans restaurant Luxe	Autre système centralisé performant	Urbain	0219252106	02252106	1	0,84	29,5589758627	2420	0	29,5589758627
Café Hôtel Restaurant	Hôtel sans restaurant	Grand Hotel sans restaurant Luxe	Autre système centralisé performant	Urbain	0219252303	02252303	1	0,7369039632	13,35117801	2420	0	13,35117801
Café Hôtel Restaurant	Hôtel sans restaurant	Grand Hotel sans restaurant Luxe	Chaudière condensation gaz	Gaz	0219252404	02252404	1	0,9887236487	9,9019606384	970,6666666667	0	9,9019606384
Café Hôtel Restaurant	Hôtel sans restaurant	Grand Hotel sans restaurant Luxe	Chaudière gaz	Gaz	0219250404	02250404	1	0,6832004753	8,3176469362	970,6666666667	0	8,3176469362
Café Hôtel Restaurant	Hôtel sans restaurant	Grand Hotel sans restaurant Luxe	Electrique direct	Electricité	0219250602	02250602	1	0,92	10,4	1213,3333333333	0	10,4
Café Hôtel Restaurant	Hôtel sans restaurant	Grand Hotel sans restaurant Luxe	Electrique direct performant	Electricité	0219252602	02252602	1	1	12	1213,3333333333	0	12
Café Hôtel Restaurant	Hôtel sans restaurant	Grand Hotel sans restaurant Luxe	PAC	Electricité	0219250902	02250902	1	3,0165949767	69,1099990634	1213,3333333333	0	69,1099990634
Café Hôtel Restaurant	Hôtel sans restaurant	Grand Hotel sans restaurant Luxe	PAC performant	Electricité	0219252902	02252902	1	3,4806865116	82,2738084088	1213,3333333333	0	82,2738084088
Café Hôtel Restaurant	Hôtel sans restaurant	Grand Hotel sans restaurant Luxe	Rooftop	Electricité	0219251002	02251002	1	2,8723735814	28,9368869872	1213,3333333333	0	28,9368869872
Café Hôtel Restaurant	Hôtel sans restaurant	Grand Hotel sans restaurant Luxe	Rooftop performant	Electricité	0219253002	02253002	1	3,409652093	34,4486749848	1213,3333333333	0	34,4486749848
Café Hôtel Restaurant	Restaurant	Grand restaurant rapide	Autre système centralisé	Autres	0226290101	02290101	1	0,7477695322	51,1942444369	119	0	51,1942444369
Café Hôtel Restaurant	Restaurant	Grand restaurant rapide	Autre système centralisé	Urbain	0226290106	02290106	1	0,7039346364	51,5620958974	2068	0	51,5620958974
Café Hôtel Restaurant	Restaurant	Grand restaurant rapide	Autre système centralisé performant	Autres	0226292101	02292101	1	0,8628109986	60,9455290916	119	0	60,9455290916
Café Hôtel Restaurant	Restaurant	Grand restaurant rapide	Autre système centralisé performant	Urbain	0226292106	02292106	1	0,8122322728	61,3834474968	2068	0	61,3834474968
Café Hôtel Restaurant	Restaurant	Grand restaurant rapide	Chaudière condensation fioul	Fioul	0226292303	02292303	1	0,7574924494	38,6158469832	1043	0	38,6158469832
Café Hôtel Restaurant	Restaurant	Grand restaurant rapide	Chaudière condensation gaz	Gaz	0226292404	02292404	1	0,9850898706	28,0998666952	1043	0	28,0998666952
Café Hôtel Restaurant	Restaurant	Grand restaurant rapide	Chaudière fioul	Fioul	0226290303	02290303	1	0,5720490665	32,4373114659	1043	0	32,4373114659
Café Hôtel Restaurant	Restaurant	Grand restaurant rapide	Chaudière gaz	Gaz	0226290404	02290404	1	0,6877557651	23,6038880239	1043	0	23,6038880239
Café Hôtel Restaurant	Restaurant	Grand restaurant rapide	Electrique direct	Electricité	0226290602	02290602	1	0,92	10,4	1312,5	0	10,4
Café Hôtel Restaurant	Restaurant	Grand restaurant rapide	Electrique direct performant	Electricité	0226292602	02292602	1	1	12	1312,5	0	12
Café Hôtel Restaurant	Restaurant	Grand restaurant rapide	PAC	Electricité	0226290902	02290902	1	2,9448954419	137,7657384953	1312,5	0	137,7657384953
Café Hôtel Restaurant	Restaurant	Grand restaurant rapide	PAC performant	Electricité	0226292902	02292902	1	3,3979562791	164,006831542	1312,5	0	164,006831542
Café Hôtel Restaurant	Restaurant	Grand restaurant rapide	Rooftop	Electricité	0226291002	02291002	1	2,8041019535	63,2185271155	1312,5	0	63,2185271155
Café Hôtel Restaurant	Restaurant	Grand restaurant rapide	Rooftop performant	Electricité	0226293002	02293002	1	3,3286102326	75,2601513279	1312,5	0	75,2601513279
Café Hôtel Restaurant	Restaurant	Grand restaurant traditionnel	Autre système centralisé	Autres	0226300101	02300101	1	0,7204421411	35,858702484	119	0	35,858702484
Café Hôtel Restaurant	Restaurant	Grand restaurant traditionnel	Autre système centralisé	Urbain	0226300106	02300106	1	0,6984514176	35,8734963707	2035	0	35,8734963707
Café Hôtel Restaurant	Restaurant	Grand restaurant traditionnel	Autre système centralisé performant	Autres	0226302101	02302101	1	0,8312793935	42,6889315286	119	0	42,6889315286
Café Hôtel Restaurant	Restaurant	Grand restaurant traditionnel	Autre système centralisé performant	Urbain	0226302106	02302106	1	0,8059054819	42,7065432985	2035	0	42,7065432985
Café Hôtel Restaurant	Restaurant	Grand restaurant traditionnel	Chaudière condensation fioul	Fioul	0226302303	02302303	1	0,7568189406	29,0145646437	1043	0	29,0145646437
Café Hôtel Restaurant	Restaurant	Grand restaurant traditionnel	Chaudière condensation gaz	Gaz	0226302404	02302404	1	0,9844144258	20,7966362825	1043	0	20,7966362825
Café Hôtel Restaurant	Restaurant	Grand restaurant traditionnel	Chaudière fioul	Fioul	0226300303	02300303	1	0,5714829671	24,3722343007	1043	0	24,3722343007
Café Hôtel Restaurant	Restaurant	Grand restaurant traditionnel	Chaudière gaz	Gaz	0226300404	02300404	1	0,6871774116	17,4691744773	1043	0	17,4691744773
Café Hôtel Restaurant	Restaurant	Grand restaurant traditionnel	Electrique direct	Electricité	0226300602	02300602	1	0,92	10,4	1312,5	0	10,4
Café Hôtel Restaurant	Restaurant	Grand restaurant traditionnel	Electrique direct performant	Electricité	0226302602	02302602	1	1	12	1312,5	0	12
Café Hôtel Restaurant	Restaurant	Grand restaurant traditionnel	PAC	Electricité	0226300902	02300902	1	2,9448954419	93,8642236681	1312,5	0	93,8642236681
Café Hôtel Restaurant	Restaurant	Grand restaurant traditionnel	PAC performant	Electricité	0226302902	02302902	1	3,3979562791	111,7431234144	1312,5	0	111,7431234144
Café Hôtel Restaurant	Restaurant	Grand restaurant traditionnel	Rooftop	Electricité	0226301002	02301002	1	2,8041019535	45,8042451632	1312,5	0	45,8042451632
Café Hôtel Restaurant	Restaurant	Grand restaurant traditionnel	Rooftop performant	Electricité	0226303002	02303002	1	3,3286102326	54,5288632895	1312,5	0	54,5288632895
Café Hôtel Restaurant	Café, cantine, traiteur	Grande cantine	Autre système centralisé	Autres	0204310101	02310101	1	0,7286385796	34,5409010374	119	0	34,5409010374
Café Hôtel Restaurant	Café, cantine, traiteur	Grande cantine	Autre système centralisé	Urbain	0204310106	02310106	1	0,6859935543	34,8104388957	2117,5	0	34,8104388957
Café Hôtel Restaurant	Café, cantine, traiteur	Grande cantine	Autre système centralisé performant	Autres	0204312101	02312101	1	0,8407368227	41,1201202826	119	0	41,1201202826
Café Hôtel Restaurant	Café, cantine, traiteur	Grande cantine	Autre système centralisé performant	Urbain	0204312106	02312106	1	0,7915310242	41,4409986854	2117,5	0	41,4409986854
Café Hôtel Restaurant	Café, cantine, traiteur	Grande cantine	Chaudière condensation fioul	Fioul	0204312303	02312303	1	0,7566555379	28,1781196509	1043	0	28,1781196509
Café Hôtel Restaurant	Café, cantine, traiteur	Grande cantine	Chaudière condensation gaz	Gaz	0204312404	02312404	1	0,9842764669	20,2613812921	1043	0	20,2613812921
Café Hôtel Restaurant	Café, cantine, traiteur	Grande cantine	Chaudière fioul	Fioul	0204310303	02310303	1	0,5706908645	23,6696205067	1043	0	23,6696205067
Café Hôtel Restaurant	Café, cantine, traiteur	Grande cantine	Chaudière gaz	Gaz	0204310404	02310404	1	0,6864351012	17,0195602854	1043	0	17,0195602854
Café Hôtel Restaurant	Café, cantine, traiteur	Grande cantine	Electrique direct	Electricité	0204310602	02310602	1	0,92	10,4	1312,5	0	10,4
Café Hôtel Restaurant	Café, cantine, traiteur	Grande cantine	Electrique direct performant	Electricité	0204312602	02312602	1	1	12	1312,5	0	12
Café Hôtel Restaurant	Café, cantine, traiteur	Grande cantine	PAC	Electricité	0204310902	02310902	1	2,9448954419	90,6908860174	1312,5	0	90,6908860174
Café Hôtel Restaurant	Café, cantine, traiteur	Grande cantine	PAC performant	Electricité	0204312902	02312902	1	3,3979562791	107,9653404969	1312,5	0	107,9653404969
Café Hôtel Restaurant	Café, cantine, traiteur	Grande cantine	Rooftop	Electricité	0204311002	02311002	1	2,8041019535	44,5993275643	1312,5	0	44,5993275643
Café Hôtel Restaurant	Café, cantine, traiteur	Grande cantine	Rooftop performant	Electricité	0204313002	02313002	1	3,3286102326	53,0944375765	1312,5	0	53,0944375765
Café Hôtel Restaurant	Hôtel avec restaurant	Hotel d'affaire avec restaurant Haut de gamme	Autre système centralisé	Urbain	0218370106	02370106	1	0,728	26,6371938458	2420	0	26,6371938458
Café Hôtel Restaurant	Hôtel avec restaurant	Hotel d'affaire avec restaurant Haut de gamme	Autre système centralisé performant	Urbain	0218372106	02372106	1	0,84	31,7109450545	2420	0	31,7109450545
Café Hôtel Restaurant	Hôtel avec restaurant	Hotel d'affaire avec restaurant Haut de gamme	Chaudière condensation fioul	Fioul	0218372303	02372303	1	0,7664070665	16,9681074655	1204	0	16,9681074655
Café Hôtel Restaurant	Hôtel avec restaurant	Hotel d'affaire avec restaurant Haut de gamme	Chaudière condensation gaz	Gaz	0218372404	02372404	1	0,9908073022	12,530465685	1155	0	12,530465685
Café Hôtel Restaurant	Hôtel avec restaurant	Hotel d'affaire avec restaurant Haut de gamme	Chaudière fioul	Fioul	0218370303	02370303	1	0,6143181775	14,253210271	1204	0	14,253210271
Café Hôtel Restaurant	Hôtel avec restaurant	Hotel d'affaire avec restaurant Haut de gamme	Chaudière gaz	Gaz	0218370404	02370404	1	0,7296261078	10,5255911754	1155	0	10,5255911754
Café Hôtel Restaurant	Hôtel avec restaurant	Hotel d'affaire avec restaurant Haut de gamme	Electrique direct	Electricité	0218370602	02370602	1	0,92	10,4	1295	0	10,4
Café Hôtel Restaurant	Hôtel avec restaurant	Hotel d'affaire avec restaurant Haut de gamme	Electrique direct performant	Electricité	0218372602	02372602	1	1	12	1295	0	12
Café Hôtel Restaurant	Hôtel avec restaurant	Hotel d'affaire avec restaurant Haut de gamme	PAC	Electricité	0218370902	02370902	1	2,9761825116	73,4757436637	1295	0	73,4757436637
Café Hôtel Restaurant	Hôtel avec restaurant	Hotel d'affaire avec restaurant Haut de gamme	PAC performant	Electricité	0218372902	02372902	1	3,4340567442	87,4711234092	1295	0	87,4711234092
Café Hôtel Restaurant	Hôtel avec restaurant	Hotel d'affaire avec restaurant Haut de gamme	Rooftop	Electricité	0218371002	02371002	1	2,8338932093	31,5780070219	1295	0	31,5780070219
Café Hôtel Restaurant	Hôtel avec restaurant	Hotel d'affaire avec restaurant Haut de gamme	Rooftop performant	Electricité	0218373002	02373002	1	3,3639739535	37,5928655023	1295	0	37,5928655023
Café Hôtel Restaurant	Hôtel avec restaurant	Hotel d'affaire avec restaurant Luxe	Autre système centralisé	Autres	0218380101	02380101	1	0,6526	22,6386337594	119	0	22,6386337594
Café Hôtel Restaurant	Hôtel avec restaurant	Hotel d'affaire avec restaurant Luxe	Autre système centralisé	Urbain	0218380106	02380106	1	0,6413333333	22,6597298183	2016,6666666667	0	22,6597298183
Café Hôtel Restaurant	Hôtel avec restaurant	Hotel d'affaire avec restaurant Luxe	Autre système centralisé performant	Autres	0218382101	02382101	1	0,753	26,9507544754	119	0	26,9507544754
Café Hôtel Restaurant	Hôtel avec restaurant	Hotel d'affaire avec restaurant Luxe	Autre système centralisé performant	Urbain	0218382106	02382106	1	0,74	26,9758688313	2016,6666666667	0	26,9758688313
Café Hôtel Restaurant	Hôtel avec restaurant	Hotel d'affaire avec restaurant Luxe	Chaudière condensation fioul	Fioul	0218382303	02382303	1	0,7618341831	12,4843825824	1048	0	12,4843825824
Café Hôtel Restaurant	Hôtel avec restaurant	Hotel d'affaire avec restaurant Luxe	Chaudière condensation gaz	Gaz	0218382404	02382404	1	0,9875671628	9,3027715415	1054,6666666667	0	9,3027715415
Café Hôtel Restaurant	Hôtel avec restaurant	Hotel d'affaire avec restaurant Luxe	Chaudière fioul	Fioul	0218380303	02380303	1	0,5882999785	10,4868813692	1048	0	10,4868813692
Café Hôtel Restaurant	Hôtel avec restaurant	Hotel d'affaire avec restaurant Luxe	Chaudière gaz	Gaz	0218380404	02380404	1	0,699672909	7,8143280948	1054,6666666667	0	7,8143280948
Café Hôtel Restaurant	Hôtel avec restaurant	Hotel d'affaire avec restaurant Luxe	Electrique direct	Electricité	0218380602	02380602	1	0,92	10,4	1312,5	0	10,4
Café Hôtel Restaurant	Hôtel avec restaurant	Hotel d'affaire avec restaurant Luxe	Electrique direct performant	Electricité	0218382602	02382602	1	1	12	1312,5	0	12
Café Hôtel Restaurant	Hôtel avec restaurant	Hotel d'affaire avec restaurant Luxe	PAC	Electricité	0218380902	02380902	1	2,9448954419	62,5395485184	1312,5	0	62,5395485184
Café Hôtel Restaurant	Hôtel avec restaurant	Hotel d'affaire avec restaurant Luxe	PAC performant	Electricité	0218382902	02382902	1	3,3979562791	74,4518434743	1312,5	0	74,4518434743
Café Hôtel Restaurant	Hôtel avec restaurant	Hotel d'affaire avec restaurant Luxe	Rooftop	Electricité	0218381002	02381002	1	2,8041019535	26,2551482425	1312,5	0	26,2551482425
Café Hôtel Restaurant	Hôtel avec restaurant	Hotel d'affaire avec restaurant Luxe	Rooftop performant	Electricité	0218383002	02383002	1	3,3286102326	31,2561288601	1312,5	0	31,2561288601
Café Hôtel Restaurant	Hôtel sans restaurant	Hotel d'affaire sans restaurant Haut de Gamme	Autre système centralisé	Urbain	0219390106	02390106	1	0,728	27,1065193643	2420	0	27,1065193643
Café Hôtel Restaurant	Hôtel sans restaurant	Hotel d'affaire sans restaurant Haut de Gamme	Autre système centralisé	Urbain	0219390303	02390303	1	0,5670695879	14,4661686454	2420	0	14,4661686454
Café Hôtel Restaurant	Hôtel sans restaurant	Hotel d'affaire sans restaurant Haut de Gamme	Autre système centralisé performant	Urbain	0219392106	02392106	1	0,84	32,2696659099	2420	0	32,2696659099
Café Hôtel Restaurant	Hôtel sans restaurant	Hotel d'affaire sans restaurant Haut de Gamme	Autre système centralisé performant	Urbain	0219392303	02392303	1	0,7546409402	17,2216293398	2420	0	17,2216293398
Café Hôtel Restaurant	Hôtel sans restaurant	Hotel d'affaire sans restaurant Haut de Gamme	Chaudière condensation gaz	Gaz	0219392404	02392404	1	0,9907975165	12,6839263692	1204	0	12,6839263692
Café Hôtel Restaurant	Hôtel sans restaurant	Hotel d'affaire sans restaurant Haut de Gamme	Chaudière condensation gaz	Gaz	0219392602	02392602	1	1	12	1204	0	12
Café Hôtel Restaurant	Hôtel sans restaurant	Hotel d'affaire sans restaurant Haut de Gamme	Chaudière condensation gaz	Gaz	0219392902	02392902	1	3,3821623256	88,9745919928	1204	0	88,9745919928
Café Hôtel Restaurant	Hôtel sans restaurant	Hotel d'affaire sans restaurant Haut de Gamme	Chaudière condensation gaz	Gaz	0219393002	02393002	1	3,3131386047	38,262847622	1204	0	38,262847622
Café Hôtel Restaurant	Hôtel sans restaurant	Hotel d'affaire sans restaurant Haut de Gamme	Chaudière gaz	Gaz	0219390404	02390404	1	0,7297726017	10,6544981501	1204	0	10,6544981501
Café Hôtel Restaurant	Hôtel sans restaurant	Hotel d'affaire sans restaurant Haut de Gamme	Chaudière gaz	Gaz	0219390602	02390602	1	0,92	10,4	1204	0	10,4
Café Hôtel Restaurant	Hôtel sans restaurant	Hotel d'affaire sans restaurant Haut de Gamme	Chaudière gaz	Gaz	0219390902	02390902	1	2,9312073488	74,7386572739	1204	0	74,7386572739
Café Hôtel Restaurant	Hôtel sans restaurant	Hotel d'affaire sans restaurant Haut de Gamme	Chaudière gaz	Gaz	0219391002	02391002	1	2,7910682791	32,1407920025	1204	0	32,1407920025
Café Hôtel Restaurant	Hôtel sans restaurant	Hotel d'affaire sans restaurant Luxe	Chaudière condensation gaz	Gaz	0219402404	02402404	1	0,9923344037	9,2927654012	1204	0	9,2927654012
Café Hôtel Restaurant	Hôtel sans restaurant	Hotel d'affaire sans restaurant Luxe	Chaudière gaz	Gaz	0219400404	02400404	1	0,7293244232	7,805922937	1204	0	7,805922937
Café Hôtel Restaurant	Hôtel avec restaurant	Moyen Hotel avec restaurant Bas de gamme	Autre système centralisé	Autres	0218530101	02530101	1	0,6868271744	32,0521168096	119	0	32,0521168096
Café Hôtel Restaurant	Hôtel avec restaurant	Moyen Hotel avec restaurant Bas de gamme	Autre système centralisé	Urbain	0218530106	02530106	1	0,7141024271	32,2169295932	2117,5	0	32,2169295932
Café Hôtel Restaurant	Hôtel avec restaurant	Moyen Hotel avec restaurant Bas de gamme	Autre système centralisé performant	Autres	0218532101	02532101	1	0,7924928935	38,1572819162	119	0	38,1572819162
Café Hôtel Restaurant	Hôtel avec restaurant	Moyen Hotel avec restaurant Bas de gamme	Autre système centralisé performant	Urbain	0218532106	02532106	1	0,8239643389	38,353487611	2117,5	0	38,353487611
Café Hôtel Restaurant	Hôtel avec restaurant	Moyen Hotel avec restaurant Bas de gamme	Chaudière condensation fioul	Fioul	0218532303	02532303	1	0,7542058931	24,9821343918	1043	0	24,9821343918
Café Hôtel Restaurant	Hôtel avec restaurant	Moyen Hotel avec restaurant Bas de gamme	Chaudière condensation gaz	Gaz	0218532404	02532404	1	0,9818035536	18,0675110462	1043	0	18,0675110462
Café Hôtel Restaurant	Hôtel avec restaurant	Moyen Hotel avec restaurant Bas de gamme	Chaudière fioul	Fioul	0218530303	02530303	1	0,5681507608	20,9849928891	1043	0	20,9849928891
Café Hôtel Restaurant	Hôtel avec restaurant	Moyen Hotel avec restaurant Bas de gamme	Chaudière gaz	Gaz	0218530404	02530404	1	0,6838572358	15,1767092788	1043	0	15,1767092788
Café Hôtel Restaurant	Hôtel avec restaurant	Moyen Hotel avec restaurant Bas de gamme	Electrique direct	Electricité	0218530602	02530602	1	0,92	10,4	1312,5	0	10,4
Café Hôtel Restaurant	Hôtel avec restaurant	Moyen Hotel avec restaurant Bas de gamme	Electrique direct performant	Electricité	0218532602	02532602	1	1	12	1312,5	0	12
Café Hôtel Restaurant	Hôtel avec restaurant	Moyen Hotel avec restaurant Bas de gamme	PAC	Electricité	0218530902	02530902	1	2,9448954419	85,5623473984	1312,5	0	85,5623473984
Café Hôtel Restaurant	Hôtel avec restaurant	Moyen Hotel avec restaurant Bas de gamme	PAC performant	Electricité	0218532902	02532902	1	3,3979562791	101,8599373791	1312,5	0	101,8599373791
Café Hôtel Restaurant	Hôtel avec restaurant	Moyen Hotel avec restaurant Bas de gamme	Rooftop	Electricité	0218531002	02531002	1	2,8041019535	39,8067512697	1312,5	0	39,8067512697
Café Hôtel Restaurant	Hôtel avec restaurant	Moyen Hotel avec restaurant Bas de gamme	Rooftop performant	Electricité	0218533002	02533002	1	3,3286102326	47,3889896068	1312,5	0	47,3889896068
Café Hôtel Restaurant	Hôtel avec restaurant	Moyen Hotel avec restaurant Haut de gamme	Autre système centralisé	Autres	0218540101	02540101	1	0,7200709926	30,1132224645	119	0	30,1132224645
Café Hôtel Restaurant	Hôtel avec restaurant	Moyen Hotel avec restaurant Haut de gamme	Autre système centralisé	Urbain	0218540106	02540106	1	0,6755718827	30,1720650923	2035	0	30,1720650923
Café Hôtel Restaurant	Hôtel avec restaurant	Moyen Hotel avec restaurant Haut de gamme	Autre système centralisé performant	Autres	0218542101	02542101	1	0,8308511453	35,8490743625	119	0	35,8490743625
Café Hôtel Restaurant	Hôtel avec restaurant	Moyen Hotel avec restaurant Haut de gamme	Autre système centralisé performant	Urbain	0218542106	02542106	1	0,7795060185	35,9191251099	2035	0	35,9191251099
Café Hôtel Restaurant	Hôtel avec restaurant	Moyen Hotel avec restaurant Haut de gamme	Chaudière condensation fioul	Fioul	0218542303	02542303	1	0,7550091354	22,5548069271	1043	0	22,5548069271
Café Hôtel Restaurant	Hôtel avec restaurant	Moyen Hotel avec restaurant Haut de gamme	Chaudière condensation gaz	Gaz	0218542404	02542404	1	0,9826035231	16,3975767286	1043	0	16,3975767286
Café Hôtel Restaurant	Hôtel avec restaurant	Moyen Hotel avec restaurant Haut de gamme	Chaudière fioul	Fioul	0218540303	02540303	1	0,569480443	18,9460378188	1043	0	18,9460378188
Café Hôtel Restaurant	Hôtel avec restaurant	Moyen Hotel avec restaurant Haut de gamme	Chaudière gaz	Gaz	0218540404	02540404	1	0,6851791058	13,773964452	1043	0	13,773964452
Café Hôtel Restaurant	Hôtel avec restaurant	Moyen Hotel avec restaurant Haut de gamme	Electrique direct	Electricité	0218540602	02540602	1	0,92	10,4	1312,5	0	10,4
Café Hôtel Restaurant	Hôtel avec restaurant	Moyen Hotel avec restaurant Haut de gamme	Electrique direct performant	Electricité	0218542602	02542602	1	1	12	1312,5	0	12
Café Hôtel Restaurant	Hôtel avec restaurant	Moyen Hotel avec restaurant Haut de gamme	PAC	Electricité	0218540902	02540902	1	2,9448954419	80,982795743	1312,5	0	80,982795743
Café Hôtel Restaurant	Hôtel avec restaurant	Moyen Hotel avec restaurant Haut de gamme	PAC performant	Electricité	0218542902	02542902	1	3,3979562791	96,4080901703	1312,5	0	96,4080901703
Café Hôtel Restaurant	Hôtel avec restaurant	Moyen Hotel avec restaurant Haut de gamme	Rooftop	Electricité	0218541002	02541002	1	2,8041019535	36,7675300178	1312,5	0	36,7675300178
Café Hôtel Restaurant	Hôtel avec restaurant	Moyen Hotel avec restaurant Haut de gamme	Rooftop performant	Electricité	0218543002	02543002	1	3,3286102326	43,7708690688	1312,5	0	43,7708690688
Café Hôtel Restaurant	Hôtel avec restaurant	Moyen Hotel avec restaurant Luxe	Autre système centralisé	Autres	0218550101	02550101	1	0,7115807696	27,190003371	119	0	27,190003371
Café Hôtel Restaurant	Hôtel avec restaurant	Moyen Hotel avec restaurant Luxe	Autre système centralisé	Urbain	0218550106	02550106	1	0,6454095497	27,2836851521	2016,6666666667	0	27,2836851521
Café Hôtel Restaurant	Hôtel avec restaurant	Moyen Hotel avec restaurant Luxe	Autre système centralisé performant	Autres	0218552101	02552101	1	0,8210547341	32,3690516322	119	0	32,3690516322
Café Hôtel Restaurant	Hôtel avec restaurant	Moyen Hotel avec restaurant Luxe	Autre système centralisé performant	Urbain	0218552106	02552106	1	0,7447033265	32,480577562	2016,6666666667	0	32,480577562
Café Hôtel Restaurant	Hôtel avec restaurant	Moyen Hotel avec restaurant Luxe	Chaudière condensation fioul	Fioul	0218552303	02552303	1	0,7625007083	18,1489982136	1043	0	18,1489982136
Café Hôtel Restaurant	Hôtel avec restaurant	Moyen Hotel avec restaurant Luxe	Chaudière condensation gaz	Gaz	0218552404	02552404	1	0,9900967284	13,3628422949	1043	0	13,3628422949
Café Hôtel Restaurant	Hôtel avec restaurant	Moyen Hotel avec restaurant Luxe	Chaudière fioul	Fioul	0218550303	02550303	1	0,5745633919	15,2451584994	1043	0	15,2451584994
Café Hôtel Restaurant	Hôtel avec restaurant	Moyen Hotel avec restaurant Luxe	Chaudière gaz	Gaz	0218550404	02550404	1	0,6902641295	11,2247875278	1043	0	11,2247875278
Café Hôtel Restaurant	Hôtel avec restaurant	Moyen Hotel avec restaurant Luxe	Electrique direct	Electricité	0218550602	02550602	1	0,92	10,4	1312,5	0	10,4
Café Hôtel Restaurant	Hôtel avec restaurant	Moyen Hotel avec restaurant Luxe	Electrique direct performant	Electricité	0218552602	02552602	1	1	12	1312,5	0	12
Café Hôtel Restaurant	Hôtel avec restaurant	Moyen Hotel avec restaurant Luxe	PAC	Electricité	0218550902	02550902	1	2,9448954419	74,5337919549	1312,5	0	74,5337919549
Café Hôtel Restaurant	Hôtel avec restaurant	Moyen Hotel avec restaurant Luxe	PAC performant	Electricité	0218552902	02552902	1	3,3979562791	88,7307047082	1312,5	0	88,7307047082
Café Hôtel Restaurant	Hôtel avec restaurant	Moyen Hotel avec restaurant Luxe	Rooftop	Electricité	0218551002	02551002	1	2,8041019535	32,3936424934	1312,5	0	32,3936424934
Café Hôtel Restaurant	Hôtel avec restaurant	Moyen Hotel avec restaurant Luxe	Rooftop performant	Electricité	0218553002	02553002	1	3,3286102326	38,5638601112	1312,5	0	38,5638601112
Café Hôtel Restaurant	Hôtel sans restaurant	Moyen Hotel sans restaurant Bas de gamme	Autre système centralisé	Autres	0219560101	02560101	1	0,7317575361	32,4177419789	119	0	32,4177419789
Café Hôtel Restaurant	Hôtel sans restaurant	Moyen Hotel sans restaurant Bas de gamme	Autre système centralisé	Urbain	0219560106	02560106	1	0,6627804286	32,6981113628	2035	0	32,6981113628
Café Hôtel Restaurant	Hôtel sans restaurant	Moyen Hotel sans restaurant Bas de gamme	Autre système centralisé performant	Autres	0219562101	02562101	1	0,8443356186	38,5925499749	119	0	38,5925499749
Café Hôtel Restaurant	Hôtel sans restaurant	Moyen Hotel sans restaurant Bas de gamme	Autre système centralisé performant	Urbain	0219562106	02562106	1	0,7647466484	38,926323051	2035	0	38,926323051
Café Hôtel Restaurant	Hôtel sans restaurant	Moyen Hotel sans restaurant Bas de gamme	Chaudière condensation fioul	Fioul	0219562303	02562303	1	0,754216465	25,2895126282	1043	0	25,2895126282
Café Hôtel Restaurant	Hôtel sans restaurant	Moyen Hotel sans restaurant Bas de gamme	Chaudière condensation gaz	Gaz	0219562404	02562404	1	0,9818109974	18,2749370361	1043	0	18,2749370361
Café Hôtel Restaurant	Hôtel sans restaurant	Moyen Hotel sans restaurant Bas de gamme	Chaudière fioul	Fioul	0219560303	02560303	1	0,568421574	21,2431906077	1043	0	21,2431906077
Café Hôtel Restaurant	Hôtel sans restaurant	Moyen Hotel sans restaurant Bas de gamme	Chaudière gaz	Gaz	0219560404	02560404	1	0,6841194006	15,3509471104	1043	0	15,3509471104
Café Hôtel Restaurant	Hôtel sans restaurant	Moyen Hotel sans restaurant Bas de gamme	Electrique direct	Electricité	0219560602	02560602	1	0,92	10,4	1312,5	0	10,4
Café Hôtel Restaurant	Hôtel sans restaurant	Moyen Hotel sans restaurant Bas de gamme	Electrique direct performant	Electricité	0219562602	02562602	1	1	12	1312,5	0	12
Café Hôtel Restaurant	Hôtel sans restaurant	Moyen Hotel sans restaurant Bas de gamme	PAC	Electricité	0219560902	02560902	1	2,9448954419	86,8282101014	1312,5	0	86,8282101014
Café Hôtel Restaurant	Hôtel sans restaurant	Moyen Hotel sans restaurant Bas de gamme	PAC performant	Electricité	0219562902	02562902	1	3,3979562791	103,3669167874	1312,5	0	103,3669167874
Café Hôtel Restaurant	Hôtel sans restaurant	Moyen Hotel sans restaurant Bas de gamme	Rooftop	Electricité	0219561002	02561002	1	2,8041019535	40,3540066948	1312,5	0	40,3540066948
Café Hôtel Restaurant	Hôtel sans restaurant	Moyen Hotel sans restaurant Bas de gamme	Rooftop performant	Electricité	0219563002	02563002	1	3,3286102326	48,0404841605	1312,5	0	48,0404841605
Café Hôtel Restaurant	Hôtel sans restaurant	Moyen Hotel sans restaurant Bas de gamme	Rooftop performant	Electricité	0219570101	02570101	1	0,6908637701	30,1624505234	1312,5	0	30,1624505234
Café Hôtel Restaurant	Hôtel sans restaurant	Moyen Hotel sans restaurant Haut de gamme	Autre système centralisé	Urbain	0219570106	02570106	1	0,6707793073	30,3064688447	2068	0	30,3064688447
Café Hôtel Restaurant	Hôtel sans restaurant	Moyen Hotel sans restaurant Haut de gamme	Autre système centralisé performant	Urbain	0219572106	02572106	1	0,7739761238	36,079129577	2068	0	36,079129577
Café Hôtel Restaurant	Hôtel sans restaurant	Moyen Hotel sans restaurant Haut de gamme	Chaudière condensation fioul	Fioul	0219572303	02572303	1	0,754990906	22,6423735198	1043	0	22,6423735198
Café Hôtel Restaurant	Hôtel sans restaurant	Moyen Hotel sans restaurant Haut de gamme	Chaudière condensation gaz	Gaz	0219572404	02572404	1	0,982585748	16,4614859425	1043	0	16,4614859425
Café Hôtel Restaurant	Hôtel sans restaurant	Moyen Hotel sans restaurant Haut de gamme	Chaudière fioul	Fioul	0219570303	02570303	1	0,5697577324	19,0195937566	1043	0	19,0195937566
Café Hôtel Restaurant	Hôtel sans restaurant	Moyen Hotel sans restaurant Haut de gamme	Chaudière gaz	Gaz	0219570404	02570404	1	0,6854563685	13,8276481917	1043	0	13,8276481917
Café Hôtel Restaurant	Hôtel sans restaurant	Moyen Hotel sans restaurant Haut de gamme	Electrique direct	Electricité	0219570602	02570602	1	0,92	10,4	1312,5	0	10,4
Café Hôtel Restaurant	Hôtel sans restaurant	Moyen Hotel sans restaurant Haut de gamme	Electrique direct performant	Electricité	0219572602	02572602	1	1	12	1312,5	0	12
Café Hôtel Restaurant	Hôtel sans restaurant	Moyen Hotel sans restaurant Haut de gamme	PAC	Electricité	0219570902	02570902	1	2,9448954419	81,2880909123	1312,5	0	81,2880909123
Café Hôtel Restaurant	Hôtel sans restaurant	Moyen Hotel sans restaurant Haut de gamme	PAC performant	Electricité	0219572902	02572902	1	3,3979562791	96,7715368004	1312,5	0	96,7715368004
Café Hôtel Restaurant	Hôtel sans restaurant	Moyen Hotel sans restaurant Haut de gamme	Rooftop	Electricité	0219571002	02571002	1	2,8041019535	36,9359629633	1312,5	0	36,9359629633
Café Hôtel Restaurant	Hôtel sans restaurant	Moyen Hotel sans restaurant Haut de gamme	Rooftop	Electricité	0219572101	02572101	1	0,7971505039	35,9076791945	1312,5	0	35,9076791945
Café Hôtel Restaurant	Hôtel sans restaurant	Moyen Hotel sans restaurant Haut de gamme	Rooftop performant	Electricité	0219573002	02573002	1	3,3286102326	43,9713844801	1312,5	0	43,9713844801
Café Hôtel Restaurant	Hôtel sans restaurant	Moyen Hotel sans restaurant Haut de gamme	Rooftop performant	Electricité	0219580101	02580101	1	0,8736	27,4235861958	1312,5	0	27,4235861958
Café Hôtel Restaurant	Hôtel sans restaurant	Moyen Hotel sans restaurant Luxe	Autre système centralisé	Urbain	0219580106	02580106	1	0,7124	27,4169912174	2420	0	27,4169912174
Café Hôtel Restaurant	Hôtel sans restaurant	Moyen Hotel sans restaurant Luxe	Autre système centralisé performant	Urbain	0219582106	02582106	1	0,822	32,6392752589	2420	0	32,6392752589
Café Hôtel Restaurant	Hôtel sans restaurant	Moyen Hotel sans restaurant Luxe	Chaudière condensation fioul	Fioul	0219582303	02582303	1	0,7637182242	18,2812825406	1064	0	18,2812825406
Café Hôtel Restaurant	Hôtel sans restaurant	Moyen Hotel sans restaurant Luxe	Chaudière condensation gaz	Gaz	0219582404	02582404	1	0,9909235713	13,4610981492	1064	0	13,4610981492
Café Hôtel Restaurant	Hôtel sans restaurant	Moyen Hotel sans restaurant Luxe	Chaudière fioul	Fioul	0219580303	02580303	1	0,5788199775	15,3562773341	1064	0	15,3562773341
Café Hôtel Restaurant	Hôtel sans restaurant	Moyen Hotel sans restaurant Luxe	Chaudière gaz	Gaz	0219580404	02580404	1	0,6946155812	11,3073224454	1064	0	11,3073224454
Café Hôtel Restaurant	Hôtel sans restaurant	Moyen Hotel sans restaurant Luxe	Electrique direct	Electricité	0219580602	02580602	1	0,92	10,4	1320	0	10,4
Café Hôtel Restaurant	Hôtel sans restaurant	Moyen Hotel sans restaurant Luxe	Electrique direct performant	Electricité	0219582602	02582602	1	1	12	1320	0	12
Café Hôtel Restaurant	Hôtel sans restaurant	Moyen Hotel sans restaurant Luxe	PAC	Electricité	0219580902	02580902	1	2,9521585116	74,9338048304	1320	0	74,9338048304
Café Hôtel Restaurant	Hôtel sans restaurant	Moyen Hotel sans restaurant Luxe	PAC performant	Electricité	0219582902	02582902	1	3,4063367442	89,2069105124	1320	0	89,2069105124
Café Hôtel Restaurant	Hôtel sans restaurant	Moyen Hotel sans restaurant Luxe	Rooftop	Electricité	0219581002	02581002	1	2,8110177807	32,5987657416	1320	0	32,5987657416
Café Hôtel Restaurant	Hôtel sans restaurant	Moyen Hotel sans restaurant Luxe	Rooftop	Electricité	0219582101	02582101	1	1,008	32,6471264236	1320	0	32,6471264236
Café Hôtel Restaurant	Hôtel sans restaurant	Moyen Hotel sans restaurant Luxe	Rooftop performant	Electricité	0219583002	02583002	1	3,3368196678	38,8080544542	1320	0	38,8080544542
Café Hôtel Restaurant	Café, cantine, traiteur	Petit bar café tabac	Autre système centralisé	Autres	0204620101	02620101	1	0,732082912	38,826905693	119	0	38,826905693
Café Hôtel Restaurant	Café, cantine, traiteur	Petit bar café tabac	Autre système centralisé	Urbain	0204620106	02620106	1	0,7186313586	38,8383561711	2035	0	38,8383561711
Café Hôtel Restaurant	Café, cantine, traiteur	Petit bar café tabac	Autre système centralisé performant	Autres	0204622101	02622101	1	0,8447110523	46,2225067774	119	0	46,2225067774
Café Hôtel Restaurant	Café, cantine, traiteur	Petit bar café tabac	Autre système centralisé performant	Urbain	0204622106	02622106	1	0,8291900292	46,2361382989	2035	0	46,2361382989
Café Hôtel Restaurant	Café, cantine, traiteur	Petit bar café tabac	Chaudière condensation fioul	Fioul	0204622303	02622303	1	0,7473925819	50,194	1043	0	50,194
Café Hôtel Restaurant	Café, cantine, traiteur	Petit bar café tabac	Chaudière condensation gaz	Gaz	0204622404	02622404	1	0,9749987443	50,194	1043	0	50,194
Café Hôtel Restaurant	Café, cantine, traiteur	Petit bar café tabac	Chaudière fioul	Fioul	0204620303	02620303	1	0,5572980537	42,16296	1043	0	42,16296
Café Hôtel Restaurant	Café, cantine, traiteur	Petit bar café tabac	Chaudière gaz	Gaz	0204620404	02620404	1	0,6730187515	42,16296	1043	0	42,16296
Café Hôtel Restaurant	Café, cantine, traiteur	Petit bar café tabac	Electrique direct	Electricité	0204620602	02620602	1	0,92	10,4	1312,5	0	10,4
Café Hôtel Restaurant	Café, cantine, traiteur	Petit bar café tabac	Electrique direct performant	Electricité	0204622602	02622602	1	1	12	1312,5	0	12
Café Hôtel Restaurant	Café, cantine, traiteur	Petit bar café tabac	PAC	Electricité	0204620902	02620902	1	2,9448954419	72,2971635436	1312,5	0	72,2971635436
Café Hôtel Restaurant	Café, cantine, traiteur	Petit bar café tabac	PAC performant	Electricité	0204622902	02622902	1	3,3979562791	86,0680518376	1312,5	0	86,0680518376
Café Hôtel Restaurant	Café, cantine, traiteur	Petit bar café tabac	Rooftop	Electricité	0204621002	02621002	1	2,8041019535	69,855135	1312,5	0	69,855135
Café Hôtel Restaurant	Café, cantine, traiteur	Petit bar café tabac	Rooftop performant	Electricité	0204623002	02623002	1	3,3286102326	83,160875	1312,5	0	83,160875
Café Hôtel Restaurant	Hôtel avec restaurant	Petit Hotel avec restaurant Bas de gamme	Autre système centralisé	Autres	0218670101	02670101	1	0,7137033932	45,5309117641	119	0	45,5309117641
Café Hôtel Restaurant	Hôtel avec restaurant	Petit Hotel avec restaurant Bas de gamme	Autre système centralisé	Urbain	0218670106	02670106	1	0,715976808	45,8046264407	2068	0	45,8046264407
Café Hôtel Restaurant	Hôtel avec restaurant	Petit Hotel avec restaurant Bas de gamme	Autre système centralisé performant	Autres	0218672101	02672101	1	0,8235039153	54,2034663859	119	0	54,2034663859
Café Hôtel Restaurant	Hôtel avec restaurant	Petit Hotel avec restaurant Bas de gamme	Autre système centralisé performant	Urbain	0218672106	02672106	1	0,8261270862	54,5293171914	2068	0	54,5293171914
Café Hôtel Restaurant	Hôtel avec restaurant	Petit Hotel avec restaurant Bas de gamme	Chaudière condensation fioul	Fioul	0218672303	02672303	1	0,751779607	38,1040692689	1043	0	38,1040692689
Café Hôtel Restaurant	Hôtel avec restaurant	Petit Hotel avec restaurant Bas de gamme	Chaudière condensation gaz	Gaz	0218672404	02672404	1	0,9793789445	26,5273635421	1043	0	26,5273635421
Café Hôtel Restaurant	Hôtel avec restaurant	Petit Hotel avec restaurant Bas de gamme	Chaudière fioul	Fioul	0218670303	02670303	1	0,5623490821	32,0074181859	1043	0	32,0074181859
Café Hôtel Restaurant	Hôtel avec restaurant	Petit Hotel avec restaurant Bas de gamme	Chaudière gaz	Gaz	0218670404	02670404	1	0,6780567486	22,2829853753	1043	0	22,2829853753
Café Hôtel Restaurant	Hôtel avec restaurant	Petit Hotel avec restaurant Bas de gamme	Electrique direct	Electricité	0218670602	02670602	1	0,92	10,4	1312,5	0	10,4
Café Hôtel Restaurant	Hôtel avec restaurant	Petit Hotel avec restaurant Bas de gamme	Electrique direct performant	Electricité	0218672602	02672602	1	1	12	1312,5	0	12
Café Hôtel Restaurant	Hôtel avec restaurant	Petit Hotel avec restaurant Bas de gamme	PAC	Electricité	0218670902	02670902	1	2,9448954419	115,0615318445	1312,5	0	115,0615318445
Café Hôtel Restaurant	Hôtel avec restaurant	Petit Hotel avec restaurant Bas de gamme	PAC performant	Electricité	0218672902	02672902	1	3,3979562791	136,9780141006	1312,5	0	136,9780141006
Café Hôtel Restaurant	Hôtel avec restaurant	Petit Hotel avec restaurant Bas de gamme	Rooftop	Electricité	0218671002	02671002	1	2,8041019535	61,7493865653	1312,5	0	61,7493865653
Café Hôtel Restaurant	Hôtel avec restaurant	Petit Hotel avec restaurant Bas de gamme	Rooftop performant	Electricité	0218673002	02673002	1	3,3286102326	73,5111744824	1312,5	0	73,5111744824
Café Hôtel Restaurant	Hôtel avec restaurant	Petit Hotel avec restaurant Haut de gamme	Autre système centralisé	Autres	0218680101	02680101	1	0,7330232156	42,4335867343	124	0	42,4335867343
Café Hôtel Restaurant	Hôtel avec restaurant	Petit Hotel avec restaurant Haut de gamme	Autre système centralisé	Urbain	0218680106	02680106	1	0,7140944148	42,6760471791	2117,5	0	42,6760471791
Café Hôtel Restaurant	Hôtel avec restaurant	Petit Hotel avec restaurant Haut de gamme	Autre système centralisé performant	Autres	0218682101	02682101	1	0,845796018	50,5161746837	124	0	50,5161746837
Café Hôtel Restaurant	Hôtel avec restaurant	Petit Hotel avec restaurant Haut de gamme	Autre système centralisé performant	Urbain	0218682106	02682106	1	0,823955094	50,8048180704	2117,5	0	50,8048180704
Café Hôtel Restaurant	Hôtel avec restaurant	Petit Hotel avec restaurant Haut de gamme	Chaudière condensation fioul	Fioul	0218682303	02682303	1	0,7523770365	35,5814425294	1043	0	35,5814425294
Café Hôtel Restaurant	Hôtel avec restaurant	Petit Hotel avec restaurant Haut de gamme	Chaudière condensation gaz	Gaz	0218682404	02682404	1	0,9799755151	24,9626708332	1043	0	24,9626708332
Café Hôtel Restaurant	Hôtel avec restaurant	Petit Hotel avec restaurant Haut de gamme	Chaudière fioul	Fioul	0218680303	02680303	1	0,5636394651	29,8884117247	1043	0	29,8884117247
Café Hôtel Restaurant	Hôtel avec restaurant	Petit Hotel avec restaurant Haut de gamme	Chaudière gaz	Gaz	0218680404	02680404	1	0,6793453875	20,9686434999	1043	0	20,9686434999
Café Hôtel Restaurant	Hôtel avec restaurant	Petit Hotel avec restaurant Haut de gamme	Electrique direct	Electricité	0218680602	02680602	1	0,92	10,4	1312,5	0	10,4
Café Hôtel Restaurant	Hôtel avec restaurant	Petit Hotel avec restaurant Haut de gamme	Electrique direct performant	Electricité	0218682602	02682602	1	1	12	1312,5	0	12
Café Hôtel Restaurant	Hôtel avec restaurant	Petit Hotel avec restaurant Haut de gamme	PAC	Electricité	0218680902	02680902	1	2,9448954419	109,3441400496	1312,5	0	109,3441400496
Café Hôtel Restaurant	Hôtel avec restaurant	Petit Hotel avec restaurant Haut de gamme	PAC performant	Electricité	0218682902	02682902	1	3,3979562791	130,1715952972	1312,5	0	130,1715952972
Café Hôtel Restaurant	Hôtel avec restaurant	Petit Hotel avec restaurant Haut de gamme	Rooftop	Electricité	0218681002	02681002	1	2,8041019535	56,3044990024	1312,5	0	56,3044990024
Café Hôtel Restaurant	Hôtel avec restaurant	Petit Hotel avec restaurant Haut de gamme	Rooftop performant	Electricité	0218683002	02683002	1	3,3286102326	67,0291654791	1312,5	0	67,0291654791
Café Hôtel Restaurant	Hôtel avec restaurant	Petit Hotel avec restaurant Haut de gamme	Rooftop performant	Electricité	0218690101	02690101	1	0,63856	39,0219851566	1312,5	0	39,0219851566
Café Hôtel Restaurant	Hôtel avec restaurant	Petit Hotel avec restaurant Luxe	Autre système centralisé	Urbain	0218690106	02690106	1	0,728	39,0366733992	2420	0	39,0366733992
Café Hôtel Restaurant	Hôtel avec restaurant	Petit Hotel avec restaurant Luxe	Autre système centralisé performant	Urbain	0218692106	02692106	1	0,84	46,4722302371	2420	0	46,4722302371
Café Hôtel Restaurant	Hôtel avec restaurant	Petit Hotel avec restaurant Luxe	Chaudière condensation fioul	Fioul	0218692303	02692303	1	0,7604425911	31,0087421678	1043	0	31,0087421678
Café Hôtel Restaurant	Hôtel avec restaurant	Petit Hotel avec restaurant Luxe	Chaudière condensation gaz	Gaz	0218692404	02692404	1	0,9880450905	22,3442898042	1043	0	22,3442898042
Café Hôtel Restaurant	Hôtel avec restaurant	Petit Hotel avec restaurant Luxe	Chaudière fioul	Fioul	0218690303	02690303	1	0,5730954344	26,047343421	1043	0	26,047343421
Café Hôtel Restaurant	Hôtel avec restaurant	Petit Hotel avec restaurant Luxe	Chaudière gaz	Gaz	0218690404	02690404	1	0,6888085072	18,7692034355	1043	0	18,7692034355
Café Hôtel Restaurant	Hôtel avec restaurant	Petit Hotel avec restaurant Luxe	Electrique direct	Electricité	0218690602	02690602	1	0,92	10,4	1312,5	0	10,4
Café Hôtel Restaurant	Hôtel avec restaurant	Petit Hotel avec restaurant Luxe	Electrique direct performant	Electricité	0218692602	02692602	1	1	12	1312,5	0	12
Café Hôtel Restaurant	Hôtel avec restaurant	Petit Hotel avec restaurant Luxe	PAC	Electricité	0218690902	02690902	1	2,9448954419	103,4039741251	1312,5	0	103,4039741251
Café Hôtel Restaurant	Hôtel avec restaurant	Petit Hotel avec restaurant Luxe	PAC performant	Electricité	0218692902	02692902	1	3,3979562791	123,0999691966	1312,5	0	123,0999691966
Café Hôtel Restaurant	Hôtel avec restaurant	Petit Hotel avec restaurant Luxe	Rooftop	Electricité	0218691002	02691002	1	2,8041019535	48,8296919183	1312,5	0	48,8296919183
Café Hôtel Restaurant	Hôtel avec restaurant	Petit Hotel avec restaurant Luxe	Rooftop	Electricité	0218692101	02692101	1	0,7368	46,454744234	1312,5	0	46,454744234
Café Hôtel Restaurant	Hôtel avec restaurant	Petit Hotel avec restaurant Luxe	Rooftop performant	Electricité	0218693002	02693002	1	3,3286102326	58,130585617	1312,5	0	58,130585617
Café Hôtel Restaurant	Hôtel sans restaurant	Petit Hotel sans restaurant Bas de gamme	Autre système centralisé	Autres	0219700101	02700101	1	0,7186872295	46,5669265999	119	0	46,5669265999
Café Hôtel Restaurant	Hôtel sans restaurant	Petit Hotel sans restaurant Bas de gamme	Autre système centralisé	Urbain	0219700106	02700106	1	0,6690666667	46,7242172007	2035	0	46,7242172007
Café Hôtel Restaurant	Hôtel sans restaurant	Petit Hotel sans restaurant Bas de gamme	Autre système centralisé performant	Autres	0219702101	02702101	1	0,8292544955	55,4368173808	119	0	55,4368173808
Café Hôtel Restaurant	Hôtel sans restaurant	Petit Hotel sans restaurant Bas de gamme	Autre système centralisé performant	Urbain	0219702106	02702106	1	0,772	55,6240680961	2035	0	55,6240680961
Café Hôtel Restaurant	Hôtel sans restaurant	Petit Hotel sans restaurant Bas de gamme	Chaudière condensation fioul	Fioul	0219702303	02702303	1	0,7517948942	38,9785656068	1043	0	38,9785656068
Café Hôtel Restaurant	Hôtel sans restaurant	Petit Hotel sans restaurant Bas de gamme	Chaudière condensation gaz	Gaz	0219702404	02702404	1	0,979389222	27,085446335	1043	0	27,085446335
Café Hôtel Restaurant	Hôtel sans restaurant	Petit Hotel sans restaurant Bas de gamme	Chaudière fioul	Fioul	0219700303	02700303	1	0,5626712837	32,7419951097	1043	0	32,7419951097
Café Hôtel Restaurant	Hôtel sans restaurant	Petit Hotel sans restaurant Bas de gamme	Chaudière gaz	Gaz	0219700404	02700404	1	0,6783722675	22,7517749214	1043	0	22,7517749214
Café Hôtel Restaurant	Hôtel sans restaurant	Petit Hotel sans restaurant Bas de gamme	Electrique direct	Electricité	0219700602	02700602	1	0,92	10,4	1312,5	0	10,4
Café Hôtel Restaurant	Hôtel sans restaurant	Petit Hotel sans restaurant Bas de gamme	Electrique direct performant	Electricité	0219702602	02702602	1	1	12	1312,5	0	12
Café Hôtel Restaurant	Hôtel sans restaurant	Petit Hotel sans restaurant Bas de gamme	PAC	Electricité	0219700902	02700902	1	2,9448954419	117,7785696209	1312,5	0	117,7785696209
Café Hôtel Restaurant	Hôtel sans restaurant	Petit Hotel sans restaurant Bas de gamme	PAC performant	Electricité	0219702902	02702902	1	3,3979562791	140,212582882	1312,5	0	140,212582882
Café Hôtel Restaurant	Hôtel sans restaurant	Petit Hotel sans restaurant Bas de gamme	Rooftop	Electricité	0219701002	02701002	1	2,8041019535	62,8906683505	1312,5	0	62,8906683505
Café Hôtel Restaurant	Hôtel sans restaurant	Petit Hotel sans restaurant Bas de gamme	Rooftop performant	Electricité	0219703002	02703002	1	3,3286102326	74,8698432744	1312,5	0	74,8698432744
Café Hôtel Restaurant	Hôtel sans restaurant	Petit Hotel sans restaurant Bas de gamme	Rooftop performant	Electricité	0219710101	02710101	1	0,7703457289	42,9178868973	1312,5	0	42,9178868973
Café Hôtel Restaurant	Hôtel sans restaurant	Petit Hotel sans restaurant Haut de gamme	Chaudière condensation fioul	Fioul	0219712303	02712303	1	0,7525101858	35,8985809394	1043	0	35,8985809394
Café Hôtel Restaurant	Hôtel sans restaurant	Petit Hotel sans restaurant Haut de gamme	Chaudière condensation gaz	Gaz	0219712404	02712404	1	0,980105767	25,1837768069	1043	0	25,1837768069
Café Hôtel Restaurant	Hôtel sans restaurant	Petit Hotel sans restaurant Haut de gamme	Chaudière fioul	Fioul	0219710303	02710303	1	0,5640233193	30,1548079891	1043	0	30,1548079891
Café Hôtel Restaurant	Hôtel sans restaurant	Petit Hotel sans restaurant Haut de gamme	Chaudière gaz	Gaz	0219710404	02710404	1	0,6797259481	21,1543725178	1043	0	21,1543725178
Café Hôtel Restaurant	Hôtel sans restaurant	Petit Hotel sans restaurant Haut de gamme	Electrique direct	Electricité	0219710602	02710602	1	0,92	10,4	1312,5	0	10,4
Café Hôtel Restaurant	Hôtel sans restaurant	Petit Hotel sans restaurant Haut de gamme	Electrique direct performant	Electricité	0219712602	02712602	1	1	12	1312,5	0	12
Café Hôtel Restaurant	Hôtel sans restaurant	Petit Hotel sans restaurant Haut de gamme	PAC	Electricité	0219710902	02710902	1	2,9448954419	110,1159748298	1312,5	0	110,1159748298
Café Hôtel Restaurant	Hôtel sans restaurant	Petit Hotel sans restaurant Haut de gamme	PAC performant	Electricité	0219712902	02712902	1	3,3979562791	131,090446226	1312,5	0	131,090446226
Café Hôtel Restaurant	Hôtel sans restaurant	Petit Hotel sans restaurant Haut de gamme	Rooftop	Electricité	0219711002	02711002	1	2,8041019535	56,6742184724	1312,5	0	56,6742184724
Café Hôtel Restaurant	Hôtel sans restaurant	Petit Hotel sans restaurant Haut de gamme	Rooftop	Electricité	0219712101	02712101	1	0,8888604564	51,0927224968	1312,5	0	51,0927224968
Café Hôtel Restaurant	Hôtel sans restaurant	Petit Hotel sans restaurant Haut de gamme	Rooftop performant	Electricité	0219713002	02713002	1	3,3286102326	67,4693077052	1312,5	0	67,4693077052
Café Hôtel Restaurant	Hôtel sans restaurant	Petit Hotel sans restaurant Haut de gamme	Rooftop performant	Electricité	0219720101	02720101	1	0,748838806	39,6590833816	1312,5	0	39,6590833816
Café Hôtel Restaurant	Hôtel sans restaurant	Petit Hotel sans restaurant Haut de gamme	Rooftop performant	Electricité	0219720303	02720303	1	0,6011560824	26,4555432567	1312,5	0	26,4555432567
Café Hôtel Restaurant	Hôtel sans restaurant	Petit Hotel sans restaurant Luxe	Chaudière condensation gaz	Gaz	0219722404	02722404	1	0,9827997636	22,7816478737	980	0	22,7816478737
Café Hôtel Restaurant	Hôtel sans restaurant	Petit Hotel sans restaurant Luxe	Chaudière gaz	Gaz	0219720404	02720404	1	0,6583288019	19,1365842139	980	0	19,1365842139
Café Hôtel Restaurant	Hôtel sans restaurant	Petit Hotel sans restaurant Luxe	Electrique direct	Electricité	0219720602	02720602	1	0,92	10,4	1280	0	10,4
Café Hôtel Restaurant	Hôtel sans restaurant	Petit Hotel sans restaurant Luxe	Electrique direct performant	Electricité	0219722602	02722602	1	1	12	1280	0	12
Café Hôtel Restaurant	Hôtel sans restaurant	Petit Hotel sans restaurant Luxe	PAC	Electricité	0219720902	02720902	1	2,9633324651	105,6259927966	1280	0	105,6259927966
Café Hôtel Restaurant	Hôtel sans restaurant	Petit Hotel sans restaurant Luxe	PAC performant	Electricité	0219722902	02722902	1	3,4192297674	125,7452295197	1280	0	125,7452295197
Café Hôtel Restaurant	Hôtel sans restaurant	Petit Hotel sans restaurant Luxe	Rooftop	Electricité	0219721002	02721002	1	2,821657515	49,8102961997	1280	0	49,8102961997
Café Hôtel Restaurant	Hôtel sans restaurant	Petit Hotel sans restaurant Luxe	Rooftop	Electricité	0219722101	02722101	1	0,8640447761	47,2131945019	1280	0	47,2131945019
Café Hôtel Restaurant	Hôtel sans restaurant	Petit Hotel sans restaurant Luxe	Rooftop	Electricité	0219722303	02722303	1	0,76783233	31,4946943533	1280	0	31,4946943533
Café Hôtel Restaurant	Hôtel sans restaurant	Petit Hotel sans restaurant Luxe	Rooftop performant	Electricité	0219723002	02723002	1	3,3494495681	59,2979716663	1280	0	59,2979716663
Café Hôtel Restaurant	Restaurant	Petit restaurant rapide	Autre système centralisé	Autres	0226770101	02770101	1	0,7312965976	77,469	119	0	77,469
Café Hôtel Restaurant	Restaurant	Petit restaurant rapide	Autre système centralisé	Urbain	0226770106	02770106	1	0,7063187175	77,469	2035	0	77,469
Café Hôtel Restaurant	Restaurant	Petit restaurant rapide	Autre système centralisé performant	Autres	0226772101	02772101	1	0,8438037665	92,225	119	0	92,225
Café Hôtel Restaurant	Restaurant	Petit restaurant rapide	Autre système centralisé performant	Urbain	0226772106	02772106	1	0,8149831355	92,225	2035	0	92,225
Café Hôtel Restaurant	Restaurant	Petit restaurant rapide	Chaudière condensation fioul	Fioul	0226772303	02772303	1	0,7462843228	100,388	1043	0	100,388
Café Hôtel Restaurant	Restaurant	Petit restaurant rapide	Chaudière condensation gaz	Gaz	0226772404	02772404	1	0,9738788896	100,388	1043	0	100,388
Café Hôtel Restaurant	Restaurant	Petit restaurant rapide	Chaudière fioul	Fioul	0226770303	02770303	1	0,5541075045	84,32592	1043	0	84,32592
Café Hôtel Restaurant	Restaurant	Petit restaurant rapide	Chaudière gaz	Gaz	0226770404	02770404	1	0,6698118948	84,32592	1043	0	84,32592
Café Hôtel Restaurant	Restaurant	Petit restaurant rapide	Electrique direct	Electricité	0226770602	02770602	1	0,92	10,4	1312,5	0	10,4
Café Hôtel Restaurant	Restaurant	Petit restaurant rapide	Electrique direct performant	Electricité	0226772602	02772602	1	1	12	1312,5	0	12
Café Hôtel Restaurant	Restaurant	Petit restaurant rapide	PAC	Electricité	0226770902	02770902	1	2,9448954419	49,4339252736	1312,5	0	49,4339252736
Café Hôtel Restaurant	Restaurant	Petit restaurant rapide	PAC performant	Electricité	0226772902	02772902	1	3,3979562791	58,84991104	1312,5	0	58,84991104
Café Hôtel Restaurant	Restaurant	Petit restaurant rapide	Rooftop	Electricité	0226771002	02771002	1	2,8041019535	139,71027	1312,5	0	139,71027
Café Hôtel Restaurant	Restaurant	Petit restaurant rapide	Rooftop performant	Electricité	0226773002	02773002	1	3,3286102326	166,32175	1312,5	0	166,32175
Café Hôtel Restaurant	Restaurant	Petit restaurant traditionnel	Autre système centralisé	Autres	0226780101	02780101	1	0,7295393138	77,469	119	0	77,469
Café Hôtel Restaurant	Restaurant	Petit restaurant traditionnel	Autre système centralisé	Urbain	0226780106	02780106	1	0,7121994098	77,469	2011,4285714286	0	77,469
Café Hôtel Restaurant	Restaurant	Petit restaurant traditionnel	Autre système centralisé performant	Autres	0226782101	02782101	1	0,8417761313	92,225	119	0	92,225
Café Hôtel Restaurant	Restaurant	Petit restaurant traditionnel	Autre système centralisé performant	Urbain	0226782106	02782106	1	0,8217685498	92,225	2011,4285714286	0	92,225
Café Hôtel Restaurant	Restaurant	Petit restaurant traditionnel	Chaudière condensation fioul	Fioul	0226782303	02782303	1	0,7462821221	100,388	1043	0	100,388
Café Hôtel Restaurant	Restaurant	Petit restaurant traditionnel	Chaudière condensation gaz	Gaz	0226782404	02782404	1	0,9738774558	100,388	1043	0	100,388
Café Hôtel Restaurant	Restaurant	Petit restaurant traditionnel	Chaudière fioul	Fioul	0226780303	02780303	1	0,5541042643	84,32592	1043	0	84,32592
Café Hôtel Restaurant	Restaurant	Petit restaurant traditionnel	Chaudière gaz	Gaz	0226780404	02780404	1	0,6698096808	84,32592	1043	0	84,32592
Café Hôtel Restaurant	Restaurant	Petit restaurant traditionnel	Electrique direct	Electricité	0226780602	02780602	1	0,92	10,4	1312,5	0	10,4
Café Hôtel Restaurant	Restaurant	Petit restaurant traditionnel	Electrique direct performant	Electricité	0226782602	02782602	1	1	12	1312,5	0	12
Café Hôtel Restaurant	Restaurant	Petit restaurant traditionnel	PAC	Electricité	0226780902	02780902	1	2,9448954419	49,1893419465	1312,5	0	49,1893419465
Café Hôtel Restaurant	Restaurant	Petit restaurant traditionnel	PAC performant	Electricité	0226782902	02782902	1	3,3979562791	58,5587404126	1312,5	0	58,5587404126
Café Hôtel Restaurant	Restaurant	Petit restaurant traditionnel	Rooftop	Electricité	0226781002	02781002	1	2,8041019535	139,71027	1312,5	0	139,71027
Café Hôtel Restaurant	Restaurant	Petit restaurant traditionnel	Rooftop performant	Electricité	0226783002	02783002	1	3,3286102326	166,32175	1312,5	0	166,32175
Café Hôtel Restaurant	Café, cantine, traiteur	Petite cantine	Autre système centralisé	Autres	0204790101	02790101	1	0,7356663029	77,469	119	0	77,469
Café Hôtel Restaurant	Café, cantine, traiteur	Petite cantine	Autre système centralisé	Urbain	0204790106	02790106	1	0,6913677839	77,469	2035	0	77,469
Café Hôtel Restaurant	Café, cantine, traiteur	Petite cantine	Autre système centralisé performant	Autres	0204792101	02792101	1	0,8488457342	92,225	119	0	92,225
Café Hôtel Restaurant	Café, cantine, traiteur	Petite cantine	Autre système centralisé performant	Urbain	0204792106	02792106	1	0,7977320584	92,225	2035	0	92,225
Café Hôtel Restaurant	Café, cantine, traiteur	Petite cantine	Chaudière condensation fioul	Fioul	0204792303	02792303	1	0,7462087778	100,388	1043	0	100,388
Café Hôtel Restaurant	Café, cantine, traiteur	Petite cantine	Chaudière condensation gaz	Gaz	0204792404	02792404	1	0,9738115995	100,388	1043	0	100,388
Café Hôtel Restaurant	Café, cantine, traiteur	Petite cantine	Chaudière fioul	Fioul	0204790303	02790303	1	0,553633231	84,32592	1043	0	84,32592
Café Hôtel Restaurant	Café, cantine, traiteur	Petite cantine	Chaudière gaz	Gaz	0204790404	02790404	1	0,6693553509	84,32592	1043	0	84,32592
Café Hôtel Restaurant	Café, cantine, traiteur	Petite cantine	Electrique direct	Electricité	0204790602	02790602	1	0,92	10,4	1312,5	0	10,4
Café Hôtel Restaurant	Café, cantine, traiteur	Petite cantine	Electrique direct performant	Electricité	0204792602	02792602	1	1	12	1312,5	0	12
Café Hôtel Restaurant	Café, cantine, traiteur	Petite cantine	PAC	Electricité	0204790902	02790902	1	2,9448954419	47,8818659998	1312,5	0	47,8818659998
Café Hôtel Restaurant	Café, cantine, traiteur	Petite cantine	PAC performant	Electricité	0204792902	02792902	1	3,3979562791	57,0022214284	1312,5	0	57,0022214284
Café Hôtel Restaurant	Café, cantine, traiteur	Petite cantine	Rooftop	Electricité	0204791002	02791002	1	2,8041019535	139,71027	1312,5	0	139,71027
Café Hôtel Restaurant	Café, cantine, traiteur	Petite cantine	Rooftop performant	Electricité	0204793002	02793002	1	3,3286102326	166,32175	1312,5	0	166,32175
Commerce	Commerce de détail non alimentaire	Complexe brico	Autre système centralisé	Autres	0306090101	03090101	1	1,6072012114	23,8535153189	78,5714285714	0	23,8535153189
Commerce	Commerce de détail non alimentaire	Complexe brico	Autre système centralisé	Urbain	0306090106	03090106	1	1,6041175833	23,6892664842	1631,25	0	23,6892664842
Commerce	Commerce de détail non alimentaire	Complexe brico	Autre système centralisé performant	Autres	0306092101	03092101	1	1,8544629362	28,3970420463	78,5714285714	0	28,3970420463
Commerce	Commerce de détail non alimentaire	Complexe brico	Autre système centralisé performant	Urbain	0306092106	03092106	1	1,8509049038	28,2015077193	1631,25	0	28,2015077193
Commerce	Commerce de détail non alimentaire	Complexe brico	Chaudière condensation fioul	Fioul	0306092303	03092303	1	0,7615831389	11,8013555188	808,5	0	11,8013555188
Commerce	Commerce de détail non alimentaire	Complexe brico	Chaudière condensation gaz	Gaz	0306092404	03092404	1	0,9893671035	8,7993809212	808,5	0	8,7993809212
Commerce	Commerce de détail non alimentaire	Complexe brico	Chaudière fioul	Fioul	0306090303	03090303	1	0,6893779078	9,9131386358	808,5	0	9,9131386358
Commerce	Commerce de détail non alimentaire	Complexe brico	Chaudière gaz	Gaz	0306090404	03090404	1	0,7807419359	7,3914799738	808,5	0	7,3914799738
Commerce	Commerce de détail non alimentaire	Complexe brico	Electrique direct	Electricité	0306090602	03090602	1	0,92	10,4	1031,25	0	10,4
Commerce	Commerce de détail non alimentaire	Complexe brico	Electrique direct performant	Electricité	0306092602	03092602	1	1	12	1031,25	0	12
Commerce	Commerce de détail non alimentaire	Complexe brico	Rooftop	Electricité	0306091002	03091002	1	2,8041019535	27,0754202269	1031,25	0	27,0754202269
Commerce	Commerce de détail non alimentaire	Complexe brico	Rooftop performant	Electricité	0306093002	03093002	1	3,3286102326	32,2326431272	1031,25	0	32,2326431272
Commerce	Entrepôt	Entrepôt	Autre système centralisé	Autres	0312120101	03120101	1	1,6327417007	22,0834046025	78,375	0	22,0834046025
Commerce	Entrepôt	Entrepôt	Autre système centralisé	Urbain	0312120106	03120106	1	1,6196007579	22,3393565289	1631,25	0	22,3393565289
Commerce	Entrepôt	Entrepôt	Autre système centralisé performant	Autres	0312122101	03122101	1	1,8839327316	26,2897673839	78,375	0	26,2897673839
Commerce	Entrepôt	Entrepôt	Autre système centralisé performant	Urbain	0312122106	03122106	1	1,8687701052	26,5944720582	1631,25	0	26,5944720582
Commerce	Entrepôt	Entrepôt	Chaudière condensation fioul	Fioul	0312122303	03122303	1	0,7615831389	8,5404098978	808,5	0	8,5404098978
Commerce	Entrepôt	Entrepôt	Chaudière condensation gaz	Gaz	0312122404	03122404	1	0,9893671035	6,4267749894	808,5	0	6,4267749894
Commerce	Entrepôt	Entrepôt	Chaudière fioul	Fioul	0312120303	03120303	1	0,6893779078	7,1739443141	808,5	0	7,1739443141
Commerce	Entrepôt	Entrepôt	Chaudière gaz	Gaz	0312120404	03120404	1	0,7807419359	5,3984909911	808,5	0	5,3984909911
Commerce	Entrepôt	Entrepôt	Electrique direct	Electricité	0312120602	03120602	1	0,92	10,4	1031,25	0	10,4
Commerce	Entrepôt	Entrepôt	Electrique direct performant	Electricité	0312122602	03122602	1	1	12	1031,25	0	12
Commerce	Entrepôt	Entrepôt	Rooftop	Electricité	0312121002	03121002	1	2,8041019535	25,1664650049	1031,25	0	25,1664650049
Commerce	Entrepôt	Entrepôt	Rooftop performant	Electricité	0312123002	03123002	1	3,3286102326	29,9600773868	1031,25	0	29,9600773868
Commerce	Grand commerce alimentaire	Grand alimentaire	Autre système centralisé	Autres	0316150101	03150101	1	1,7166841877	28,2082319755	104,5	0	28,2082319755
Commerce	Grand commerce alimentaire	Grand alimentaire	Autre système centralisé	Urbain	0316150106	03150106	1	1,7524	27,6974835294	1980	0	27,6974835294
Commerce	Grand commerce alimentaire	Grand alimentaire	Autre système centralisé performant	Autres	0316152101	03152101	1	1,9807894474	33,5812285423	104,5	0	33,5812285423
Commerce	Grand commerce alimentaire	Grand alimentaire	Autre système centralisé performant	Urbain	0316152106	03152106	1	2,022	32,9731946779	1980	0	32,9731946779
Commerce	Grand commerce alimentaire	Grand alimentaire	Chaudière condensation fioul	Fioul	0316152303	03152303	1	0,7575001764	18,5596836392	823,4285714286	0	18,5596836392
Commerce	Grand commerce alimentaire	Grand alimentaire	Chaudière condensation gaz	Gaz	0316152404	03152404	1	0,9867871643	13,6067536288	819,5	0	13,6067536288
Commerce	Grand commerce alimentaire	Grand alimentaire	Chaudière fioul	Fioul	0316150303	03150303	1	0,6825158724	15,5901342569	823,4285714286	0	15,5901342569
Commerce	Grand commerce alimentaire	Grand alimentaire	Chaudière gaz	Gaz	0316150404	03150404	1	0,7793152816	11,4296730482	819,5	0	11,4296730482
Commerce	Grand commerce alimentaire	Grand alimentaire	Electrique direct	Electricité	0316150602	03150602	1	0,92	10,4	1037,1428571429	0	10,4
Commerce	Grand commerce alimentaire	Grand alimentaire	Electrique direct performant	Electricité	0316152602	03152602	1	1	12	1037,1428571429	0	12
Commerce	Grand commerce alimentaire	Grand alimentaire	PAC	Electricité	0316150902	03150902	1	3,2414701395	78,6422562573	1037,1428571429	0	78,6422562573
Commerce	Grand commerce alimentaire	Grand alimentaire	PAC performant	Electricité	0316152902	03152902	1	3,3637897674	93,6217336397	1037,1428571429	0	93,6217336397
Commerce	Commerce de détail non alimentaire	Grand brico	Autre système centralisé	Autres	0306170101	03170101	1	1,6310064514	32,1107385011	93,5	0	32,1107385011
Commerce	Commerce de détail non alimentaire	Grand brico	Autre système centralisé	Urbain	0306170106	03170106	1	1,6277514475	31,8584849173	1631,25	0	31,8584849173
Commerce	Commerce de détail non alimentaire	Grand brico	Autre système centralisé performant	Autres	0306172101	03172101	1	1,8819305208	38,2270696441	93,5	0	38,2270696441
Commerce	Commerce de détail non alimentaire	Grand brico	Autre système centralisé performant	Urbain	0306172106	03172106	1	1,8781747471	37,9267677587	1631,25	0	37,9267677587
Commerce	Commerce de détail non alimentaire	Grand brico	Chaudière condensation fioul	Fioul	0306172303	03172303	1	0,7615831389	26,2439322474	819,5	0	26,2439322474
Commerce	Commerce de détail non alimentaire	Grand brico	Chaudière condensation gaz	Gaz	0306172404	03172404	1	0,9893671035	18,7010780705	819,5	0	18,7010780705
Commerce	Commerce de détail non alimentaire	Grand brico	Chaudière fioul	Fioul	0306170303	03170303	1	0,6893779078	22,0449030878	819,5	0	22,0449030878
Commerce	Commerce de détail non alimentaire	Grand brico	Chaudière gaz	Gaz	0306170404	03170404	1	0,7807419359	15,7089055792	819,5	0	15,7089055792
Commerce	Commerce de détail non alimentaire	Grand brico	Electrique direct	Electricité	0306170602	03170602	1	0,92	10,4	1031,25	0	10,4
Commerce	Commerce de détail non alimentaire	Grand brico	Electrique direct performant	Electricité	0306172602	03172602	1	1	12	1031,25	0	12
Commerce	Commerce de détail non alimentaire	Grand brico	Rooftop	Electricité	0306171002	03171002	1	2,8041019535	40,94407483	1031,25	0	40,94407483
Commerce	Commerce de détail non alimentaire	Grand brico	Rooftop performant	Electricité	0306173002	03173002	1	3,3286102326	48,7429462261	1031,25	0	48,7429462261
Commerce	Commerce de gros	Grand commerce de gros	Autre système centralisé	Autres	0307190101	03190101	1	1,6248108092	29,2563422893	78,375	0	29,2563422893
Commerce	Commerce de gros	Grand commerce de gros	Autre système centralisé	Urbain	0307190106	03190106	1	1,6487517103	29,1753455	1645,7142857143	0	29,1753455
Commerce	Commerce de gros	Grand commerce de gros	Autre système centralisé performant	Autres	0307192101	03192101	1	1,8747817029	34,8289789158	78,375	0	34,8289789158
Commerce	Commerce de gros	Grand commerce de gros	Autre système centralisé performant	Urbain	0307192106	03192106	1	1,9024058195	34,7325541667	1645,7142857143	0	34,7325541667
Commerce	Commerce de gros	Grand commerce de gros	Chaudière condensation fioul	Fioul	0307192303	03192303	1	0,7615831389	10,0509521567	808,5	0	10,0509521567
Commerce	Commerce de gros	Grand commerce de gros	Chaudière condensation gaz	Gaz	0307192404	03192404	1	0,9893671035	7,5558956651	808,5	0	7,5558956651
Commerce	Commerce de gros	Grand commerce de gros	Chaudière fioul	Fioul	0307190303	03190303	1	0,6893779078	8,4427998116	808,5	0	8,4427998116
Commerce	Commerce de gros	Grand commerce de gros	Chaudière gaz	Gaz	0307190404	03190404	1	0,7807419359	6,3469523587	808,5	0	6,3469523587
Commerce	Commerce de gros	Grand commerce de gros	Electrique direct	Electricité	0307190602	03190602	1	0,92	10,4	1031,25	0	10,4
Commerce	Commerce de gros	Grand commerce de gros	Electrique direct performant	Electricité	0307192602	03192602	1	1	12	1031,25	0	12
Commerce	Commerce de gros	Grand commerce de gros	Rooftop	Electricité	0307191002	03191002	1	2,8041019535	32,9522419425	1031,25	0	32,9522419425
Commerce	Commerce de gros	Grand commerce de gros	Rooftop performant	Electricité	0307193002	03193002	1	3,3286102326	39,2288594554	1031,25	0	39,2288594554
Commerce	Commerce de détail non alimentaire	Grand librairie	Autre système centralisé	Autres	0306260101	03260101	1	1,6202321023	27,6377717156	93,5	0	27,6377717156
Commerce	Commerce de détail non alimentaire	Grand librairie	Autre système centralisé	Urbain	0306260106	03260106	1	1,6165604319	27,7495673821	1631,25	0	27,7495673821
Commerce	Process	Grand librairie	Autre système centralisé	Autres	0324260101	03260101	1	1,621996006	27,6823716035	93,5	0	27,6823716035
Commerce	Process	Grand librairie	Autre système centralisé	Urbain	0324260106	03260106	1	1,6464194029	27,4901382721	1631,25	0	27,4901382721
Commerce	Commerce de détail non alimentaire	Grand librairie	Autre système centralisé performant	Autres	0306262101	03262101	1	1,8694985796	32,9021091853	93,5	0	32,9021091853
Commerce	Commerce de détail non alimentaire	Grand librairie	Autre système centralisé performant	Urbain	0306262106	03262106	1	1,8652620368	33,0351992644	1631,25	0	33,0351992644
Commerce	Process	Grand librairie	Autre système centralisé performant	Autres	0324262101	03262101	1	1,8715338531	32,9552042899	93,5	0	32,9552042899
Commerce	Process	Grand librairie	Autre système centralisé performant	Urbain	0324262106	03262106	1	1,8997146956	32,7263550858	1631,25	0	32,7263550858
Commerce	Commerce de détail non alimentaire	Grand librairie	Chaudière condensation fioul	Fioul	0306262303	03262303	1	0,7588622407	18,1049966925	819,5	0	18,1049966925
Commerce	Process	Grand librairie	Chaudière condensation fioul	Fioul	0324262303	03262303	1	0,7588695399	18,1190668385	819,5	0	18,1190668385
Commerce	Commerce de détail non alimentaire	Grand librairie	Chaudière condensation gaz	Gaz	0306262404	03262404	1	0,9866368597	13,3298897022	819,5	0	13,3298897022
Commerce	Process	Grand librairie	Chaudière condensation gaz	Gaz	0324262404	03262404	1	0,9866382777	13,3343455329	819,5	0	13,3343455329
Commerce	Commerce de détail non alimentaire	Grand librairie	Chaudière fioul	Fioul	0306260303	03260303	1	0,6877583411	15,2081972217	819,5	0	15,2081972217
Commerce	Process	Grand librairie	Chaudière fioul	Fioul	0324260303	03260303	1	0,6877675645	15,2200161444	819,5	0	15,2200161444
Commerce	Commerce de détail non alimentaire	Grand librairie	Chaudière gaz	Gaz	0306260404	03260404	1	0,7791098345	11,1971073498	819,5	0	11,1971073498
Commerce	Process	Grand librairie	Chaudière gaz	Gaz	0324260404	03260404	1	0,779111292	11,2008502476	819,5	0	11,2008502476
Commerce	Commerce de détail non alimentaire	Grand librairie	Electrique direct	Electricité	0306260602	03260602	1	0,92	10,4	1031,25	0	10,4
Commerce	Process	Grand librairie	Electrique direct	Electricité	0324260602	03260602	1	0,92	10,4	1031,25	0	10,4
Commerce	Commerce de détail non alimentaire	Grand librairie	Electrique direct performant	Electricité	0306262602	03262602	1	1	12	1031,25	0	12
Commerce	Process	Grand librairie	Electrique direct performant	Electricité	0324262602	03262602	1	1	12	1031,25	0	12
Commerce	Commerce de détail non alimentaire	Grand librairie	PAC	Electricité	0306260902	03260902	1	3,2743942326	76,301776166	1031,25	0	76,301776166
Commerce	Process	Grand librairie	PAC	Electricité	0324260902	03260902	1	3,2743942326	76,399147589	1031,25	0	76,399147589
Commerce	Commerce de détail non alimentaire	Grand librairie	PAC performant	Electricité	0306262902	03262902	1	3,3979562791	90,8354478166	1031,25	0	90,8354478166
Commerce	Process	Grand librairie	PAC performant	Electricité	0324262902	03262902	1	3,3979562791	90,9513661773	1031,25	0	90,9513661773
Commerce	Commerce de détail non alimentaire	Grand Mode	Autre système centralisé	Autres	0306270101	03270101	1	1,6187176461	27,7362242134	94,2857142857	0	27,7362242134
Commerce	Commerce de détail non alimentaire	Grand Mode	Autre système centralisé	Urbain	0306270106	03270106	1	1,6334139458	27,718479985	1645,7142857143	0	27,718479985
Commerce	Commerce de détail non alimentaire	Grand Mode	Autre système centralisé performant	Autres	0306272101	03272101	1	1,8677511301	33,0193145398	94,2857142857	0	33,0193145398
Commerce	Commerce de détail non alimentaire	Grand Mode	Autre système centralisé performant	Urbain	0306272106	03272106	1	1,884708399	32,9981904584	1645,7142857143	0	32,9981904584
Commerce	Commerce de détail non alimentaire	Grand Mode	Chaudière condensation fioul	Fioul	0306272303	03272303	1	0,7588766207	18,1310072568	819,5	0	18,1310072568
Commerce	Commerce de détail non alimentaire	Grand Mode	Chaudière condensation gaz	Gaz	0306272404	03272404	1	0,9866236668	13,3123889033	819,5	0	13,3123889033
Commerce	Commerce de détail non alimentaire	Grand Mode	Chaudière fioul	Fioul	0306270303	03270303	1	0,6877775256	15,2300460957	819,5	0	15,2300460957
Commerce	Commerce de détail non alimentaire	Grand Mode	Chaudière gaz	Gaz	0306270404	03270404	1	0,7790923091	11,1824066788	819,5	0	11,1824066788
Commerce	Commerce de détail non alimentaire	Grand Mode	Electrique direct	Electricité	0306270602	03270602	1	0,92	10,4	1031,25	0	10,4
Commerce	Commerce de détail non alimentaire	Grand Mode	Electrique direct performant	Electricité	0306272602	03272602	1	1	12	1031,25	0	12
Commerce	Commerce de détail non alimentaire	Grand Mode	PAC	Electricité	0306270902	03270902	1	3,2743942326	76,3773456503	1031,25	0	76,3773456503
Commerce	Commerce de détail non alimentaire	Grand Mode	PAC performant	Electricité	0306272902	03272902	1	3,3979562791	90,9254114884	1031,25	0	90,9254114884
Commerce	Process	Grand process	Autre système centralisé	Autres	0324280101	03280101	1	1,6119180954	29,6809571094	93,5	0	29,6809571094
Commerce	Process	Grand process	Autre système centralisé	Urbain	0324280106	03280106	1	1,6674493501	29,7024376746	1665	0	29,7024376746
Commerce	Process	Grand process	Autre système centralisé performant	Autres	0324282101	03282101	1	1,8599054947	35,3344727493	93,5	0	35,3344727493
Commerce	Process	Grand process	Autre système centralisé performant	Urbain	0324282106	03282106	1	1,9239800193	35,3600448507	1665	0	35,3600448507
Commerce	Process	Grand process	Chaudière condensation fioul	Fioul	0324282303	03282303	1	0,7591438637	18,9789197374	819,5	0	18,9789197374
Commerce	Process	Grand process	Chaudière condensation gaz	Gaz	0324282404	03282404	1	0,9869254012	13,99645478	819,5	0	13,99645478
Commerce	Process	Grand process	Chaudière fioul	Fioul	0324280303	03280303	1	0,6881537571	15,9422925794	819,5	0	15,9422925794
Commerce	Process	Grand process	Chaudière gaz	Gaz	0324280404	03280404	1	0,7795135286	11,7570220152	819,5	0	11,7570220152
Commerce	Process	Grand process	Electrique direct	Electricité	0324280602	03280602	1	0,92	10,4	1031,25	0	10,4
Commerce	Process	Grand process	Electrique direct performant	Electricité	0324282602	03282602	1	1	12	1031,25	0	12
Commerce	Process	Grand process	PAC	Electricité	0324280902	03280902	1	3,2743942326	82,0390080679	1031,25	0	82,0390080679
Commerce	Process	Grand process	PAC performant	Electricité	0324282902	03282902	1	3,3979562791	97,6654857951	1031,25	0	97,6654857951
Commerce	Grand commerce alimentaire	Hypermarché	Autre système centralisé	Autres	0316410101	03410101	1	1,6213097933	33,319078022	78,375	0	33,319078022
Commerce	Grand commerce alimentaire	Hypermarché	Autre système centralisé	Urbain	0316410106	03410106	1	1,5982651054	33,90455516	1665	0	33,90455516
Commerce	Grand commerce alimentaire	Hypermarché	Autre système centralisé performant	Autres	0316412101	03412101	1	1,8707420692	39,6655690739	78,375	0	39,6655690739
Commerce	Grand commerce alimentaire	Hypermarché	Autre système centralisé performant	Urbain	0316412106	03412106	1	1,8441520447	40,3625656667	1665	0	40,3625656667
Commerce	Grand commerce alimentaire	Hypermarché	Chaudière condensation fioul	Fioul	0316412303	03412303	1	0,7615831389	10,848711499	808,5	0	10,848711499
Commerce	Grand commerce alimentaire	Hypermarché	Chaudière condensation gaz	Gaz	0316412404	03412404	1	0,9893671035	8,1421185789	808,5	0	8,1421185789
Commerce	Grand commerce alimentaire	Hypermarché	Chaudière fioul	Fioul	0316410303	03410303	1	0,6893779078	9,1129176591	808,5	0	9,1129176591
Commerce	Grand commerce alimentaire	Hypermarché	Chaudière gaz	Gaz	0316410404	03410404	1	0,7807419359	6,8393796063	808,5	0	6,8393796063
Commerce	Grand commerce alimentaire	Hypermarché	Electrique direct	Electricité	0316410602	03410602	1	0,92	10,4	1031,25	0	10,4
Commerce	Grand commerce alimentaire	Hypermarché	Electrique direct performant	Electricité	0316412602	03412602	1	1	12	1031,25	0	12
Commerce	Grand commerce alimentaire	Hypermarché	Rooftop	Electricité	0316411002	03411002	1	2,8041019535	37,7982980321	1031,25	0	37,7982980321
Commerce	Grand commerce alimentaire	Hypermarché	Rooftop performant	Electricité	0316413002	03413002	1	3,3286102326	44,9979738478	1031,25	0	44,9979738478
Commerce	Petit commerce alimentaire	Petit boulangerie	Autre système centralisé	Autres	0323630101	03630101	1	1,6219578225	51,5549415582	93,5	0	51,5549415582
Commerce	Petit commerce alimentaire	Petit boulangerie	Autre système centralisé	Urbain	0323630106	03630106	1	1,6992300546	50,9986425266	1722,8571428571	0	50,9986425266
Commerce	Petit commerce alimentaire	Petit boulangerie	Autre système centralisé performant	Autres	0323632101	03632101	1	1,8714897951	61,3749304264	93,5	0	61,3749304264
Commerce	Petit commerce alimentaire	Petit boulangerie	Autre système centralisé performant	Urbain	0323632106	03632106	1	1,960650063	60,7126696745	1722,8571428571	0	60,7126696745
Commerce	Petit commerce alimentaire	Petit boulangerie	Chaudière condensation fioul	Fioul	0323632303	03632303	1	0,7516175544	41,5287109685	819,5	0	41,5287109685
Commerce	Petit commerce alimentaire	Petit boulangerie	Chaudière condensation gaz	Gaz	0323632404	03632404	1	0,9849491967	30,9442608911	858	0	30,9442608911
Commerce	Petit commerce alimentaire	Petit boulangerie	Chaudière fioul	Fioul	0323630303	03630303	1	0,6741529993	34,8841172135	819,5	0	34,8841172135
Commerce	Petit commerce alimentaire	Petit boulangerie	Chaudière gaz	Gaz	0323630404	03630404	1	0,7911484373	25,9931791486	858	0	25,9931791486
Commerce	Petit commerce alimentaire	Petit boulangerie	Electrique direct	Electricité	0323630602	03630602	1	0,92	10,4	1031,25	0	10,4
Commerce	Petit commerce alimentaire	Petit boulangerie	Electrique direct performant	Electricité	0323632602	03632602	1	1	12	1031,25	0	12
Commerce	Petit commerce alimentaire	Petit boulangerie	PAC	Electricité	0323630902	03630902	1	3,2743942326	125,7660908415	1031,25	0	125,7660908415
Commerce	Petit commerce alimentaire	Petit boulangerie	PAC performant	Electricité	0323632902	03632902	1	3,3979562791	149,721536716	1031,25	0	149,721536716
Commerce	Commerce de détail non alimentaire	Petit brico	Autre système centralisé	Autres	0306640101	03640101	1	1,6215627101	34,3230216646	93,5	0	34,3230216646
Commerce	Commerce de détail non alimentaire	Petit brico	Autre système centralisé	Urbain	0306640106	03640106	1	1,6396844769	34,1253896834	1631,25	0	34,1253896834
Commerce	Commerce de détail non alimentaire	Petit brico	Autre système centralisé performant	Autres	0306642101	03642101	1	1,8710338963	40,860740077	93,5	0	40,860740077
Commerce	Commerce de détail non alimentaire	Petit brico	Autre système centralisé performant	Urbain	0306642106	03642106	1	1,8919436272	40,6254639088	1631,25	0	40,6254639088
Commerce	Commerce de détail non alimentaire	Petit brico	Chaudière condensation fioul	Fioul	0306642303	03642303	1	0,7492238776	30,8886153846	819,5	0	30,8886153846
Commerce	Commerce de détail non alimentaire	Petit brico	Chaudière condensation gaz	Gaz	0306642404	03642404	1	0,9769944244	30,8886153846	819,5	0	30,8886153846
Commerce	Commerce de détail non alimentaire	Petit brico	Chaudière fioul	Fioul	0306640303	03640303	1	0,67124008	25,9464369231	819,5	0	25,9464369231
Commerce	Commerce de détail non alimentaire	Petit brico	Chaudière gaz	Gaz	0306640404	03640404	1	0,7625878437	25,9464369231	819,5	0	25,9464369231
Commerce	Commerce de détail non alimentaire	Petit brico	Electrique direct	Electricité	0306640602	03640602	1	0,92	10,4	1031,25	0	10,4
Commerce	Commerce de détail non alimentaire	Petit brico	Electrique direct performant	Electricité	0306642602	03642602	1	1	12	1031,25	0	12
Commerce	Commerce de détail non alimentaire	Petit brico	PAC	Electricité	0306640902	03640902	1	3,2743942326	76,901876215	1031,25	0	76,901876215
Commerce	Commerce de détail non alimentaire	Petit brico	PAC performant	Electricité	0306642902	03642902	1	3,3979562791	91,5498526369	1031,25	0	91,5498526369
Commerce	Commerce de gros	Petit commerce de gros	Autre système centralisé	Autres	0307660101	03660101	1	1,6200919181	29,6428444957	93,5	0	29,6428444957
Commerce	Commerce de gros	Petit commerce de gros	Autre système centralisé	Urbain	0307660106	03660106	1	1,6299040035	29,3484948378	1631,25	0	29,3484948378
Commerce	Commerce de gros	Petit commerce de gros	Autre système centralisé performant	Autres	0307662101	03662101	1	1,8693368286	35,2891005902	93,5	0	35,2891005902
Commerce	Commerce de gros	Petit commerce de gros	Autre système centralisé performant	Urbain	0307662106	03662106	1	1,8806584655	34,9386843307	1631,25	0	34,9386843307
Commerce	Commerce de gros	Petit commerce de gros	Chaudière condensation fioul	Fioul	0307662303	03662303	1	0,7615831389	14,7359319557	819,5	0	14,7359319557
Commerce	Commerce de gros	Petit commerce de gros	Chaudière condensation gaz	Gaz	0307662404	03662404	1	0,9893671035	10,9427703567	819,5	0	10,9427703567
Commerce	Commerce de gros	Petit commerce de gros	Chaudière fioul	Fioul	0307660303	03660303	1	0,6893779078	12,3781828428	819,5	0	12,3781828428
Commerce	Commerce de gros	Petit commerce de gros	Chaudière gaz	Gaz	0307660404	03660404	1	0,7807419359	9,1919270997	819,5	0	9,1919270997
Commerce	Commerce de gros	Petit commerce de gros	Electrique direct	Electricité	0307660602	03660602	1	0,92	10,4	1031,25	0	10,4
Commerce	Commerce de gros	Petit commerce de gros	Electrique direct performant	Electricité	0307662602	03662602	1	1	12	1031,25	0	12
Commerce	Commerce de gros	Petit commerce de gros	Rooftop	Electricité	0307661002	03661002	1	2,8041019535	33,6762434813	1031,25	0	33,6762434813
Commerce	Commerce de gros	Petit commerce de gros	Rooftop performant	Electricité	0307663002	03663002	1	3,3286102326	40,0907660492	1031,25	0	40,0907660492
Commerce	Commerce de détail non alimentaire	Petit librairie	Autre système centralisé	Autres	0306730101	03730101	1	1,6172431069	34,5301653405	93,5	0	34,5301653405
Commerce	Commerce de détail non alimentaire	Petit librairie	Autre système centralisé	Urbain	0306730106	03730106	1	1,6406337854	34,2022051379	1631,25	0	34,2022051379
Commerce	Petit commerce alimentaire	Petit librairie	Autre système centralisé	Autres	0323730101	03730101	1	1,6187938114	34,4313661737	93,5	0	34,4313661737
Commerce	Petit commerce alimentaire	Petit librairie	Autre système centralisé	Urbain	0323730106	03730106	1	1,6992800388	34,0534196546	1722,8571428571	0	34,0534196546
Commerce	Commerce de détail non alimentaire	Petit librairie	Autre système centralisé performant	Autres	0306732101	03732101	1	1,8660497387	41,1073396911	93,5	0	41,1073396911
Commerce	Commerce de détail non alimentaire	Petit librairie	Autre système centralisé performant	Urbain	0306732106	03732106	1	1,8930389831	40,7169108785	1631,25	0	40,7169108785
Commerce	Petit commerce alimentaire	Petit librairie	Autre système centralisé performant	Autres	0323732101	03732101	1	1,8678390131	40,9897216354	93,5	0	40,9897216354
Commerce	Petit commerce alimentaire	Petit librairie	Autre système centralisé performant	Urbain	0323732106	03732106	1	1,960707737	40,5397853031	1722,8571428571	0	40,5397853031
Commerce	Commerce de détail non alimentaire	Petit librairie	Chaudière condensation fioul	Fioul	0306732303	03732303	1	0,7492624278	30,8886153846	819,5	0	30,8886153846
Commerce	Petit commerce alimentaire	Petit librairie	Chaudière condensation fioul	Fioul	0323732303	03732303	1	0,7492694855	30,8886153846	819,5	0	30,8886153846
Commerce	Commerce de détail non alimentaire	Petit librairie	Chaudière condensation gaz	Gaz	0306732404	03732404	1	0,9770164667	30,8886153846	819,5	0	30,8886153846
Commerce	Petit commerce alimentaire	Petit librairie	Chaudière condensation gaz	Gaz	0323732404	03732404	1	0,9825795211	30,8886153846	858	0	30,8886153846
Commerce	Commerce de détail non alimentaire	Petit librairie	Chaudière fioul	Fioul	0306730303	03730303	1	0,6712885788	25,9464369231	819,5	0	25,9464369231
Commerce	Petit commerce alimentaire	Petit librairie	Chaudière fioul	Fioul	0323730303	03730303	1	0,6712974498	25,9464369231	819,5	0	25,9464369231
Commerce	Commerce de détail non alimentaire	Petit librairie	Chaudière gaz	Gaz	0306730404	03730404	1	0,7626169144	25,9464369231	819,5	0	25,9464369231
Commerce	Petit commerce alimentaire	Petit librairie	Chaudière gaz	Gaz	0323730404	03730404	1	0,7882849148	25,9464369231	858	0	25,9464369231
Commerce	Commerce de détail non alimentaire	Petit librairie	Electrique direct	Electricité	0306730602	03730602	1	0,92	10,4	1031,25	0	10,4
Commerce	Petit commerce alimentaire	Petit librairie	Electrique direct	Electricité	0323730602	03730602	1	0,92	10,4	1031,25	0	10,4
Commerce	Commerce de détail non alimentaire	Petit librairie	Electrique direct performant	Electricité	0306732602	03732602	1	1	12	1031,25	0	12
Commerce	Petit commerce alimentaire	Petit librairie	Electrique direct performant	Electricité	0323732602	03732602	1	1	12	1031,25	0	12
Commerce	Commerce de détail non alimentaire	Petit librairie	PAC	Electricité	0306730902	03730902	1	3,2743942326	77,3485808503	1031,25	0	77,3485808503
Commerce	Petit commerce alimentaire	Petit librairie	PAC	Electricité	0323730902	03730902	1	3,2743942326	77,2604823958	1031,25	0	77,2604823958
Commerce	Commerce de détail non alimentaire	Petit librairie	PAC performant	Electricité	0306732902	03732902	1	3,3979562791	92,0816438694	1031,25	0	92,0816438694
Commerce	Petit commerce alimentaire	Petit librairie	PAC performant	Electricité	0323732902	03732902	1	3,3979562791	91,9767647569	1031,25	0	91,9767647569
Commerce	Commerce de détail non alimentaire	Petit mode	Autre système centralisé	Autres	0306740101	03740101	1	1,6067164606	34,4945360389	93,5	0	34,4945360389
Commerce	Commerce de détail non alimentaire	Petit mode	Autre système centralisé	Urbain	0306740106	03740106	1	1,6896668569	34,0054538197	1722,8571428571	0	34,0054538197
Commerce	Commerce de détail non alimentaire	Petit mode	Autre système centralisé performant	Autres	0306742101	03742101	1	1,8539036084	41,0649238559	93,5	0	41,0649238559
Commerce	Commerce de détail non alimentaire	Petit mode	Autre système centralisé performant	Urbain	0306742106	03742106	1	1,9496156041	40,4826831187	1722,8571428571	0	40,4826831187
Commerce	Commerce de détail non alimentaire	Petit mode	Chaudière condensation fioul	Fioul	0306742303	03742303	1	0,7492598615	30,8886153846	819,5	0	30,8886153846
Commerce	Commerce de détail non alimentaire	Petit mode	Chaudière condensation gaz	Gaz	0306742404	03742404	1	0,982567001	30,8886153846	858	0	30,8886153846
Commerce	Commerce de détail non alimentaire	Petit mode	Chaudière fioul	Fioul	0306740303	03740303	1	0,6712819441	25,9464369231	819,5	0	25,9464369231
Commerce	Commerce de détail non alimentaire	Petit mode	Chaudière gaz	Gaz	0306740404	03740404	1	0,7882649807	25,9464369231	858	0	25,9464369231
Commerce	Commerce de détail non alimentaire	Petit mode	Electrique direct	Electricité	0306740602	03740602	1	0,92	10,4	1031,25	0	10,4
Commerce	Commerce de détail non alimentaire	Petit mode	Electrique direct performant	Electricité	0306742602	03742602	1	1	12	1031,25	0	12
Commerce	Commerce de détail non alimentaire	Petit mode	PAC	Electricité	0306740902	03740902	1	3,2743942326	77,0882437069	1031,25	0	77,0882437069
Commerce	Commerce de détail non alimentaire	Petit mode	PAC performant	Electricité	0306742902	03742902	1	3,3979562791	91,7717186986	1031,25	0	91,7717186986
Commerce	Petit commerce alimentaire	Petit poissonnerie	Autre système centralisé	Autres	0323750101	03750101	1	1,6232241793	48,5247426196	93,5	0	48,5247426196
Commerce	Petit commerce alimentaire	Petit poissonnerie	Autre système centralisé	Urbain	0323750106	03750106	1	1,6923858043	48,0345262955	1722,8571428571	0	48,0345262955
Commerce	Petit commerce alimentaire	Petit poissonnerie	Autre système centralisé performant	Autres	0323752101	03752101	1	1,8729509761	57,7675507376	93,5	0	57,7675507376
Commerce	Petit commerce alimentaire	Petit poissonnerie	Autre système centralisé performant	Urbain	0323752106	03752106	1	1,9527528511	57,1839598756	1722,8571428571	0	57,1839598756
Commerce	Petit commerce alimentaire	Petit poissonnerie	Chaudière condensation fioul	Fioul	0323752303	03752303	1	0,7513678449	38,5342196775	819,5	0	38,5342196775
Commerce	Petit commerce alimentaire	Petit poissonnerie	Chaudière condensation gaz	Gaz	0323752404	03752404	1	0,9846908554	30,8886153846	858	0	30,8886153846
Commerce	Petit commerce alimentaire	Petit poissonnerie	Chaudière fioul	Fioul	0323750303	03750303	1	0,6737524867	32,3687445291	819,5	0	32,3687445291
Commerce	Petit commerce alimentaire	Petit poissonnerie	Chaudière gaz	Gaz	0323750404	03750404	1	0,7907340084	25,9464369231	858	0	25,9464369231
Commerce	Petit commerce alimentaire	Petit poissonnerie	Electrique direct	Electricité	0323750602	03750602	1	0,92	10,4	1031,25	0	10,4
Commerce	Petit commerce alimentaire	Petit poissonnerie	Electrique direct performant	Electricité	0323752602	03752602	1	1	12	1031,25	0	12
Commerce	Petit commerce alimentaire	Petit poissonnerie	PAC	Electricité	0323750902	03750902	1	3,2743942326	117,2229949874	1031,25	0	117,2229949874
Commerce	Petit commerce alimentaire	Petit poissonnerie	PAC performant	Electricité	0323752902	03752902	1	3,3979562791	139,5511845089	1031,25	0	139,5511845089
Commerce	Process	Petit process	Autre système centralisé	Autres	0324760101	03760101	1	1,6118139545	36,8706824682	93,5	0	36,8706824682
Commerce	Process	Petit process	Autre système centralisé	Urbain	0324760106	03760106	1	1,6428523754	36,5438106482	1631,25	0	36,5438106482
Commerce	Process	Petit process	Autre système centralisé performant	Autres	0324762101	03762101	1	1,8597853321	43,893669605	93,5	0	43,893669605
Commerce	Process	Petit process	Autre système centralisé performant	Urbain	0324762106	03762106	1	1,8955988947	43,5045364859	1631,25	0	43,5045364859
Commerce	Process	Petit process	Chaudière condensation fioul	Fioul	0324762303	03762303	1	0,7494705215	30,8886153846	819,5	0	30,8886153846
Commerce	Process	Petit process	Chaudière condensation gaz	Gaz	0324762404	03762404	1	0,9772683547	30,8886153846	819,5	0	30,8886153846
Commerce	Process	Petit process	Chaudière fioul	Fioul	0324760303	03760303	1	0,6716688702	25,9464369231	819,5	0	25,9464369231
Commerce	Process	Petit process	Chaudière gaz	Gaz	0324760404	03760404	1	0,763039861	25,9464369231	819,5	0	25,9464369231
Commerce	Process	Petit process	Electrique direct	Electricité	0324760602	03760602	1	0,92	10,4	1031,25	0	10,4
Commerce	Process	Petit process	Electrique direct performant	Electricité	0324762602	03762602	1	1	12	1031,25	0	12
Commerce	Process	Petit process	PAC	Electricité	0324760902	03760902	1	3,2743942326	83,2855292571	1031,25	0	83,2855292571
Commerce	Process	Petit process	PAC performant	Electricité	0324762902	03762902	1	3,3979562791	99,1494395918	1031,25	0	99,1494395918
Commerce	Grand commerce alimentaire	Superette	Autre système centralisé	Autres	0316920101	03920101	1	1,6177675391	35,3177186754	93,5	0	35,3177186754
Commerce	Grand commerce alimentaire	Superette	Autre système centralisé	Urbain	0316920106	03920106	1	1,6128767378	35,2404662637	1631,25	0	35,2404662637
Commerce	Grand commerce alimentaire	Superette	Autre système centralisé performant	Autres	0316922101	03922101	1	1,8666548528	42,044903185	93,5	0	42,044903185
Commerce	Grand commerce alimentaire	Superette	Autre système centralisé performant	Urbain	0316922106	03922106	1	1,8610116206	41,9529360282	1631,25	0	41,9529360282
Commerce	Grand commerce alimentaire	Superette	Chaudière condensation fioul	Fioul	0316922303	03922303	1	0,7520579124	29,3470508164	819,5	0	29,3470508164
Commerce	Grand commerce alimentaire	Superette	Chaudière condensation gaz	Gaz	0316922404	03922404	1	0,9798468565	20,148693538	819,5	0	20,148693538
Commerce	Grand commerce alimentaire	Superette	Chaudière fioul	Fioul	0316920303	03920303	1	0,6767137261	24,6515226857	819,5	0	24,6515226857
Commerce	Grand commerce alimentaire	Superette	Chaudière gaz	Gaz	0316920404	03920404	1	0,7680671729	16,9249025719	819,5	0	16,9249025719
Commerce	Grand commerce alimentaire	Superette	Electrique direct	Electricité	0316920602	03920602	1	0,92	10,4	1031,25	0	10,4
Commerce	Grand commerce alimentaire	Superette	Electrique direct performant	Electricité	0316922602	03922602	1	1	12	1031,25	0	12
Commerce	Grand commerce alimentaire	Superette	PAC	Electricité	0316920902	03920902	1	2,9448954419	89,1193681043	1031,25	0	89,1193681043
Commerce	Grand commerce alimentaire	Superette	PAC performant	Electricité	0316922902	03922902	1	3,3979562791	106,0944858385	1031,25	0	106,0944858385
Commerce	Grand commerce alimentaire	Supermarché	Autre système centralisé	Autres	0316930101	03930101	1	1,6207946988	31,9136632427	93,5	0	31,9136632427
Commerce	Grand commerce alimentaire	Supermarché	Autre système centralisé	Urbain	0316930106	03930106	1	1,6342228432	31,687784384	1631,25	0	31,687784384
Commerce	Grand commerce alimentaire	Supermarché	Autre système centralisé performant	Autres	0316932101	03932101	1	1,8701477294	37,9924562413	93,5	0	37,9924562413
Commerce	Grand commerce alimentaire	Supermarché	Autre système centralisé performant	Urbain	0316932106	03932106	1	1,8856417422	37,7235528381	1631,25	0	37,7235528381
Commerce	Grand commerce alimentaire	Supermarché	Chaudière condensation fioul	Fioul	0316932303	03932303	1	0,7615831389	15,5156504988	819,5	0	15,5156504988
Commerce	Grand commerce alimentaire	Supermarché	Chaudière condensation gaz	Gaz	0316932404	03932404	1	0,9893671035	11,5329496041	819,5	0	11,5329496041
Commerce	Grand commerce alimentaire	Supermarché	Chaudière fioul	Fioul	0316930303	03930303	1	0,6893779078	13,033146419	819,5	0	13,033146419
Commerce	Grand commerce alimentaire	Supermarché	Chaudière gaz	Gaz	0316930404	03930404	1	0,7807419359	9,6876776675	819,5	0	9,6876776675
Commerce	Grand commerce alimentaire	Supermarché	Electrique direct	Electricité	0316930602	03930602	1	0,92	10,4	1031,25	0	10,4
Commerce	Grand commerce alimentaire	Supermarché	Electrique direct performant	Electricité	0316932602	03932602	1	1	12	1031,25	0	12
Commerce	Grand commerce alimentaire	Supermarché	Rooftop	Electricité	0316931002	03931002	1	2,8041019535	36,6543107607	1031,25	0	36,6543107607
Commerce	Grand commerce alimentaire	Supermarché	Rooftop performant	Electricité	0316933002	03933002	1	3,3286102326	43,636084239	1031,25	0	43,636084239
Commerce	Commerce de détail non alimentaire	ZAC Mode	Autre système centralisé	Autres	0306960101	03960101	1	1,6103477379	32,0918760399	78,5714285714	0	32,0918760399
Commerce	Commerce de détail non alimentaire	ZAC Mode	Autre système centralisé	Urbain	0306960106	03960106	1	1,6386379849	31,7233039781	1631,25	0	31,7233039781
Commerce	Commerce de détail non alimentaire	ZAC Mode	Autre système centralisé performant	Autres	0306962101	03962101	1	1,8580935438	38,2046143332	78,5714285714	0	38,2046143332
Commerce	Commerce de détail non alimentaire	ZAC Mode	Autre système centralisé performant	Urbain	0306962106	03962106	1	1,8907361364	37,7658380692	1631,25	0	37,7658380692
Commerce	Commerce de détail non alimentaire	ZAC Mode	Chaudière condensation fioul	Fioul	0306962303	03962303	1	0,7615831389	21,1229109324	808,5	0	21,1229109324
Commerce	Commerce de détail non alimentaire	ZAC Mode	Chaudière condensation gaz	Gaz	0306962404	03962404	1	0,9893671035	15,5134032775	808,5	0	15,5134032775
Commerce	Commerce de détail non alimentaire	ZAC Mode	Chaudière fioul	Fioul	0306960303	03960303	1	0,6893779078	17,7432451832	808,5	0	17,7432451832
Commerce	Commerce de détail non alimentaire	ZAC Mode	Chaudière gaz	Gaz	0306960404	03960404	1	0,7807419359	13,0312587531	808,5	0	13,0312587531
Commerce	Commerce de détail non alimentaire	ZAC Mode	Electrique direct	Electricité	0306960602	03960602	1	0,92	10,4	1031,25	0	10,4
Commerce	Commerce de détail non alimentaire	ZAC Mode	Electrique direct performant	Electricité	0306962602	03962602	1	1	12	1031,25	0	12
Commerce	Commerce de détail non alimentaire	ZAC Mode	Rooftop	Electricité	0306961002	03961002	1	2,8041019535	37,7484894146	1031,25	0	37,7484894146
Commerce	Commerce de détail non alimentaire	ZAC Mode	Rooftop performant	Electricité	0306963002	03963002	1	3,3286102326	44,9386778745	1031,25	0	44,9386778745
Enseignement Recherche	Enseignement secondaire	Cantine collége	Autre système centralisé	Autres	0410020101	04020101	1	0,8779917175	44,6426161363	68	0	44,6426161363
Enseignement Recherche	Enseignement secondaire	Cantine collége	Autre système centralisé	Urbain	0410020106	04020106	1	0,8762791461	44,1643831847	1450	0	44,1643831847
Enseignement Recherche	Enseignement secondaire	Cantine collége	Autre système centralisé performant	Autres	0410022101	04022101	1	1,0130673663	53,1459715908	68	0	53,1459715908
Enseignement Recherche	Enseignement secondaire	Cantine collége	Autre système centralisé performant	Urbain	0410022106	04022106	1	1,0110913224	52,5766466484	1450	0	52,5766466484
Enseignement Recherche	Enseignement secondaire	Cantine collége	Chaudière condensation fioul	Fioul	0410022303	04022303	1	0,7600678647	34,4691692062	596	0	34,4691692062
Enseignement Recherche	Enseignement secondaire	Cantine collége	Chaudière condensation gaz	Gaz	0410022404	04022404	1	0,9864703158	24,8915447467	596	0	24,8915447467
Enseignement Recherche	Enseignement secondaire	Cantine collége	Chaudière fioul	Fioul	0410020303	04020303	1	0,7372766859	28,9541021332	596	0	28,9541021332
Enseignement Recherche	Enseignement secondaire	Cantine collége	Chaudière gaz	Gaz	0410020404	04020404	1	0,8757199591	20,9088975872	596	0	20,9088975872
Enseignement Recherche	Enseignement secondaire	Cantine collége	Electrique direct	Electricité	0410020602	04020602	1	0,92	10,4	750	0	10,4
Enseignement Recherche	Enseignement secondaire	Cantine collége	Electrique direct performant	Electricité	0410022602	04022602	1	1	12	750	0	12
Enseignement Recherche	Enseignement secondaire	Cantine collége	PAC	Electricité	0410020902	04020902	1	2,8951713488	124,1122323605	788,5714285714	0	124,1122323605
Enseignement Recherche	Enseignement secondaire	Cantine collége	PAC performant	Electricité	0410022902	04022902	1	3,3405823256	147,7526575721	788,5714285714	0	147,7526575721
Enseignement Recherche	Enseignement primaire	Cantine élémentaire	Autre système centralisé	Autres	0409030101	04030101	1	0,7888521	48,4172873364	68	0	48,4172873364
Enseignement Recherche	Enseignement primaire	Cantine élémentaire	Autre système centralisé	Urbain	0409030106	04030106	1	0,9405267346	48,7913337852	1531,4285714286	0	48,7913337852
Enseignement Recherche	Enseignement primaire	Cantine élémentaire	Autre système centralisé performant	Autres	0409032101	04032101	1	0,9102139615	57,6396277814	68	0	57,6396277814
Enseignement Recherche	Enseignement primaire	Cantine élémentaire	Autre système centralisé performant	Urbain	0409032106	04032106	1	1,0852231554	58,0849211729	1531,4285714286	0	58,0849211729
Enseignement Recherche	Enseignement primaire	Cantine élémentaire	Chaudière condensation fioul	Fioul	0409032303	04032303	1	0,7606728119	36,386308515	596	0	36,386308515
Enseignement Recherche	Enseignement primaire	Cantine élémentaire	Chaudière condensation gaz	Gaz	0409032404	04032404	1	0,9870706263	26,5605745053	596	0	26,5605745053
Enseignement Recherche	Enseignement primaire	Cantine élémentaire	Chaudière fioul	Fioul	0409030303	04030303	1	0,5995804411	30,5644991526	596	0	30,5644991526
Enseignement Recherche	Enseignement primaire	Cantine élémentaire	Chaudière gaz	Gaz	0409030404	04030404	1	0,8977580354	22,3108825845	596	0	22,3108825845
Enseignement Recherche	Enseignement primaire	Cantine élémentaire	Electrique direct	Electricité	0409030602	04030602	1	0,92	10,4	750	0	10,4
Enseignement Recherche	Enseignement primaire	Cantine élémentaire	Electrique direct performant	Electricité	0409032602	04032602	1	1	12	750	0	12
Enseignement Recherche	Enseignement primaire	Cantine élémentaire	PAC	Electricité	0409030902	04030902	1	2,8951713488	134,4027457708	788,5714285714	0	134,4027457708
Enseignement Recherche	Enseignement primaire	Cantine élémentaire	PAC performant	Electricité	0409032902	04032902	1	3,3405823256	160,0032687747	788,5714285714	0	160,0032687747
Enseignement Recherche	Enseignement secondaire	Cantine LEGT	Autre système centralisé	Autres	0410040101	04040101	1	0,9376811862	48,8948036979	52	0	48,8948036979
Enseignement Recherche	Enseignement secondaire	Cantine LEGT	Autre système centralisé	Urbain	0410040106	04040106	1	0,8753546463	45,9079058792	1450	0	45,9079058792
Enseignement Recherche	Enseignement secondaire	Cantine LEGT	Autre système centralisé performant	Autres	0410042101	04042101	1	1,0819398302	58,2080996404	52	0	58,2080996404
Enseignement Recherche	Enseignement secondaire	Cantine LEGT	Autre système centralisé performant	Urbain	0410042106	04042106	1	1,0100245918	54,6522689038	1450	0	54,6522689038
Enseignement Recherche	Enseignement secondaire	Cantine LEGT	Chaudière condensation fioul	Fioul	0410042303	04042303	1	0,7600662741	35,5728756825	514,5	0	35,5728756825
Enseignement Recherche	Enseignement secondaire	Cantine LEGT	Chaudière condensation gaz	Gaz	0410042404	04042404	1	0,9864744113	25,5075824397	514,5	0	25,5075824397
Enseignement Recherche	Enseignement secondaire	Cantine LEGT	Chaudière fioul	Fioul	0410040303	04040303	1	0,7373414896	29,8812155733	514,5	0	29,8812155733
Enseignement Recherche	Enseignement secondaire	Cantine LEGT	Chaudière gaz	Gaz	0410040404	04040404	1	0,8757716121	21,4263692494	514,5	0	21,4263692494
Enseignement Recherche	Enseignement secondaire	Cantine LEGT	Electrique direct	Electricité	0410040602	04040602	1	0,92	10,4	656,25	0	10,4
Enseignement Recherche	Enseignement secondaire	Cantine LEGT	Electrique direct performant	Electricité	0410042602	04042602	1	1	12	656,25	0	12
Enseignement Recherche	Enseignement secondaire	Cantine LEGT	PAC	Electricité	0410040902	04040902	1	2,8951713488	127,70448211	690	0	127,70448211
Enseignement Recherche	Enseignement secondaire	Cantine LEGT	PAC performant	Electricité	0410042902	04042902	1	3,3405823256	152,029145369	690	0	152,029145369
Enseignement Recherche	Enseignement secondaire	Cantine LP	Autre système centralisé	Autres	0410050101	04050101	1	0,8754249855	45,3804454914	68	0	45,3804454914
Enseignement Recherche	Enseignement secondaire	Cantine LP	Autre système centralisé	Urbain	0410050106	04050106	1	0,934331959	44,5057974284	1531,4285714286	0	44,5057974284
Enseignement Recherche	Enseignement secondaire	Cantine LP	Autre système centralisé performant	Autres	0410052101	04052101	1	1,0101057524	54,0243398707	68	0	54,0243398707
Enseignement Recherche	Enseignement secondaire	Cantine LP	Autre système centralisé performant	Urbain	0410052106	04052106	1	1,0780753374	52,9830921766	1531,4285714286	0	52,9830921766
Enseignement Recherche	Enseignement secondaire	Cantine LP	Chaudière condensation fioul	Fioul	0410052303	04052303	1	0,7600802448	34,337214314	596	0	34,337214314
Enseignement Recherche	Enseignement secondaire	Cantine LP	Chaudière condensation gaz	Gaz	0410052404	04052404	1	0,9864739766	25,0562633676	596	0	25,0562633676
Enseignement Recherche	Enseignement secondaire	Cantine LP	Chaudière fioul	Fioul	0410050303	04050303	1	0,737271899	28,8432600238	596	0	28,8432600238
Enseignement Recherche	Enseignement secondaire	Cantine LP	Chaudière gaz	Gaz	0410050404	04050404	1	0,8757351193	21,0472612288	596	0	21,0472612288
Enseignement Recherche	Enseignement secondaire	Cantine LP	Electrique direct	Electricité	0410050602	04050602	1	0,92	10,4	750	0	10,4
Enseignement Recherche	Enseignement secondaire	Cantine LP	Electrique direct performant	Electricité	0410052602	04052602	1	1	12	750	0	12
Enseignement Recherche	Enseignement secondaire	Cantine LP	PAC	Electricité	0410050902	04050902	1	2,8951713488	121,8090951385	788,5714285714	0	121,8090951385
Enseignement Recherche	Enseignement secondaire	Cantine LP	PAC performant	Electricité	0410052902	04052902	1	3,3405823256	145,0108275458	788,5714285714	0	145,0108275458
Enseignement Recherche	Enseignement primaire	Cantine préélémentaire	Autre système centralisé	Autres	0409060101	04060101	1	0,8079765356	52,0639351469	68	0	52,0639351469
Enseignement Recherche	Enseignement primaire	Cantine préélémentaire	Autre système centralisé	Urbain	0409060106	04060106	1	0,9497738739	49,2901625858	1531,4285714286	0	49,2901625858
Enseignement Recherche	Enseignement primaire	Cantine préélémentaire	Autre système centralisé performant	Autres	0409062101	04062101	1	0,932280618	61,9808751748	68	0	61,9808751748
Enseignement Recherche	Enseignement primaire	Cantine préélémentaire	Autre système centralisé performant	Urbain	0409062106	04062106	1	1,0958929314	58,6787649831	1531,4285714286	0	58,6787649831
Enseignement Recherche	Enseignement primaire	Cantine préélémentaire	Chaudière condensation fioul	Fioul	0409062303	04062303	1	0,7606730125	36,3100720997	596	0	36,3100720997
Enseignement Recherche	Enseignement primaire	Cantine préélémentaire	Chaudière condensation gaz	Gaz	0409062404	04062404	1	0,9870577306	26,3389759133	596	0	26,3389759133
Enseignement Recherche	Enseignement primaire	Cantine préélémentaire	Chaudière fioul	Fioul	0409060303	04060303	1	0,5995757518	30,5004605637	596	0	30,5004605637
Enseignement Recherche	Enseignement primaire	Cantine préélémentaire	Chaudière gaz	Gaz	0409060404	04060404	1	0,8977373514	22,1247397672	596	0	22,1247397672
Enseignement Recherche	Enseignement primaire	Cantine préélémentaire	Electrique direct	Electricité	0409060602	04060602	1	0,92	10,4	750	0	10,4
Enseignement Recherche	Enseignement primaire	Cantine préélémentaire	Electrique direct performant	Electricité	0409062602	04062602	1	1	12	750	0	12
Enseignement Recherche	Enseignement primaire	Cantine préélémentaire	PAC	Electricité	0409060902	04060902	1	2,8951713488	135,0924419	788,5714285714	0	135,0924419
Enseignement Recherche	Enseignement primaire	Cantine préélémentaire	PAC performant	Electricité	0409062902	04062902	1	3,3405823256	160,8243355953	788,5714285714	0	160,8243355953
Enseignement Recherche	Enseignement secondaire	Collège	Autre système centralisé	Autres	0410080101	04080101	1	0,8186502762	18,1309553805	49,875	0	18,1309553805
Enseignement Recherche	Enseignement secondaire	Collège	Autre système centralisé	Urbain	0410080106	04080106	1	0,852461585	18,8474311275	1450	0	18,8474311275
Enseignement Recherche	Enseignement secondaire	Collège	Autre système centralisé performant	Autres	0410082101	04082101	1	0,9445964725	21,584470691	49,875	0	21,584470691
Enseignement Recherche	Enseignement secondaire	Collège	Autre système centralisé performant	Urbain	0410082106	04082106	1	0,9836095211	22,4374180089	1450	0	22,4374180089
Enseignement Recherche	Enseignement secondaire	Collège	Chaudière condensation fioul	Fioul	0410082303	04082303	1	0,7640691378	9,4072233207	514,5	0	9,4072233207
Enseignement Recherche	Enseignement secondaire	Collège	Chaudière condensation gaz	Gaz	0410082404	04082404	1	0,9904596906	7,0097728858	514,5	0	7,0097728858
Enseignement Recherche	Enseignement secondaire	Collège	Chaudière fioul	Fioul	0410080303	04080303	1	0,739063699	7,9020675894	514,5	0	7,9020675894
Enseignement Recherche	Enseignement secondaire	Collège	Chaudière gaz	Gaz	0410080404	04080404	1	0,8775145457	5,8882092241	514,5	0	5,8882092241
Enseignement Recherche	Enseignement secondaire	Collège	Electrique direct	Electricité	0410080602	04080602	1	0,92	10,4	656,25	0	10,4
Enseignement Recherche	Enseignement secondaire	Collège	Electrique direct performant	Electricité	0410082602	04082602	1	1	12	656,25	0	12
Enseignement Recherche	Enseignement secondaire	Collège	PAC	Electricité	0410080902	04080902	1	2,8951713488	52,0711619382	690	0	52,0711619382
Enseignement Recherche	Enseignement secondaire	Collège	PAC performant	Electricité	0410082902	04082902	1	3,3405823256	61,9894784978	690	0	61,9894784978
Enseignement Recherche	Enseignement supérieur et recherche	école	Autre système centralisé	Autres	0411100101	04100101	1	0,7861465598	19,3112167278	69,3333333333	0	19,3112167278
Enseignement Recherche	Enseignement supérieur et recherche	école	Autre système centralisé	Urbain	0411100106	04100106	1	0,9020651597	19,1419397555	1531,4285714286	0	19,1419397555
Enseignement Recherche	Enseignement supérieur et recherche	école	Autre système centralisé performant	Autres	0411102101	04102101	1	0,9070921844	22,9895437236	69,3333333333	0	22,9895437236
Enseignement Recherche	Enseignement supérieur et recherche	école	Autre système centralisé performant	Urbain	0411102106	04102106	1	1,040844415	22,7880235184	1531,4285714286	0	22,7880235184
Enseignement Recherche	Enseignement supérieur et recherche	école	Chaudière condensation fioul	Fioul	0411102303	04102303	1	0,7662105957	13,8656389137	596	0	13,8656389137
Enseignement Recherche	Enseignement supérieur et recherche	école	Chaudière condensation gaz	Gaz	0411102404	04102404	1	0,9926085556	10,2429585592	596	0	10,2429585592
Enseignement Recherche	Enseignement supérieur et recherche	école	Chaudière fioul	Fioul	0411100303	04100303	1	0,724986605	11,6471366875	596	0	11,6471366875
Enseignement Recherche	Enseignement supérieur et recherche	école	Chaudière gaz	Gaz	0411100404	04100404	1	0,7838193349	8,6040851898	596	0	8,6040851898
Enseignement Recherche	Enseignement supérieur et recherche	école	Electrique direct	Electricité	0411100602	04100602	1	0,92	10,4	750	0	10,4
Enseignement Recherche	Enseignement supérieur et recherche	école	Electrique direct performant	Electricité	0411102602	04102602	1	1	12	750	0	12
Enseignement Recherche	Enseignement supérieur et recherche	école	PAC	Electricité	0411100902	04100902	1	2,7728165581	63,1643193045	880	0	63,1643193045
Enseignement Recherche	Enseignement supérieur et recherche	école	PAC performant	Electricité	0411102902	04102902	1	3,1994037209	75,1956182197	880	0	75,1956182197
Enseignement Recherche	Enseignement primaire	Elémentaire	Autre système centralisé	Autres	0409110101	04110101	1	0,7994678577	23,5453999376	49,875	0	23,5453999376
Enseignement Recherche	Enseignement primaire	Elémentaire	Autre système centralisé	Urbain	0409110106	04110106	1	0,9320400823	22,1757164918	1531,4285714286	0	22,1757164918
Enseignement Recherche	Enseignement primaire	Elémentaire	Autre système centralisé performant	Autres	0409112101	04112101	1	0,9224629127	28,030238021	49,875	0	28,030238021
Enseignement Recherche	Enseignement primaire	Elémentaire	Autre système centralisé performant	Urbain	0409112106	04112106	1	1,0754308641	26,3996624902	1531,4285714286	0	26,3996624902
Enseignement Recherche	Enseignement primaire	Elémentaire	Chaudière condensation fioul	Fioul	0409112303	04112303	1	0,760166146	15,2940843031	514,5	0	15,2940843031
Enseignement Recherche	Enseignement primaire	Elémentaire	Chaudière condensation gaz	Gaz	0409112404	04112404	1	0,9864976613	11,2591578946	514,5	0	11,2591578946
Enseignement Recherche	Enseignement primaire	Elémentaire	Chaudière fioul	Fioul	0409110303	04110303	1	0,5979815926	12,8470308146	514,5	0	12,8470308146
Enseignement Recherche	Enseignement primaire	Elémentaire	Chaudière gaz	Gaz	0409110404	04110404	1	0,8960305466	9,4576926315	514,5	0	9,4576926315
Enseignement Recherche	Enseignement primaire	Elémentaire	Electrique direct	Electricité	0409110602	04110602	1	0,92	10,4	656,25	0	10,4
Enseignement Recherche	Enseignement primaire	Elémentaire	Electrique direct performant	Electricité	0409112602	04112602	1	1	12	656,25	0	12
Enseignement Recherche	Enseignement primaire	Elémentaire	PAC	Electricité	0409110902	04110902	1	2,8951713488	65,3457194273	690	0	65,3457194273
Enseignement Recherche	Enseignement primaire	Elémentaire	PAC performant	Electricité	0409112902	04112902	1	3,3405823256	77,7925231278	690	0	77,7925231278
Enseignement Recherche	Enseignement secondaire	Internat college	Autre système centralisé	Autres	0410460101	04460101	1	0,8723285552	16,7410889389	49,875	0	16,7410889389
Enseignement Recherche	Enseignement secondaire	Internat college	Autre système centralisé	Urbain	0410460106	04460106	1	0,8462475191	14,2168994466	1531,4285714286	0	14,2168994466
Enseignement Recherche	Enseignement secondaire	Internat college	Autre système centralisé performant	Autres	0410462101	04462101	1	1,0065329483	19,9298677845	49,875	0	19,9298677845
Enseignement Recherche	Enseignement secondaire	Internat college	Autre système centralisé performant	Urbain	0410462106	04462106	1	0,9764394452	16,9248802936	1531,4285714286	0	16,9248802936
Enseignement Recherche	Enseignement secondaire	Internat college	Chaudière condensation fioul	Fioul	0410462303	04462303	1	0,7650023261	8,1273838838	514,5	0	8,1273838838
Enseignement Recherche	Enseignement secondaire	Internat college	Chaudière condensation gaz	Gaz	0410462404	04462404	1	0,9914290443	5,705225563	514,5	0	5,705225563
Enseignement Recherche	Enseignement secondaire	Internat college	Chaudière fioul	Fioul	0410460303	04460303	1	0,7392503366	6,8270024624	514,5	0	6,8270024624
Enseignement Recherche	Enseignement secondaire	Internat college	Chaudière gaz	Gaz	0410460404	04460404	1	0,8777084165	4,7923894729	514,5	0	4,7923894729
Enseignement Recherche	Enseignement secondaire	Internat college	Electrique direct	Electricité	0410460602	04460602	1	0,92	10,4	656,25	0	10,4
Enseignement Recherche	Enseignement secondaire	Internat college	Electrique direct performant	Electricité	0410462602	04462602	1	1	12	656,25	0	12
Enseignement Recherche	Enseignement secondaire	Internat college	PAC	Electricité	0410460902	04460902	1	2,8951713488	47,430701496	690	0	47,430701496
Enseignement Recherche	Enseignement secondaire	Internat college	PAC performant	Electricité	0410462902	04462902	1	3,3405823256	56,4651208285	690	0	56,4651208285
Enseignement Recherche	Enseignement secondaire	Internat LEGT	Autre système centralisé	Autres	0410470101	04470101	1	0,8594968885	17,6457053427	49,875	0	17,6457053427
Enseignement Recherche	Enseignement secondaire	Internat LEGT	Autre système centralisé	Urbain	0410470106	04470106	1	0,9300312608	17,9501229502	1531,4285714286	0	17,9501229502
Enseignement Recherche	Enseignement secondaire	Internat LEGT	Autre système centralisé performant	Autres	0410472101	04472101	1	0,9917271791	21,0067920746	49,875	0	21,0067920746
Enseignement Recherche	Enseignement secondaire	Internat LEGT	Autre système centralisé performant	Urbain	0410472106	04472106	1	1,0731129932	21,3691939884	1531,4285714286	0	21,3691939884
Enseignement Recherche	Enseignement secondaire	Internat LEGT	Chaudière condensation fioul	Fioul	0410472303	04472303	1	0,764992872	8,4323148112	514,5	0	8,4323148112
Enseignement Recherche	Enseignement secondaire	Internat LEGT	Chaudière condensation gaz	Gaz	0410472404	04472404	1	0,9913899073	6,3348460384	514,5	0	6,3348460384
Enseignement Recherche	Enseignement secondaire	Internat LEGT	Chaudière fioul	Fioul	0410470303	04470303	1	0,7392484458	7,0831444414	514,5	0	7,0831444414
Enseignement Recherche	Enseignement secondaire	Internat LEGT	Chaudière gaz	Gaz	0410470404	04470404	1	0,8777005891	5,3212706723	514,5	0	5,3212706723
Enseignement Recherche	Enseignement secondaire	Internat LEGT	Electrique direct	Electricité	0410470602	04470602	1	0,92	10,4	656,25	0	10,4
Enseignement Recherche	Enseignement secondaire	Internat LEGT	Electrique direct performant	Electricité	0410472602	04472602	1	1	12	656,25	0	12
Enseignement Recherche	Enseignement secondaire	Internat LEGT	PAC	Electricité	0410470902	04470902	1	2,8951713488	52,8679189286	690	0	52,8679189286
Enseignement Recherche	Enseignement secondaire	Internat LEGT	PAC performant	Electricité	0410472902	04472902	1	3,3405823256	62,9379987245	690	0	62,9379987245
Enseignement Recherche	Enseignement secondaire	Internat LP	Autre système centralisé	Autres	0410480101	04480101	1	0,9174554129	18,5496408196	52	0	18,5496408196
Enseignement Recherche	Enseignement secondaire	Internat LP	Autre système centralisé	Urbain	0410480106	04480106	1	0,9038893112	15,9493050298	1531,4285714286	0	15,9493050298
Enseignement Recherche	Enseignement secondaire	Internat LP	Autre système centralisé performant	Autres	0410482101	04482101	1	1,0586023995	22,0829057377	52	0	22,0829057377
Enseignement Recherche	Enseignement secondaire	Internat LP	Autre système centralisé performant	Urbain	0410482106	04482106	1	1,0429492052	18,9872678926	1531,4285714286	0	18,9872678926
Enseignement Recherche	Enseignement secondaire	Internat LP	Chaudière condensation fioul	Fioul	0410482303	04482303	1	0,7641454816	8,1458407344	516	0	8,1458407344
Enseignement Recherche	Enseignement secondaire	Internat LP	Chaudière condensation gaz	Gaz	0410482404	04482404	1	0,9914132842	5,9676801666	514,5	0	5,9676801666
Enseignement Recherche	Enseignement secondaire	Internat LP	Chaudière fioul	Fioul	0410480303	04480303	1	0,7358276856	6,8425062169	516	0	6,8425062169
Enseignement Recherche	Enseignement secondaire	Internat LP	Chaudière gaz	Gaz	0410480404	04480404	1	0,8777052645	5,01285134	514,5	0	5,01285134
Enseignement Recherche	Enseignement secondaire	Internat LP	Electrique direct	Electricité	0410480602	04480602	1	0,92	10,4	656,25	0	10,4
Enseignement Recherche	Enseignement secondaire	Internat LP	Electrique direct performant	Electricité	0410482602	04482602	1	1	12	656,25	0	12
Enseignement Recherche	Enseignement secondaire	Internat LP	PAC	Electricité	0410480902	04480902	1	2,8951713488	49,3715985256	690	0	49,3715985256
Enseignement Recherche	Enseignement secondaire	Internat LP	PAC performant	Electricité	0410482902	04482902	1	3,3405823256	58,7757125305	690	0	58,7757125305
Enseignement Recherche	Enseignement secondaire	Lycée d’enseignement général et technologique (LEGT)	Autre système centralisé	Autres	0410490101	04490101	1	0,7870987119	20,5926776614	49,875	0	20,5926776614
Enseignement Recherche	Enseignement secondaire	Lycée d’enseignement général et technologique (LEGT)	Autre système centralisé	Urbain	0410490106	04490106	1	0,8543343305	20,3060236793	1450	0	20,3060236793
Enseignement Recherche	Enseignement secondaire	Lycée d’enseignement général et technologique (LEGT)	Autre système centralisé performant	Autres	0410492101	04492101	1	0,9081908214	24,515092454	49,875	0	24,515092454
Enseignement Recherche	Enseignement secondaire	Lycée d’enseignement général et technologique (LEGT)	Autre système centralisé performant	Urbain	0410492106	04492106	1	0,9857703813	24,1738377134	1450	0	24,1738377134
Enseignement Recherche	Enseignement secondaire	Lycée d’enseignement général et technologique (LEGT)	Chaudière condensation fioul	Fioul	0410492303	04492303	1	0,7643008619	9,4700576214	514,5	0	9,4700576214
Enseignement Recherche	Enseignement secondaire	Lycée d’enseignement général et technologique (LEGT)	Chaudière condensation gaz	Gaz	0410492404	04492404	1	0,9906206212	7,0983285854	514,5	0	7,0983285854
Enseignement Recherche	Enseignement secondaire	Lycée d’enseignement général et technologique (LEGT)	Chaudière fioul	Fioul	0410490303	04490303	1	0,7391100438	7,9548484019	514,5	0	7,9548484019
Enseignement Recherche	Enseignement secondaire	Lycée d’enseignement général et technologique (LEGT)	Chaudière gaz	Gaz	0410490404	04490404	1	0,8775467319	5,9625960117	514,5	0	5,9625960117
Enseignement Recherche	Enseignement secondaire	Lycée d’enseignement général et technologique (LEGT)	Electrique direct	Electricité	0410490602	04490602	1	0,92	10,4	656,25	0	10,4
Enseignement Recherche	Enseignement secondaire	Lycée d’enseignement général et technologique (LEGT)	Electrique direct performant	Electricité	0410492602	04492602	1	1	12	656,25	0	12
Enseignement Recherche	Enseignement secondaire	Lycée d’enseignement général et technologique (LEGT)	PAC	Electricité	0410490902	04490902	1	2,8951713488	52,2022939582	690	0	52,2022939582
Enseignement Recherche	Enseignement secondaire	Lycée d’enseignement général et technologique (LEGT)	PAC performant	Electricité	0410492902	04492902	1	3,3405823256	62,1455880455	690	0	62,1455880455
Enseignement Recherche	Enseignement secondaire	Lycée professionnel (LP)	Autre système centralisé	Autres	0410500101	04500101	1	0,8037600557	19,2898005391	49,875	0	19,2898005391
Enseignement Recherche	Enseignement secondaire	Lycée professionnel (LP)	Autre système centralisé	Urbain	0410500106	04500106	1	0,8348438698	19,0113557126	1462,8571428571	0	19,0113557126
Enseignement Recherche	Enseignement secondaire	Lycée professionnel (LP)	Autre système centralisé performant	Autres	0410502101	04502101	1	0,9274154488	22,9640482608	49,875	0	22,9640482608
Enseignement Recherche	Enseignement secondaire	Lycée professionnel (LP)	Autre système centralisé performant	Urbain	0410502106	04502106	1	0,9632813882	22,6325663245	1462,8571428571	0	22,6325663245
Enseignement Recherche	Enseignement secondaire	Lycée professionnel (LP)	Chaudière condensation fioul	Fioul	0410502303	04502303	1	0,7642291576	9,5414727477	514,5	0	9,5414727477
Enseignement Recherche	Enseignement secondaire	Lycée professionnel (LP)	Chaudière condensation gaz	Gaz	0410502404	04502404	1	0,9906360648	7,0238535195	514,5	0	7,0238535195
Enseignement Recherche	Enseignement secondaire	Lycée professionnel (LP)	Chaudière fioul	Fioul	0410500303	04500303	1	0,7390957029	8,0148371081	514,5	0	8,0148371081
Enseignement Recherche	Enseignement secondaire	Lycée professionnel (LP)	Chaudière gaz	Gaz	0410500404	04500404	1	0,8775498206	5,9000369564	514,5	0	5,9000369564
Enseignement Recherche	Enseignement secondaire	Lycée professionnel (LP)	Electrique direct	Electricité	0410500602	04500602	1	0,92	10,4	656,25	0	10,4
Enseignement Recherche	Enseignement secondaire	Lycée professionnel (LP)	Electrique direct performant	Electricité	0410502602	04502602	1	1	12	656,25	0	12
Enseignement Recherche	Enseignement secondaire	Lycée professionnel (LP)	PAC	Electricité	0410500902	04500902	1	2,8951713488	53,3534279729	690	0	53,3534279729
Enseignement Recherche	Enseignement secondaire	Lycée professionnel (LP)	PAC performant	Electricité	0410502902	04502902	1	3,3405823256	63,515985682	690	0	63,515985682
Enseignement Recherche	Enseignement primaire	Préélémentaire	Autre système centralisé	Autres	0409860101	04860101	1	0,8158100594	21,6325660937	68	0	21,6325660937
Enseignement Recherche	Enseignement primaire	Préélémentaire	Autre système centralisé	Urbain	0409860106	04860106	1	0,9374350051	23,97014851	1531,4285714286	0	23,97014851
Enseignement Recherche	Enseignement primaire	Préélémentaire	Autre système centralisé performant	Autres	0409862101	04862101	1	0,9413192993	25,7530548734	68	0	25,7530548734
Enseignement Recherche	Enseignement primaire	Préélémentaire	Autre système centralisé performant	Urbain	0409862106	04862106	1	1,0816557752	28,5358910833	1531,4285714286	0	28,5358910833
Enseignement Recherche	Enseignement primaire	Préélémentaire	Chaudière condensation fioul	Fioul	0409862303	04862303	1	0,7601805942	15,2471192636	596	0	15,2471192636
Enseignement Recherche	Enseignement primaire	Préélémentaire	Chaudière condensation gaz	Gaz	0409862404	04862404	1	0,9864956193	11,3399059347	596	0	11,3399059347
Enseignement Recherche	Enseignement primaire	Préélémentaire	Chaudière fioul	Fioul	0409860303	04860303	1	0,5979767953	12,8075801814	596	0	12,8075801814
Enseignement Recherche	Enseignement primaire	Préélémentaire	Chaudière gaz	Gaz	0409860404	04860404	1	0,8960483058	9,5255209851	596	0	9,5255209851
Enseignement Recherche	Enseignement primaire	Préélémentaire	Electrique direct	Electricité	0409860602	04860602	1	0,92	10,4	750	0	10,4
Enseignement Recherche	Enseignement primaire	Préélémentaire	Electrique direct performant	Electricité	0409862602	04862602	1	1	12	750	0	12
Enseignement Recherche	Enseignement primaire	Préélémentaire	PAC	Electricité	0409860902	04860902	1	2,8951713488	62,8593532345	788,5714285714	0	62,8593532345
Enseignement Recherche	Enseignement primaire	Préélémentaire	PAC performant	Electricité	0409862902	04862902	1	3,3405823256	74,8325633744	788,5714285714	0	74,8325633744
Enseignement Recherche	Enseignement supérieur et recherche	R&D en sciences humaines et sociales	Autre système centralisé	Autres	0411870101	04870101	1	0,8213192324	18,388282578	50	0	18,388282578
Enseignement Recherche	Enseignement supérieur et recherche	R&D en sciences humaines et sociales	Autre système centralisé	Urbain	0411870106	04870106	1	0,9526446412	18,9171532524	1560	0	18,9171532524
Enseignement Recherche	Enseignement supérieur et recherche	R&D en sciences humaines et sociales	Autre système centralisé performant	Autres	0411872101	04872101	1	0,9476760373	21,8908125928	50	0	21,8908125928
Enseignement Recherche	Enseignement supérieur et recherche	R&D en sciences humaines et sociales	Autre système centralisé performant	Urbain	0411872106	04872106	1	1,0992053553	22,5204205386	1560	0	22,5204205386
Enseignement Recherche	Enseignement supérieur et recherche	R&D en sciences humaines et sociales	Chaudière condensation fioul	Fioul	0411872303	04872303	1	0,7593905369	12,8863218788	514,5	0	12,8863218788
Enseignement Recherche	Enseignement supérieur et recherche	R&D en sciences humaines et sociales	Chaudière condensation gaz	Gaz	0411872404	04872404	1	0,9857310965	9,8627062301	514,5	0	9,8627062301
Enseignement Recherche	Enseignement supérieur et recherche	R&D en sciences humaines et sociales	Chaudière fioul	Fioul	0411870303	04870303	1	0,7185880767	10,8245103782	514,5	0	10,8245103782
Enseignement Recherche	Enseignement supérieur et recherche	R&D en sciences humaines et sociales	Chaudière gaz	Gaz	0411870404	04870404	1	0,7777844633	8,2846732332	514,5	0	8,2846732332
Enseignement Recherche	Enseignement supérieur et recherche	R&D en sciences humaines et sociales	Electrique direct	Electricité	0411870602	04870602	1	0,92	10,4	656,25	0	10,4
Enseignement Recherche	Enseignement supérieur et recherche	R&D en sciences humaines et sociales	Electrique direct performant	Electricité	0411872602	04872602	1	1	12	656,25	0	12
Enseignement Recherche	Enseignement supérieur et recherche	R&D en sciences humaines et sociales	PAC	Electricité	0411870902	04870902	1	2,7728165581	45,9934229537	770	0	45,9934229537
Enseignement Recherche	Enseignement supérieur et recherche	R&D en sciences humaines et sociales	PAC performant	Electricité	0411872902	04872902	1	3,1994037209	54,7540749448	770	0	54,7540749448
Enseignement Recherche	Enseignement supérieur et recherche	R&D sciences physiques et naturelles	Autre système centralisé	Autres	0411880101	04880101	1	0,7990429474	16,9345219611	49,875	0	16,9345219611
Enseignement Recherche	Enseignement supérieur et recherche	R&D sciences physiques et naturelles	Autre système centralisé	Urbain	0411880106	04880106	1	0,8738224928	17,7859964649	1450	0	17,7859964649
Enseignement Recherche	Enseignement supérieur et recherche	R&D sciences physiques et naturelles	Autre système centralisé performant	Autres	0411882101	04882101	1	0,9219726316	20,1601451918	49,875	0	20,1601451918
Enseignement Recherche	Enseignement supérieur et recherche	R&D sciences physiques et naturelles	Autre système centralisé performant	Urbain	0411882106	04882106	1	1,0082567225	21,1738053154	1450	0	21,1738053154
Enseignement Recherche	Enseignement supérieur et recherche	R&D sciences physiques et naturelles	Chaudière condensation fioul	Fioul	0411882303	04882303	1	0,7596047966	12,6638274862	514,5	0	12,6638274862
Enseignement Recherche	Enseignement supérieur et recherche	R&D sciences physiques et naturelles	Chaudière condensation gaz	Gaz	0411882404	04882404	1	0,9858383561	10,3280248658	514,5	0	10,3280248658
Enseignement Recherche	Enseignement supérieur et recherche	R&D sciences physiques et naturelles	Chaudière fioul	Fioul	0411880303	04880303	1	0,7191934808	10,6376150884	514,5	0	10,6376150884
Enseignement Recherche	Enseignement supérieur et recherche	R&D sciences physiques et naturelles	Chaudière gaz	Gaz	0411880404	04880404	1	0,7785811433	8,6755408873	514,5	0	8,6755408873
Enseignement Recherche	Enseignement supérieur et recherche	R&D sciences physiques et naturelles	Electrique direct	Electricité	0411880602	04880602	1	0,92	10,4	656,25	0	10,4
Enseignement Recherche	Enseignement supérieur et recherche	R&D sciences physiques et naturelles	Electrique direct performant	Electricité	0411882602	04882602	1	1	12	656,25	0	12
Enseignement Recherche	Enseignement supérieur et recherche	R&D sciences physiques et naturelles	PAC	Electricité	0411880902	04880902	1	2,8217026047	43,8283387287	735	0	43,8283387287
Enseignement Recherche	Enseignement supérieur et recherche	R&D sciences physiques et naturelles	PAC performant	Electricité	0411882902	04882902	1	3,2558106977	52,1765937247	735	0	52,1765937247
Enseignement Recherche	Enseignement supérieur et recherche	université	Autre système centralisé	Autres	0411940101	04940101	1	0,8082538707	20,4084406835	49,875	0	20,4084406835
Enseignement Recherche	Enseignement supérieur et recherche	université	Autre système centralisé	Urbain	0411940106	04940106	1	0,7851873997	18,8289946288	1462,8571428571	0	18,8289946288
Enseignement Recherche	Enseignement supérieur et recherche	université	Autre système centralisé performant	Autres	0411942101	04942101	1	0,9326006201	24,2957627185	49,875	0	24,2957627185
Enseignement Recherche	Enseignement supérieur et recherche	université	Autre système centralisé performant	Urbain	0411942106	04942106	1	0,9059854612	22,4154697962	1462,8571428571	0	22,4154697962
Enseignement Recherche	Enseignement supérieur et recherche	université	Chaudière condensation fioul	Fioul	0411942303	04942303	1	0,7662105957	6,863262542	514,5	0	6,863262542
Enseignement Recherche	Enseignement supérieur et recherche	université	Chaudière condensation gaz	Gaz	0411942404	04942404	1	0,9926085556	5,3769702922	514,5	0	5,3769702922
Enseignement Recherche	Enseignement supérieur et recherche	université	Chaudière fioul	Fioul	0411940303	04940303	1	0,724986605	5,7651405352	514,5	0	5,7651405352
Enseignement Recherche	Enseignement supérieur et recherche	université	Chaudière gaz	Gaz	0411940404	04940404	1	0,7838193349	4,5166550454	514,5	0	4,5166550454
Enseignement Recherche	Enseignement supérieur et recherche	université	Electrique direct	Electricité	0411940602	04940602	1	0,92	10,4	656,25	0	10,4
Enseignement Recherche	Enseignement supérieur et recherche	université	Electrique direct performant	Electricité	0411942602	04942602	1	1	12	656,25	0	12
Enseignement Recherche	Enseignement supérieur et recherche	université	PAC	Electricité	0411940902	04940902	1	2,8138808372	67,0060323764	735	0	67,0060323764
Enseignement Recherche	Enseignement supérieur et recherche	université	PAC performant	Electricité	0411942902	04942902	1	3,2467855814	79,7690861623	735	0	79,7690861623
Habitat Communautaire	Foyer	Foyers	Autre système centralisé	Autres	0514130101	05130101	1	1,5910930858	17,0170401174	68	0	17,0170401174
Habitat Communautaire	Foyer	Foyers	Autre système centralisé	Urbain	0514130106	05130106	1	1,7402903544	17,5899529432	1450	0	17,5899529432
Habitat Communautaire	Foyer	Foyers	Autre système centralisé performant	Autres	0514132101	05132101	1	1,8358766374	20,2583810922	68	0	20,2583810922
Habitat Communautaire	Foyer	Foyers	Autre système centralisé performant	Urbain	0514132106	05132106	1	2,0080273319	20,9404201705	1450	0	20,9404201705
Habitat Communautaire	Foyer	Foyers	Chaudière condensation fioul	Fioul	0514132303	05132303	1	0,7533116702	11,8630803135	596	0	11,8630803135
Habitat Communautaire	Foyer	Foyers	Chaudière condensation gaz	Gaz	0514132404	05132404	1	0,9820195165	8,8641475499	596	0	8,8641475499
Habitat Communautaire	Foyer	Foyers	Chaudière fioul	Fioul	0514130303	05130303	1	0,6239274023	9,9649874634	596	0	9,9649874634
Habitat Communautaire	Foyer	Foyers	Chaudière gaz	Gaz	0514130404	05130404	1	0,8370628964	7,4458839419	596	0	7,4458839419
Habitat Communautaire	Foyer	Foyers	Electrique direct	Electricité	0514130602	05130602	1	0,92	10,4	750	0	10,4
Habitat Communautaire	Foyer	Foyers	Electrique direct performant	Electricité	0514132602	05132602	1	1	12	750	0	12
Habitat Communautaire	Foyer	Foyers	PAC	Electricité	0514130902	05130902	1	2,9448954419	46,6369755986	750	0	46,6369755986
Habitat Communautaire	Foyer	Foyers	PAC performant	Electricité	0514132902	05132902	1	3,3979562791	55,520209046	750	0	55,520209046
Habitat Communautaire	Maison de pré-retraite	Maison de pré-retraite	Autre système centralisé	Autres	0521510101	05510101	1	1,6321795125	17,3497125473	68	0	17,3497125473
Habitat Communautaire	Maison de pré-retraite	Maison de pré-retraite	Autre système centralisé	Urbain	0521510106	05510106	1	1,7802059256	16,6286145574	1462,8571428571	0	16,6286145574
Habitat Communautaire	Maison de pré-retraite	Maison de pré-retraite	Autre système centralisé performant	Autres	0521512101	05512101	1	1,8832840529	20,6544196992	68	0	20,6544196992
Habitat Communautaire	Maison de pré-retraite	Maison de pré-retraite	Autre système centralisé performant	Urbain	0521512106	05512106	1	2,0540837603	19,7959697112	1462,8571428571	0	19,7959697112
Habitat Communautaire	Maison de pré-retraite	Maison de pré-retraite	Chaudière condensation fioul	Fioul	0521512303	05512303	1	0,7089904497	12,6861893397	596	0	12,6861893397
Habitat Communautaire	Maison de pré-retraite	Maison de pré-retraite	Chaudière condensation gaz	Gaz	0521512404	05512404	1	0,9095502467	9,0461839856	596	0	9,0461839856
Habitat Communautaire	Maison de pré-retraite	Maison de pré-retraite	Chaudière fioul	Fioul	0521510303	05510303	1	0,6105841313	10,6563990454	596	0	10,6563990454
Habitat Communautaire	Maison de pré-retraite	Maison de pré-retraite	Chaudière gaz	Gaz	0521510404	05510404	1	0,8139664575	7,5987945479	596	0	7,5987945479
Habitat Communautaire	Maison de pré-retraite	Maison de pré-retraite	Electrique direct	Electricité	0521510602	05510602	1	0,9091454071	10,4	750	0	10,4
Habitat Communautaire	Maison de pré-retraite	Maison de pré-retraite	Electrique direct performant	Electricité	0521512602	05512602	1	1	12	750	0	12
Habitat Communautaire	Maison de pré-retraite	Maison de pré-retraite	PAC	Electricité	0521510902	05510902	1	2,6925754342	48,7960309786	750	0	48,7960309786
Habitat Communautaire	Maison de pré-retraite	Maison de pré-retraite	PAC performant	Electricité	0521512902	05512902	1	2,6686583917	58,0905130698	750	0	58,0905130698
Habitat Communautaire	Maison retraite médicalisée	Maison retraite médicalisée	Autre système centralisé	Autres	0522520101	05520101	1	1,5939909442	15,6763568832	68	0	15,6763568832
Habitat Communautaire	Maison retraite médicalisée	Maison retraite médicalisée	Autre système centralisé	Urbain	0522520106	05520106	1	1,7191573466	14,6981359973	1450	0	14,6981359973
Habitat Communautaire	Maison retraite médicalisée	Maison retraite médicalisée	Autre système centralisé performant	Autres	0522522101	05522101	1	1,8392203203	18,6623296229	68	0	18,6623296229
Habitat Communautaire	Maison retraite médicalisée	Maison retraite médicalisée	Autre système centralisé performant	Urbain	0522522106	05522106	1	1,9836430923	17,4977809492	1450	0	17,4977809492
Habitat Communautaire	Maison retraite médicalisée	Maison retraite médicalisée	Chaudière condensation fioul	Fioul	0522522303	05522303	1	0,7040421452	8,3226214468	596	0	8,3226214468
Habitat Communautaire	Maison retraite médicalisée	Maison retraite médicalisée	Chaudière condensation gaz	Gaz	0522522404	05522404	1	0,8981226683	6,0024237371	596	0	6,0024237371
Habitat Communautaire	Maison retraite médicalisée	Maison retraite médicalisée	Chaudière fioul	Fioul	0522520303	05520303	1	0,612273351	6,9910020153	596	0	6,9910020153
Habitat Communautaire	Maison retraite médicalisée	Maison retraite médicalisée	Chaudière gaz	Gaz	0522520404	05520404	1	0,813653575	5,0420359391	596	0	5,0420359391
Habitat Communautaire	Maison retraite médicalisée	Maison retraite médicalisée	Electrique direct	Electricité	0522520602	05520602	1	0,9083050164	10,4	750	0	10,4
Habitat Communautaire	Maison retraite médicalisée	Maison retraite médicalisée	Electrique direct performant	Electricité	0522522602	05522602	1	1	12	750	0	12
Habitat Communautaire	Maison retraite médicalisée	Maison retraite médicalisée	PAC	Electricité	0522520902	05520902	1	2,6569234001	45,1600432076	750	0	45,1600432076
Habitat Communautaire	Maison retraite médicalisée	Maison retraite médicalisée	PAC performant	Electricité	0522522902	05522902	1	2,5365785568	53,7619561995	750	0	53,7619561995
Habitat Communautaire	Résidence universitaire	Résidence universitaire	Autre système centralisé	Autres	0525890101	05890101	1	1,5766285691	15,1905719942	68	0	15,1905719942
Habitat Communautaire	Résidence universitaire	Résidence universitaire	Autre système centralisé	Urbain	0525890106	05890106	1	1,6987696114	13,4314789246	1480	0	13,4314789246
Habitat Communautaire	Résidence universitaire	Résidence universitaire	Autre système centralisé performant	Autres	0525892101	05892101	1	1,8191868105	18,0840142788	68	0	18,0840142788
Habitat Communautaire	Résidence universitaire	Résidence universitaire	Autre système centralisé performant	Urbain	0525892106	05892106	1	1,9601187823	15,9898558626	1480	0	15,9898558626
Habitat Communautaire	Résidence universitaire	Résidence universitaire	Chaudière condensation fioul	Fioul	0525892303	05892303	1	0,7564228304	7,2915120521	596	0	7,2915120521
Habitat Communautaire	Résidence universitaire	Résidence universitaire	Chaudière condensation gaz	Gaz	0525892404	05892404	1	0,9851343128	5,5266020775	596	0	5,5266020775
Habitat Communautaire	Résidence universitaire	Résidence universitaire	Chaudière fioul	Fioul	0525890303	05890303	1	0,627356956	6,1248701238	596	0	6,1248701238
Habitat Communautaire	Résidence universitaire	Résidence universitaire	Chaudière gaz	Gaz	0525890404	05890404	1	0,8403480561	4,6423457451	596	0	4,6423457451
Habitat Communautaire	Résidence universitaire	Résidence universitaire	Electrique direct	Electricité	0525890602	05890602	1	0,92	10,4	750	0	10,4
Habitat Communautaire	Résidence universitaire	Résidence universitaire	Electrique direct performant	Electricité	0525892602	05892602	1	1	12	750	0	12
Habitat Communautaire	Résidence universitaire	Résidence universitaire	PAC	Electricité	0525890902	05890902	1	2,9448954419	40,4349495073	750	0	40,4349495073
Habitat Communautaire	Résidence universitaire	Résidence universitaire	PAC performant	Electricité	0525892902	05892902	1	3,3979562791	48,1368446516	750	0	48,1368446516
Habitat Communautaire	Service à la personne	Résidentiel	Autre système centralisé	Autres	0528900101	05900101	1	1,6468712745	26,0402207529	68	0	26,0402207529
Habitat Communautaire	Service à la personne	Résidentiel	Autre système centralisé	Urbain	0528900106	05900106	1	1,7074677607	26,0322166841	1450	0	26,0322166841
Habitat Communautaire	Service à la personne	Résidentiel	Autre système centralisé performant	Autres	0528902101	05902101	1	1,9002360859	31,000262801	68	0	31,000262801
Habitat Communautaire	Service à la personne	Résidentiel	Autre système centralisé performant	Urbain	0528902106	05902106	1	1,9701551085	30,9907341478	1450	0	30,9907341478
Habitat Communautaire	Service à la personne	Résidentiel	Chaudière condensation fioul	Fioul	0528902303	05902303	1	0,7514177427	33,4626666667	596	0	33,4626666667
Habitat Communautaire	Service à la personne	Résidentiel	Chaudière condensation gaz	Gaz	0528902404	05902404	1	0,980154422	33,4626666667	596	0	33,4626666667
Habitat Communautaire	Service à la personne	Résidentiel	Chaudière fioul	Fioul	0528900303	05900303	1	0,6154558048	28,10864	596	0	28,10864
Habitat Communautaire	Service à la personne	Résidentiel	Chaudière gaz	Gaz	0528900404	05900404	1	0,8284679422	28,10864	596	0	28,10864
Habitat Communautaire	Service à la personne	Résidentiel	Electrique direct	Electricité	0528900602	05900602	1	0,92	10,4	750	0	10,4
Habitat Communautaire	Service à la personne	Résidentiel	Electrique direct performant	Electricité	0528902602	05902602	1	1	12	750	0	12
Habitat Communautaire	Service à la personne	Résidentiel	PAC	Electricité	0528900902	05900902	1	2,9448954419	44,4812052274	750	0	44,4812052274
Habitat Communautaire	Service à la personne	Résidentiel	PAC performant	Electricité	0528902902	05902902	1	3,3979562791	52,9538157469	750	0	52,9538157469
Santé Action Sociale	Cabinet médical	Cabinet médical	Autre système centralisé	Autres	0603010101	06010101	1	0,7592981141	11,4313984811	76,5	0	11,4313984811
Santé Action Sociale	Cabinet médical	Cabinet médical	Autre système centralisé	Urbain	0603010106	06010106	1	0,7502109362	12,5995996869	2537,5	0	12,5995996869
Santé Action Sociale	Cabinet médical	Cabinet médical	Autre système centralisé performant	Autres	0603012101	06012101	1	0,8761132086	13,6088077156	76,5	0	13,6088077156
Santé Action Sociale	Cabinet médical	Cabinet médical	Autre système centralisé performant	Urbain	0603012106	06012106	1	0,8656280034	14,9995234368	2537,5	0	14,9995234368
Santé Action Sociale	Cabinet médical	Cabinet médical	Chaudière condensation fioul	Fioul	0603012303	06012303	1	0,7640997645	8,028246133	670,5	0	8,028246133
Santé Action Sociale	Cabinet médical	Cabinet médical	Chaudière condensation gaz	Gaz	0603012404	06012404	1	0,9899650401	5,9747028376	670,5	0	5,9747028376
Santé Action Sociale	Cabinet médical	Cabinet médical	Chaudière fioul	Fioul	0603010303	06010303	1	0,6312113004	6,7437267517	670,5	0	6,7437267517
Santé Action Sociale	Cabinet médical	Cabinet médical	Chaudière gaz	Gaz	0603010404	06010404	1	0,9372912745	5,0187503836	670,5	0	5,0187503836
Santé Action Sociale	Cabinet médical	Cabinet médical	Electrique direct	Electricité	0603010602	06010602	1	0,92	10,4	843,75	0	10,4
Santé Action Sociale	Cabinet médical	Cabinet médical	Electrique direct performant	Electricité	0603012602	06012602	1	1	12	843,75	0	12
Santé Action Sociale	Cabinet médical	Cabinet médical	PAC	Electricité	0603010902	06010902	1	2,9448954419	28,7044589208	843,75	0	28,7044589208
Santé Action Sociale	Cabinet médical	Cabinet médical	PAC performant	Electricité	0603012902	06012902	1	3,3979562791	34,1719749057	843,75	0	34,1719749057
Santé Action Sociale	Centre accueil	Centre accueil	Autre système centralisé	Autres	0605070101	06070101	1	0,7523125183	16,0994256435	76,5	0	16,0994256435
Santé Action Sociale	Centre accueil	Centre accueil	Autre système centralisé	Urbain	0605070106	06070106	1	0,7425481802	16,9565560493	2560	0	16,9565560493
Santé Action Sociale	Centre accueil	Centre accueil	Autre système centralisé performant	Autres	0605072101	06072101	1	0,8680529057	19,1659829089	76,5	0	19,1659829089
Santé Action Sociale	Centre accueil	Centre accueil	Autre système centralisé performant	Urbain	0605072106	06072106	1	0,8567863618	20,1863762492	2560	0	20,1863762492
Santé Action Sociale	Centre accueil	Centre accueil	Chaudière condensation fioul	Fioul	0605072303	06072303	1	0,761213749	11,9412963572	670,5	0	11,9412963572
Santé Action Sociale	Centre accueil	Centre accueil	Chaudière condensation gaz	Gaz	0605072404	06072404	1	0,9871070857	8,4745930297	670,5	0	8,4745930297
Santé Action Sociale	Centre accueil	Centre accueil	Chaudière fioul	Fioul	0605070303	06070303	1	0,6274385319	10,03068894	670,5	0	10,03068894
Santé Action Sociale	Centre accueil	Centre accueil	Chaudière gaz	Gaz	0605070404	06070404	1	0,9334490412	7,1186581449	670,5	0	7,1186581449
Santé Action Sociale	Centre accueil	Centre accueil	Electrique direct	Electricité	0605070602	06070602	1	0,92	10,4	843,75	0	10,4
Santé Action Sociale	Centre accueil	Centre accueil	Electrique direct performant	Electricité	0605072602	06072602	1	1	12	843,75	0	12
Santé Action Sociale	Centre accueil	Centre accueil	PAC	Electricité	0605070902	06070902	1	2,9448954419	43,8354488617	843,75	0	43,8354488617
Santé Action Sociale	Centre accueil	Centre accueil	PAC performant	Electricité	0605072902	06072902	1	3,3979562791	52,1850581687	843,75	0	52,1850581687
Santé Action Sociale	Garderie	Garderie	Autre système centralisé	Autres	0615140101	06140101	1	0,7548197366	13,5206484666	76,5	0	13,5206484666
Santé Action Sociale	Garderie	Garderie	Autre système centralisé	Urbain	0615140106	06140106	1	0,7646398082	13,6351688154	2590	0	13,6351688154
Santé Action Sociale	Garderie	Garderie	Autre système centralisé performant	Autres	0615142101	06142101	1	0,8709458499	16,0960100793	76,5	0	16,0960100793
Santé Action Sociale	Garderie	Garderie	Autre système centralisé performant	Urbain	0615142106	06142106	1	0,8822767018	16,2323438279	2590	0	16,2323438279
Santé Action Sociale	Garderie	Garderie	Chaudière condensation fioul	Fioul	0615142303	06142303	1	0,7609565683	10,0020053704	670,5	0	10,0020053704
Santé Action Sociale	Garderie	Garderie	Chaudière condensation gaz	Gaz	0615142404	06142404	1	0,9868547961	7,1743110541	670,5	0	7,1743110541
Santé Action Sociale	Garderie	Garderie	Chaudière fioul	Fioul	0615140303	06140303	1	0,6269460983	8,4016845111	670,5	0	8,4016845111
Santé Action Sociale	Garderie	Garderie	Chaudière gaz	Gaz	0615140404	06140404	1	0,9331192313	6,0264212854	670,5	0	6,0264212854
Santé Action Sociale	Garderie	Garderie	Electrique direct	Electricité	0615140602	06140602	1	0,92	10,4	843,75	0	10,4
Santé Action Sociale	Garderie	Garderie	Electrique direct performant	Electricité	0615142602	06142602	1	1	12	843,75	0	12
Santé Action Sociale	Garderie	Garderie	PAC	Electricité	0615140902	06140902	1	2,9448954419	35,3433339581	843,75	0	35,3433339581
Santé Action Sociale	Garderie	Garderie	PAC performant	Electricité	0615142902	06142902	1	3,3979562791	42,0753975692	843,75	0	42,0753975692
Santé Action Sociale	Hôpital	Hopital bloc	Autre système centralisé	Autres	0617340101	06340101	1	0,7894019021	11,4259900505	83,6	0	11,4259900505
Santé Action Sociale	Hôpital	Hopital bloc	Autre système centralisé	Urbain	0617340106	06340106	1	0,8113828765	11,2911858192	2846,6666666667	0	11,2911858192
Santé Action Sociale	Hôpital	Hopital bloc	Autre système centralisé performant	Autres	0617342101	06342101	1	0,9108483485	13,6023691077	83,6	0	13,6023691077
Santé Action Sociale	Hôpital	Hopital bloc	Autre système centralisé performant	Urbain	0617342106	06342106	1	0,9362110114	13,44188788	2846,6666666667	0	13,44188788
Santé Action Sociale	Hôpital	Hopital bloc	Chaudière condensation fioul	Fioul	0617342303	06342303	1	0,7447774733	2,8518906215	808,5	0	2,8518906215
Santé Action Sociale	Hôpital	Hopital bloc	Chaudière condensation gaz	Gaz	0617342404	06342404	1	0,954919	2,0550313481	808,5	0	2,0550313481
Santé Action Sociale	Hôpital	Hopital bloc	Chaudière fioul	Fioul	0617340303	06340303	1	0,6262304728	2,3955881221	808,5	0	2,3955881221
Santé Action Sociale	Hôpital	Hopital bloc	Chaudière gaz	Gaz	0617340404	06340404	1	0,9263561635	1,7262263324	808,5	0	1,7262263324
Santé Action Sociale	Hôpital	Hopital bloc	Electrique direct	Electricité	0617340602	06340602	1	0,9160178858	10,4	1031,25	0	10,4
Santé Action Sociale	Hôpital	Hopital bloc	Electrique direct performant	Electricité	0617342602	06342602	1	1	12	1031,25	0	12
Santé Action Sociale	Hôpital	Hopital bloc	PAC	Electricité	0617340902	06340902	1	2,8146248217	32,1755807859	1031,25	0	32,1755807859
Santé Action Sociale	Hôpital	Hopital bloc	PAC performant	Electricité	0617342902	06342902	1	2,9732135426	38,3042628404	1031,25	0	38,3042628404
Santé Action Sociale	Hôpital	Hopital maison	Autre système centralisé	Autres	0617350101	06350101	1	0,7494090784	13,8480676648	78,375	0	13,8480676648
Santé Action Sociale	Hôpital	Hopital maison	Autre système centralisé	Urbain	0617350106	06350106	1	0,760587021	13,577182827	2590	0	13,577182827
Santé Action Sociale	Hôpital	Hopital maison	Autre système centralisé performant	Autres	0617352101	06352101	1	0,8647027828	16,4857948391	78,375	0	16,4857948391
Santé Action Sociale	Hôpital	Hopital maison	Autre système centralisé performant	Urbain	0617352106	06352106	1	0,8776004089	16,1633128893	2590	0	16,1633128893
Santé Action Sociale	Hôpital	Hopital maison	Chaudière condensation fioul	Fioul	0617352303	06352303	1	0,7435892582	3,6116070898	808,5	0	3,6116070898
Santé Action Sociale	Hôpital	Hopital maison	Chaudière condensation gaz	Gaz	0617352404	06352404	1	0,9536136096	2,7329254761	808,5	0	2,7329254761
Santé Action Sociale	Hôpital	Hopital maison	Chaudière fioul	Fioul	0617350303	06350303	1	0,6258903592	3,0337499554	808,5	0	3,0337499554
Santé Action Sociale	Hôpital	Hopital maison	Chaudière gaz	Gaz	0617350404	06350404	1	0,9259048385	2,2956573999	808,5	0	2,2956573999
Santé Action Sociale	Hôpital	Hopital maison	Electrique direct	Electricité	0617350602	06350602	1	0,9156539205	10,4	1031,25	0	10,4
Santé Action Sociale	Hôpital	Hopital maison	Electrique direct performant	Electricité	0617352602	06352602	1	1	12	1031,25	0	12
Santé Action Sociale	Hôpital	Hopital maison	PAC	Electricité	0617350902	06350902	1	2,8131018497	38,4884842066	1031,25	0	38,4884842066
Santé Action Sociale	Hôpital	Hopital maison	PAC performant	Electricité	0617352902	06352902	1	2,9706434608	45,8196240554	1031,25	0	45,8196240554
Santé Action Sociale	Hôpital	Hopital pavillonnaire	Autre système centralisé	Autres	0617360101	06360101	1	0,7647988436	19,1981177429	78,375	0	19,1981177429
Santé Action Sociale	Hôpital	Hopital pavillonnaire	Autre système centralisé	Urbain	0617360106	06360106	1	0,7763903851	19,1554915237	2590	0	19,1554915237
Santé Action Sociale	Hôpital	Hopital pavillonnaire	Autre système centralisé performant	Autres	0617362101	06362101	1	0,8824602041	22,8549020749	78,375	0	22,8549020749
Santé Action Sociale	Hôpital	Hopital pavillonnaire	Autre système centralisé performant	Urbain	0617362106	06362106	1	0,8958350597	22,8041565759	2590	0	22,8041565759
Santé Action Sociale	Hôpital	Hopital pavillonnaire	Chaudière condensation fioul	Fioul	0617362303	06362303	1	0,7466856827	4,5478901864	808,5	0	4,5478901864
Santé Action Sociale	Hôpital	Hopital pavillonnaire	Chaudière condensation gaz	Gaz	0617362404	06362404	1	0,9587222491	3,5185025574	808,5	0	3,5185025574
Santé Action Sociale	Hôpital	Hopital pavillonnaire	Chaudière fioul	Fioul	0617360303	06360303	1	0,6271251821	3,8202277566	808,5	0	3,8202277566
Santé Action Sociale	Hôpital	Hopital pavillonnaire	Chaudière gaz	Gaz	0617360404	06360404	1	0,928458769	2,9555421482	808,5	0	2,9555421482
Santé Action Sociale	Hôpital	Hopital pavillonnaire	Electrique direct	Electricité	0617360602	06360602	1	0,9171335406	10,4	1031,25	0	10,4
Santé Action Sociale	Hôpital	Hopital pavillonnaire	Electrique direct performant	Electricité	0617362602	06362602	1	1	12	1031,25	0	12
Santé Action Sociale	Hôpital	Hopital pavillonnaire	PAC	Electricité	0617360902	06360902	1	2,8354123987	50,8017691722	1031,25	0	50,8017691722
Santé Action Sociale	Hôpital	Hopital pavillonnaire	PAC performant	Electricité	0617362902	06362902	1	3,0112261621	60,4782966335	1031,25	0	60,4782966335
Sport Loisir Culture	Loisir	Grand bar café tabac	Autre système centralisé	Autres	0720160101	07160101	1	1,0089107902	20,7250683233	67,2	0	20,7250683233
Sport Loisir Culture	Loisir	Grand bar café tabac	Autre système centralisé	Autres	0720160106	07160106	1	1,0011027309	21,9497466364	67,2	0	21,9497466364
Sport Loisir Culture	Sport	Grand bar café tabac	Autre système centralisé	Autres	0729160101	07160101	1	0,8597105207	21,8744328199	68,5714285714	0	21,8744328199
Sport Loisir Culture	Sport	Grand bar café tabac	Autre système centralisé	Autres	0729160106	07160106	1	0,9962505985	21,1279793999	68,5714285714	0	21,1279793999
Sport Loisir Culture	Loisir	Grand bar café tabac	Autre système centralisé performant	Autres	0720162101	07162101	1	1,1073377766	24,6727003849	67,2	0	24,6727003849
Sport Loisir Culture	Loisir	Grand bar café tabac	Autre système centralisé performant	Autres	0720162106	07162106	1	1,1022081501	26,1306507576	67,2	0	26,1306507576
Sport Loisir Culture	Sport	Grand bar café tabac	Autre système centralisé performant	Autres	0729162101	07162101	1	0,9478758996	26,0409914522	68,5714285714	0	26,0409914522
Sport Loisir Culture	Sport	Grand bar café tabac	Autre système centralisé performant	Autres	0729162106	07162106	1	1,0975363548	25,1523564285	68,5714285714	0	25,1523564285
Sport Loisir Culture	Loisir	Grand bar café tabac	Chaudière condensation fioul	Fioul	0720162303	07162303	1	0,754143289	18,8973546336	596	0	18,8973546336
Sport Loisir Culture	Sport	Grand bar café tabac	Chaudière condensation fioul	Fioul	0729162303	07162303	1	0,7541443573	18,4622487707	596	0	18,4622487707
Sport Loisir Culture	Loisir	Grand bar café tabac	Chaudière condensation gaz	Gaz	0720162404	07162404	1	0,9817303605	13,3317839139	596	0	13,3317839139
Sport Loisir Culture	Sport	Grand bar café tabac	Chaudière condensation gaz	Gaz	0729162404	07162404	1	0,9817296647	13,2828461297	596	0	13,2828461297
Sport Loisir Culture	Loisir	Grand bar café tabac	Chaudière fioul	Fioul	0720160303	07160303	1	0,5704511979	15,8737778922	596	0	15,8737778922
Sport Loisir Culture	Sport	Grand bar café tabac	Chaudière fioul	Fioul	0729160303	07160303	1	0,5704514115	15,5082889674	596	0	15,5082889674
Sport Loisir Culture	Loisir	Grand bar café tabac	Chaudière gaz	Gaz	0720160404	07160404	1	0,6862572616	11,1986984877	596	0	11,1986984877
Sport Loisir Culture	Sport	Grand bar café tabac	Chaudière gaz	Gaz	0729160404	07160404	1	0,6862792555	11,1575907489	596	0	11,1575907489
Sport Loisir Culture	Loisir	Grand bar café tabac	Electrique direct	Electricité	0720160602	07160602	1	0,92	10,4	750	0	10,4
Sport Loisir Culture	Loisir	Grand bar café tabac	Electrique direct	Electricité	0720160902	07160902	1	2,9521585116	12,3135941991	750	0	12,3135941991
Sport Loisir Culture	Loisir	Grand bar café tabac	Electrique direct	Electricité	0720161002	07161002	1	2,8110177807	11,1768216	750	0	11,1768216
Sport Loisir Culture	Sport	Grand bar café tabac	Electrique direct	Electricité	0729160602	07160602	1	0,92	10,4	750	0	10,4
Sport Loisir Culture	Loisir	Grand bar café tabac	Electrique direct performant	Electricité	0720162602	07162602	1	1	12	750	0	12
Sport Loisir Culture	Loisir	Grand bar café tabac	Electrique direct performant	Electricité	0720162902	07162902	1	3,4063367442	14,6590407132	750	0	14,6590407132
Sport Loisir Culture	Loisir	Grand bar café tabac	Electrique direct performant	Electricité	0720163002	07163002	1	3,3368196678	13,30574	750	0	13,30574
Sport Loisir Culture	Sport	Grand bar café tabac	Electrique direct performant	Electricité	0729162602	07162602	1	1	12	750	0	12
Sport Loisir Culture	Sport	Grand bar café tabac	PAC	Electricité	0729160902	07160902	1	2,9521585116	11,6810056439	754,2857142857	0	11,6810056439
Sport Loisir Culture	Sport	Grand bar café tabac	PAC performant	Electricité	0729162902	07162902	1	3,4063367442	13,9059590999	754,2857142857	0	13,9059590999
Sport Loisir Culture	Sport	Grand bar café tabac	Rooftop	Electricité	0729161002	07161002	1	2,8110177807	11,1768216	754,2857142857	0	11,1768216
Sport Loisir Culture	Sport	Grand bar café tabac	Rooftop performant	Electricité	0729163002	07163002	1	3,3368196678	13,30574	754,2857142857	0	13,30574
Sport Loisir Culture	Culture	Grand cinéma	Autre système centralisé	Autres	0708180101	07180101	1	2,6180002486	30,1216136914	80	0	30,1216136914
Sport Loisir Culture	Culture	Grand cinéma	Autre système centralisé	Urbain	0708180106	07180106	1	2,2057577539	26,4207251915	1440	0	26,4207251915
Sport Loisir Culture	Culture	Grand cinéma	Autre système centralisé performant	Autres	0708182101	07182101	1	3,1770577773	35,8590639183	80	0	35,8590639183
Sport Loisir Culture	Culture	Grand cinéma	Autre système centralisé performant	Urbain	0708182106	07182106	1	2,6649070105	31,4532442756	1440	0	31,4532442756
Sport Loisir Culture	Culture	Grand cinéma	Cassette rayonnante	Electricité	0708180202	07180202	1	0,84	10,4	750	0	10,4
Sport Loisir Culture	Culture	Grand cinéma	Cassette rayonnante performant	Electricité	0708182202	07182202	1	1	12	750	0	12
Sport Loisir Culture	Culture	Grand cinéma	Chaudière condensation fioul	Fioul	0708182303	07182303	1	0,7572566963	14,2944633413	596	0	14,2944633413
Sport Loisir Culture	Culture	Grand cinéma	Chaudière condensation gaz	Gaz	0708182404	07182404	1	0,9812393016	10,3443826921	624	0	10,3443826921
Sport Loisir Culture	Culture	Grand cinéma	Chaudière fioul	Fioul	0708180303	07180303	1	0,6966751404	12,0073492067	596	0	12,0073492067
Sport Loisir Culture	Culture	Grand cinéma	Chaudière gaz	Gaz	0708180404	07180404	1	0,7272692494	8,6892814613	624	0	8,6892814613
Sport Loisir Culture	Culture	Grand cinéma	Electrique direct	Electricité	0708180602	07180602	1	0,92	10,4	750	0	10,4
Sport Loisir Culture	Culture	Grand cinéma	Electrique direct performant	Electricité	0708182602	07182602	1	1	12	750	0	12
Sport Loisir Culture	Culture	Grand cinéma	PAC	Electricité	0708180902	07180902	1	2,956628093	21,5670908823	760	0	21,5670908823
Sport Loisir Culture	Culture	Grand cinéma	PAC performant	Electricité	0708182902	07182902	1	3,4114939535	25,6751081932	760	0	25,6751081932
Sport Loisir Culture	Culture	Grand cinéma	Rooftop	Electricité	0708181002	07181002	1	2,8152736744	3,8592228815	760	0	3,8592228815
Sport Loisir Culture	Culture	Grand cinéma	Rooftop performant	Electricité	0708183002	07183002	1	3,3418716279	4,5943129542	760	0	4,5943129542
Sport Loisir Culture	Culture	Grande salle de spectacle	Autre système centralisé	Autres	0708320101	07320101	1	2,9240772652	36,5956184096	56	0	36,5956184096
Sport Loisir Culture	Culture	Grande salle de spectacle	Autre système centralisé	Urbain	0708320106	07320106	1	2,2564124268	27,982631464	1760	0	27,982631464
Sport Loisir Culture	Culture	Grande salle de spectacle	Autre système centralisé performant	Autres	0708322101	07322101	1	3,5505871883	43,5662123924	56	0	43,5662123924
Sport Loisir Culture	Culture	Grande salle de spectacle	Autre système centralisé performant	Urbain	0708322106	07322106	1	2,7441333439	33,3126565047	1760	0	33,3126565047
Sport Loisir Culture	Culture	Grande salle de spectacle	Cassette rayonnante	Electricité	0708320202	07320202	1	0,84	10,4	672	0	10,4
Sport Loisir Culture	Culture	Grande salle de spectacle	Cassette rayonnante performant	Electricité	0708322202	07322202	1	1	12	672	0	12
Sport Loisir Culture	Culture	Grande salle de spectacle	Chaudière condensation fioul	Fioul	0708322303	07322303	1	0,7571829852	6,0778801424	520,8	0	6,0778801424
Sport Loisir Culture	Culture	Grande salle de spectacle	Chaudière condensation gaz	Gaz	0708322404	07322404	1	0,9780310982	4,5838165194	516	0	4,5838165194
Sport Loisir Culture	Culture	Grande salle de spectacle	Chaudière fioul	Fioul	0708320303	07320303	1	0,6947286137	5,1054193196	520,8	0	5,1054193196
Sport Loisir Culture	Culture	Grande salle de spectacle	Chaudière gaz	Gaz	0708320404	07320404	1	0,7150890228	3,8504058763	516	0	3,8504058763
Sport Loisir Culture	Culture	Grande salle de spectacle	Electrique direct	Electricité	0708320602	07320602	1	0,92	10,4	672	0	10,4
Sport Loisir Culture	Culture	Grande salle de spectacle	Electrique direct performant	Electricité	0708322602	07322602	1	1	12	672	0	12
Sport Loisir Culture	Culture	Grande salle de spectacle	PAC	Electricité	0708320902	07320902	1	2,9136083721	27,2025980032	682,5	0	27,2025980032
Sport Loisir Culture	Culture	Grande salle de spectacle	PAC performant	Electricité	0708322902	07322902	1	3,361855814	32,3840452419	682,5	0	32,3840452419
Sport Loisir Culture	Culture	Grande salle de spectacle	Rooftop	Electricité	0708321002	07321002	1	2,7743106977	3,7453039052	682,5	0	3,7453039052
Sport Loisir Culture	Culture	Grande salle de spectacle	Rooftop	Electricité	0708321104	07321104	1	0,84	10,4	682,5	0	10,4
Sport Loisir Culture	Culture	Grande salle de spectacle	Rooftop performant	Electricité	0708323002	07323002	1	3,2932465116	4,4586951252	682,5	0	4,4586951252
Sport Loisir Culture	Culture	Grande salle de spectacle	Rooftop performant	Electricité	0708323104	07323104	1	1	12	682,5	0	12
Sport Loisir Culture	Sport	Grande salle multisport	Autre système centralisé	Autres	0729330101	07330101	1	1,74889108	20,728690673	68	0	20,728690673
Sport Loisir Culture	Sport	Grande salle multisport	Autre système centralisé	Autres	0729330106	07330106	1	2,4623745837	19,1961918112	68	0	19,1961918112
Sport Loisir Culture	Sport	Grande salle multisport	Autre système centralisé performant	Autres	0729332101	07332101	1	2,1295160083	24,677012706	68	0	24,677012706
Sport Loisir Culture	Sport	Grande salle multisport	Autre système centralisé performant	Autres	0729332106	07332106	1	2,9744612246	22,852609299	68	0	22,852609299
Sport Loisir Culture	Sport	Grande salle multisport	Cassette rayonnante	Electricité	0729330202	07330202	1	0,84	10,4	750	0	10,4
Sport Loisir Culture	Sport	Grande salle multisport	Cassette rayonnante performant	Electricité	0729332202	07332202	1	1	12	750	0	12
Sport Loisir Culture	Sport	Grande salle multisport	Chaudière condensation fioul	Fioul	0729332303	07332303	1	0,7556337187	11,1385254775	596	0	11,1385254775
Sport Loisir Culture	Sport	Grande salle multisport	Chaudière condensation gaz	Gaz	0729332404	07332404	1	0,9750851125	6,628935871	596	0	6,628935871
Sport Loisir Culture	Sport	Grande salle multisport	Chaudière fioul	Fioul	0729330303	07330303	1	0,6961356114	9,3563614011	596	0	9,3563614011
Sport Loisir Culture	Sport	Grande salle multisport	Chaudière gaz	Gaz	0729330404	07330404	1	0,7109085669	5,5683061316	596	0	5,5683061316
Sport Loisir Culture	Sport	Grande salle multisport	Electrique direct	Electricité	0729330602	07330602	1	0,92	10,4	750	0	10,4
Sport Loisir Culture	Sport	Grande salle multisport	Electrique direct performant	Electricité	0729332602	07332602	1	1	12	750	0	12
Sport Loisir Culture	Sport	Grande salle multisport	PAC	Electricité	0729330902	07330902	1	2,9521585116	13,1697737925	754,2857142857	0	13,1697737925
Sport Loisir Culture	Sport	Grande salle multisport	PAC performant	Electricité	0729332902	07332902	1	3,4063367442	15,6783021339	754,2857142857	0	15,6783021339
Sport Loisir Culture	Sport	Grande salle multisport	Rooftop	Electricité	0729331002	07331002	1	2,8110177807	2,7504808682	754,2857142857	0	2,7504808682
Sport Loisir Culture	Sport	Grande salle multisport	Rooftop	Electricité	0729331104	07331104	1	0,84	10,4	754,2857142857	0	10,4
Sport Loisir Culture	Sport	Grande salle multisport	Rooftop performant	Electricité	0729333002	07333002	1	3,3368196678	3,2743819859	754,2857142857	0	3,2743819859
Sport Loisir Culture	Sport	Grande salle multisport	Rooftop performant	Electricité	0729333104	07333104	1	1	12	754,2857142857	0	12
Sport Loisir Culture	Culture	Immeuble péri urbain	Autre système centralisé	Autres	0708430101	07430101	1	0,864858219	17,8935093243	67,2	0	17,8935093243
Sport Loisir Culture	Culture	Immeuble péri urbain	Autre système centralisé	Urbain	0708430106	07430106	1	0,8853930654	16,0366137157	1462,8571428571	0	16,0366137157
Sport Loisir Culture	Equipement collectif	Immeuble péri urbain	Autre système centralisé	Urbain	0713430106	07430106	1	0,8775148559	15,0994710829	1462,8571428571	0	15,0994710829
Sport Loisir Culture	Culture	Immeuble péri urbain	Autre système centralisé performant	Autres	0708432101	07432101	1	0,9475796554	21,3017968146	67,2	0	21,3017968146
Sport Loisir Culture	Culture	Immeuble péri urbain	Autre système centralisé performant	Urbain	0708432106	07432106	1	0,9758376123	19,0912068044	1462,8571428571	0	19,0912068044
Sport Loisir Culture	Equipement collectif	Immeuble péri urbain	Autre système centralisé performant	Urbain	0713432106	07432106	1	0,9671329117	17,975560813	1462,8571428571	0	17,975560813
Sport Loisir Culture	Culture	Immeuble péri urbain	Chaudière condensation fioul	Fioul	0708432303	07432303	1	0,7204360819	11,4688803464	596	0	11,4688803464
Sport Loisir Culture	Equipement collectif	Immeuble péri urbain	Chaudière condensation fioul	Fioul	0713432303	07432303	1	0,7202749072	12,6070197636	596	0	12,6070197636
Sport Loisir Culture	Culture	Immeuble péri urbain	Chaudière condensation gaz	Gaz	0708432404	07432404	1	0,9511669931	8,5197361247	596	0	8,5197361247
Sport Loisir Culture	Equipement collectif	Immeuble péri urbain	Chaudière condensation gaz	Gaz	0713432404	07432404	1	0,9511045735	8,4136460526	596	0	8,4136460526
Sport Loisir Culture	Culture	Immeuble péri urbain	Chaudière fioul	Fioul	0708430303	07430303	1	0,5513132716	9,633859491	596	0	9,633859491
Sport Loisir Culture	Equipement collectif	Immeuble péri urbain	Chaudière fioul	Fioul	0713430303	07430303	1	0,5512317399	10,5898966014	596	0	10,5898966014
Sport Loisir Culture	Culture	Immeuble péri urbain	Chaudière gaz	Gaz	0708430404	07430404	1	0,7281617076	7,1565783447	596	0	7,1565783447
Sport Loisir Culture	Equipement collectif	Immeuble péri urbain	Chaudière gaz	Gaz	0713430404	07430404	1	0,728018805	7,0674626842	596	0	7,0674626842
Sport Loisir Culture	Culture	Immeuble péri urbain	DRV	Electricité	0708430502	07430502	1	2,4570171105	11,9668766425	750	0	11,9668766425
Sport Loisir Culture	Equipement collectif	Immeuble péri urbain	DRV	Electricité	0713430502	07430502	1	2,4570171105	14,647057612	750	0	14,647057612
Sport Loisir Culture	Culture	Immeuble péri urbain	DRV performant	Electricité	0708432502	07432502	1	3,1773097674	14,2462817172	750	0	14,2462817172
Sport Loisir Culture	Equipement collectif	Immeuble péri urbain	DRV performant	Electricité	0713432502	07432502	1	3,1773097674	17,4369733476	750	0	17,4369733476
Sport Loisir Culture	Culture	Immeuble péri urbain	Electrique direct	Electricité	0708430602	07430602	1	0,92	10,4	750	0	10,4
Sport Loisir Culture	Equipement collectif	Immeuble péri urbain	Electrique direct	Electricité	0713430602	07430602	1	0,92	10,4	750	0	10,4
Sport Loisir Culture	Equipement collectif	Immeuble péri urbain	Electrique direct	Electricité	0713432101	07432101	1	0,9635567883	20,6708595436	750	0	20,6708595436
Sport Loisir Culture	Culture	Immeuble péri urbain	Electrique direct performant	Electricité	0708432602	07432602	1	1	12	750	0	12
Sport Loisir Culture	Equipement collectif	Immeuble péri urbain	Electrique direct performant	Electricité	0713432602	07432602	1	1	12	750	0	12
Sport Loisir Culture	Culture	Musée	Autre système centralisé	Autres	0708590101	07590101	1	2,3152110252	27,4396766058	69,3333333333	0	27,4396766058
Sport Loisir Culture	Culture	Musée	Autre système centralisé	Urbain	0708590106	07590106	1	2,5192883096	33,3293216068	1760	0	33,3293216068
Sport Loisir Culture	Culture	Musée	Autre système centralisé performant	Autres	0708592101	07592101	1	2,811703399	32,6662816735	69,3333333333	0	32,6662816735
Sport Loisir Culture	Culture	Musée	Autre système centralisé performant	Urbain	0708592106	07592106	1	3,0636123931	39,6777638177	1760	0	39,6777638177
Sport Loisir Culture	Culture	Musée	Cassette rayonnante	Electricité	0708590202	07590202	1	0,84	10,4	750	0	10,4
Sport Loisir Culture	Culture	Musée	Cassette rayonnante performant	Electricité	0708592202	07592202	1	1	12	750	0	12
Sport Loisir Culture	Culture	Musée	Chaudière condensation fioul	Fioul	0708592303	07592303	1	0,7513368941	16,6496509856	596	0	16,6496509856
Sport Loisir Culture	Culture	Musée	Chaudière condensation gaz	Gaz	0708592404	07592404	1	0,9757725064	9,7724224424	624	0	9,7724224424
Sport Loisir Culture	Culture	Musée	Chaudière fioul	Fioul	0708590303	07590303	1	0,6941131048	13,9857068279	596	0	13,9857068279
Sport Loisir Culture	Culture	Musée	Chaudière gaz	Gaz	0708590404	07590404	1	0,7240009168	8,2088348516	624	0	8,2088348516
Sport Loisir Culture	Culture	Musée	Electrique direct	Electricité	0708590602	07590602	1	0,92	10,4	750	0	10,4
Sport Loisir Culture	Culture	Musée	Electrique direct performant	Electricité	0708592602	07592602	1	1	12	750	0	12
Sport Loisir Culture	Culture	Musée	PAC	Electricité	0708590902	07590902	1	2,956628093	56,9170378341	760	0	56,9170378341
Sport Loisir Culture	Culture	Musée	PAC performant	Electricité	0708592902	07592902	1	3,4114939535	67,7583783739	760	0	67,7583783739
Sport Loisir Culture	Sport	Patinoire	Autre système centralisé	Autres	0729610101	07610101	1	1,7735187078	35,3863600671	68,5714285714	0	35,3863600671
Sport Loisir Culture	Sport	Patinoire	Autre système centralisé	Autres	0729610106	07610106	1	2,1082869459	48,4952677219	68,5714285714	0	48,4952677219
Sport Loisir Culture	Sport	Patinoire	Autre système centralisé performant	Autres	0729612101	07612101	1	2,1497751385	42,1266191275	68,5714285714	0	42,1266191275
Sport Loisir Culture	Sport	Patinoire	Autre système centralisé performant	Autres	0729612106	07612106	1	2,5596988357	57,7324615737	68,5714285714	0	57,7324615737
Sport Loisir Culture	Sport	Patinoire	Cassette rayonnante	Electricité	0729610202	07610202	1	0,84	10,4	731,4285714286	0	10,4
Sport Loisir Culture	Sport	Patinoire	Cassette rayonnante	Electricité	0729610303	07610303	1	0,7094888665	13,0124778406	731,4285714286	0	13,0124778406
Sport Loisir Culture	Sport	Patinoire	Cassette rayonnante performant	Electricité	0729612202	07612202	1	1	12	731,4285714286	0	12
Sport Loisir Culture	Sport	Patinoire	Cassette rayonnante performant	Electricité	0729612303	07612303	1	0,7558527575	15,4910450484	731,4285714286	0	15,4910450484
Sport Loisir Culture	Sport	Patinoire	Chaudière condensation gaz	Gaz	0729612404	07612404	1	0,9746800091	10,6644884963	596	0	10,6644884963
Sport Loisir Culture	Sport	Patinoire	Chaudière gaz	Gaz	0729610404	07610404	1	0,7103494108	8,9581703369	596	0	8,9581703369
Sport Loisir Culture	Sport	Patinoire	Electrique direct	Electricité	0729610602	07610602	1	0,92	10,4	750	0	10,4
Sport Loisir Culture	Sport	Patinoire	Electrique direct performant	Electricité	0729612602	07612602	1	1	12	750	0	12
Sport Loisir Culture	Sport	Patinoire	PAC	Electricité	0729610902	07610902	1	2,9521585116	24,2545799733	754,2857142857	0	24,2545799733
Sport Loisir Culture	Sport	Patinoire	PAC performant	Electricité	0729612902	07612902	1	3,4063367442	28,8744999682	754,2857142857	0	28,8744999682
Sport Loisir Culture	Sport	Patinoire	Rooftop	Electricité	0729611002	07611002	1	2,8110177807	7,1138822984	754,2857142857	0	7,1138822984
Sport Loisir Culture	Sport	Patinoire	Rooftop	Electricité	0729611104	07611104	1	0,84	10,4	754,2857142857	0	10,4
Sport Loisir Culture	Sport	Patinoire	Rooftop performant	Electricité	0729613002	07613002	1	3,3368196678	8,4689074981	754,2857142857	0	8,4689074981
Sport Loisir Culture	Sport	Patinoire	Rooftop performant	Electricité	0729613104	07613104	1	1	12	754,2857142857	0	12
Sport Loisir Culture	Culture	Petit cinéma	Autre système centralisé	Autres	0708650101	07650101	1	2,074380547	50,4803047704	67,2	0	50,4803047704
Sport Loisir Culture	Culture	Petit cinéma	Autre système centralisé	Urbain	0708650106	07650106	1	2,1255035445	52,6864584613	1480	0	52,6864584613
Sport Loisir Culture	Culture	Petit cinéma	Autre système centralisé performant	Autres	0708652101	07652101	1	2,5072407393	60,0956009171	67,2	0	60,0956009171
Sport Loisir Culture	Culture	Petit cinéma	Autre système centralisé performant	Urbain	0708652106	07652106	1	2,573486556	62,7219743587	1480	0	62,7219743587
Sport Loisir Culture	Culture	Petit cinéma	Cassette rayonnante	Electricité	0708650202	07650202	1	0,84	10,4	750	0	10,4
Sport Loisir Culture	Culture	Petit cinéma	Cassette rayonnante performant	Electricité	0708652202	07652202	1	1	12	750	0	12
Sport Loisir Culture	Culture	Petit cinéma	Chaudière condensation fioul	Fioul	0708652303	07652303	1	0,7508125735	30,582251441	596	0	30,582251441
Sport Loisir Culture	Culture	Petit cinéma	Chaudière condensation gaz	Gaz	0708652404	07652404	1	0,9711049545	20,7386464752	596	0	20,7386464752
Sport Loisir Culture	Culture	Petit cinéma	Chaudière fioul	Fioul	0708650303	07650303	1	0,6921461117	25,6890912104	596	0	25,6890912104
Sport Loisir Culture	Culture	Petit cinéma	Chaudière gaz	Gaz	0708650404	07650404	1	0,7063884004	17,4204630392	596	0	17,4204630392
Sport Loisir Culture	Culture	Petit cinéma	Electrique direct	Electricité	0708650602	07650602	1	0,92	10,4	750	0	10,4
Sport Loisir Culture	Culture	Petit cinéma	Electrique direct performant	Electricité	0708652602	07652602	1	1	12	750	0	12
Sport Loisir Culture	Culture	Petit cinéma	PAC	Electricité	0708650902	07650902	1	2,956628093	34,8902684677	760	0	34,8902684677
Sport Loisir Culture	Culture	Petit cinéma	PAC performant	Electricité	0708652902	07652902	1	3,4114939535	41,5360338901	760	0	41,5360338901
Sport Loisir Culture	Culture	Petit cinéma	Rooftop	Electricité	0708651002	07651002	1	2,725899907	9,6015569935	880	0	9,6015569935
Sport Loisir Culture	Culture	Petit cinéma	Rooftop performant	Electricité	0708653002	07653002	1	3,2357804651	11,4304249923	880	0	11,4304249923
Sport Loisir Culture	Culture	Petite salle de spectacle	Autre système centralisé	Autres	0708800101	07800101	1	2,0807052456	53,4994895917	70,4	0	53,4994895917
Sport Loisir Culture	Culture	Petite salle de spectacle	Autre système centralisé	Urbain	0708800106	07800106	1	2,1128979431	60,1074030834	1480	0	60,1074030834
Sport Loisir Culture	Culture	Petite salle de spectacle	Cassette rayonnante	Electricité	0708800202	07800202	1	0,84	10,4	750	0	10,4
Sport Loisir Culture	Culture	Petite salle de spectacle	Cassette rayonnante performant	Electricité	0708802202	07802202	1	1	12	750	0	12
Sport Loisir Culture	Culture	Petite salle de spectacle	Chaudière condensation fioul	Fioul	0708802303	07802303	1	0,7524530175	30,7376109193	596	0	30,7376109193
Sport Loisir Culture	Culture	Petite salle de spectacle	Chaudière condensation gaz	Gaz	0708802404	07802404	1	0,9725165514	20,3511936495	596	0	20,3511936495
Sport Loisir Culture	Culture	Petite salle de spectacle	Chaudière fioul	Fioul	0708800303	07800303	1	0,6938647274	25,8195931722	596	0	25,8195931722
Sport Loisir Culture	Culture	Petite salle de spectacle	Chaudière gaz	Gaz	0708800404	07800404	1	0,707679397	17,0950026656	596	0	17,0950026656
Sport Loisir Culture	Culture	Petite salle de spectacle	Electrique direct	Electricité	0708800602	07800602	1	0,92	10,4	750	0	10,4
Sport Loisir Culture	Culture	Petite salle de spectacle	Electrique direct	Electricité	0708802101	07802101	1	2,5216710977	63,6898685616	750	0	63,6898685616
Sport Loisir Culture	Culture	Petite salle de spectacle	Electrique direct	Electricité	0708802106	07802106	1	2,5593292363	71,5564322421	750	0	71,5564322421
Sport Loisir Culture	Culture	Petite salle de spectacle	Electrique direct performant	Electricité	0708802602	07802602	1	1	12	750	0	12
Sport Loisir Culture	Culture	Petite salle de spectacle	Electrique direct performant	Electricité	0708802902	07802902	1	3,4114939535	81,6942822691	750	0	81,6942822691
Sport Loisir Culture	Culture	Petite salle de spectacle	Electrique direct performant	Electricité	0708803002	07803002	1	3,2357804651	12,3818460368	750	0	12,3818460368
Sport Loisir Culture	Culture	Petite salle de spectacle	Electrique direct performant	Electricité	0713430101	07430101	1	0,8783495766	17,3635220167	750	0	17,3635220167
Sport Loisir Culture	Culture	Petite salle de spectacle	Electrique direct performant	Electricité	0708803104	07803104	1	1	12	750	0	12
Sport Loisir Culture	Culture	Petite salle de spectacle	PAC	Electricité	0708800902	07800902	1	2,956628093	68,623197106	760	0	68,623197106
Sport Loisir Culture	Culture	Petite salle de spectacle	Rooftop	Electricité	0708801002	07801002	1	2,725899907	10,4007506709	880	0	10,4007506709
Sport Loisir Culture	Culture	Petite salle de spectacle	Tube radiant	Gaz	0708801104	07801104	1	0,84	10,4	688	0	10,4
Sport Loisir Culture	Sport	Petite salle multisport	Autre système centralisé	Autres	0729810101	07810101	1	1,7357405262	62,2574549424	68	0	62,2574549424
Sport Loisir Culture	Sport	Petite salle multisport	Autre système centralisé	Urbain	0729810106	07810106	1	2,0797148278	64,2718947442	1462,8571428571	0	64,2718947442
Sport Loisir Culture	Sport	Petite salle multisport	Autre système centralisé performant	Autres	0729812101	07812101	1	2,1143063624	74,1160177886	68	0	74,1160177886
Sport Loisir Culture	Sport	Petite salle multisport	Autre système centralisé performant	Urbain	0729812106	07812106	1	2,5223564908	76,5141604098	1462,8571428571	0	76,5141604098
Sport Loisir Culture	Sport	Petite salle multisport	Cassette rayonnante	Electricité	0729810202	07810202	1	0,84	10,4	750	0	10,4
Sport Loisir Culture	Sport	Petite salle multisport	Cassette rayonnante performant	Electricité	0729812202	07812202	1	1	12	750	0	12
Sport Loisir Culture	Sport	Petite salle multisport	Chaudière condensation fioul	Fioul	0729812303	07812303	1	0,7523720568	36,8608828789	596	0	36,8608828789
Sport Loisir Culture	Sport	Petite salle multisport	Chaudière condensation gaz	Gaz	0729812404	07812404	1	0,9721472136	22,5332410197	596	0	22,5332410197
Sport Loisir Culture	Sport	Petite salle multisport	Chaudière fioul	Fioul	0729810303	07810303	1	0,6933335696	30,9631416183	596	0	30,9631416183
Sport Loisir Culture	Sport	Petite salle multisport	Chaudière gaz	Gaz	0729810404	07810404	1	0,7076311322	18,9279224565	596	0	18,9279224565
Sport Loisir Culture	Sport	Petite salle multisport	Electrique direct	Electricité	0729810602	07810602	1	0,92	10,4	750	0	10,4
Sport Loisir Culture	Sport	Petite salle multisport	Electrique direct performant	Electricité	0729812602	07812602	1	1	12	750	0	12
Sport Loisir Culture	Sport	Petite salle multisport	PAC	Electricité	0729810902	07810902	1	2,9521585116	45,0329905833	754,2857142857	0	45,0329905833
Sport Loisir Culture	Sport	Petite salle multisport	PAC	Electricité	0729811002	07811002	1	2,725899907	9,1966756153	754,2857142857	0	9,1966756153
Sport Loisir Culture	Sport	Petite salle multisport	PAC	Electricité	0729811104	07811104	1	0,84	10,4	754,2857142857	0	10,4
Sport Loisir Culture	Sport	Petite salle multisport	PAC performant	Electricité	0729812902	07812902	1	3,4063367442	53,6107030754	754,2857142857	0	53,6107030754
Sport Loisir Culture	Sport	Petite salle multisport	PAC performant	Electricité	0729813002	07813002	1	3,2357804651	10,9484233515	754,2857142857	0	10,9484233515
Sport Loisir Culture	Sport	Petite salle multisport	PAC performant	Electricité	0729813104	07813104	1	1	12	754,2857142857	0	12
Sport Loisir Culture	Sport	Piscine	Autre système centralisé	Autres	0729820101	07820101	1	1,7624374358	37,7321481602	68	0	37,7321481602
Sport Loisir Culture	Sport	Piscine	Autre système centralisé	Urbain	0729820106	07820106	1	2,0847881857	43,7585442958	1462,8571428571	0	43,7585442958
Sport Loisir Culture	Sport	Piscine	Autre système centralisé performant	Autres	0729822101	07822101	1	2,146694033	44,9192240002	68	0	44,9192240002
Sport Loisir Culture	Sport	Piscine	Autre système centralisé performant	Urbain	0729822106	07822106	1	2,5267917907	52,0935051141	1462,8571428571	0	52,0935051141
Sport Loisir Culture	Sport	Piscine	Cassette rayonnante	Electricité	0729820202	07820202	1	0,84	10,4	750	0	10,4
Sport Loisir Culture	Sport	Piscine	Cassette rayonnante performant	Electricité	0729822202	07822202	1	1	12	750	0	12
Sport Loisir Culture	Sport	Piscine	Chaudière condensation fioul	Fioul	0729822303	07822303	1	0,7552160717	16,7492806035	596	0	16,7492806035
Sport Loisir Culture	Sport	Piscine	Chaudière condensation gaz	Gaz	0729822404	07822404	1	0,9750446376	11,7334688912	596	0	11,7334688912
Sport Loisir Culture	Sport	Piscine	Chaudière fioul	Fioul	0729820303	07820303	1	0,6958554225	14,0693957069	596	0	14,0693957069
Sport Loisir Culture	Sport	Piscine	Chaudière gaz	Gaz	0729820404	07820404	1	0,7105660645	9,8561138686	596	0	9,8561138686
Sport Loisir Culture	Sport	Piscine	Electrique direct	Electricité	0729820602	07820602	1	0,92	10,4	750	0	10,4
Sport Loisir Culture	Sport	Piscine	Electrique direct performant	Electricité	0729822602	07822602	1	1	12	750	0	12
Sport Loisir Culture	Sport	Piscine	PAC	Electricité	0729820902	07820902	1	2,9521585116	26,6902396831	754,2857142857	0	26,6902396831
Sport Loisir Culture	Sport	Piscine	PAC performant	Electricité	0729822902	07822902	1	3,4063367442	31,7740948608	754,2857142857	0	31,7740948608
Sport Loisir Culture	Sport	Piscine	Rooftop	Electricité	0729821002	07821002	1	2,886027907	6,3618997425	740	0	6,3618997425
Sport Loisir Culture	Sport	Piscine	Rooftop	Electricité	0729821104	07821104	1	0,84	10,4	740	0	10,4
Sport Loisir Culture	Sport	Piscine	Rooftop performant	Electricité	0729823002	07823002	1	3,4258604651	7,5736901696	740	0	7,5736901696
Sport Loisir Culture	Sport	Piscine	Rooftop performant	Electricité	0729823104	07823104	1	1	12	740	0	12
Sport Loisir Culture	Loisir	Salle non spécialisée	Autre système centralisé	Autres	0720910101	07910101	1	1,6770249987	60,6701541514	68	0	60,6701541514
Sport Loisir Culture	Loisir	Salle non spécialisée	Autre système centralisé	Autres	0720910106	07910106	1	2,1699231699	66,0933375594	68	0	66,0933375594
Sport Loisir Culture	Sport	Salle non spécialisée	Autre système centralisé	Autres	0729910101	07910101	1	1,7330680265	52,9578476214	68	0	52,9578476214
Sport Loisir Culture	Sport	Salle non spécialisée	Autre système centralisé	Urbain	0729910106	07910106	1	2,0659448825	47,3342804689	1462,8571428571	0	47,3342804689
Sport Loisir Culture	Loisir	Salle non spécialisée	Autre système centralisé performant	Autres	0720912101	07912101	1	2,0436815352	72,2263739897	68	0	72,2263739897
Sport Loisir Culture	Loisir	Salle non spécialisée	Autre système centralisé performant	Autres	0720912106	07912106	1	2,6343986446	78,6825447136	68	0	78,6825447136
Sport Loisir Culture	Sport	Salle non spécialisée	Autre système centralisé performant	Autres	0729912101	07912101	1	2,109987001	63,0450566921	68	0	63,0450566921
Sport Loisir Culture	Sport	Salle non spécialisée	Autre système centralisé performant	Urbain	0729912106	07912106	1	2,5033270052	56,3503338915	1462,8571428571	0	56,3503338915
Sport Loisir Culture	Loisir	Salle non spécialisée	Cassette rayonnante	Electricité	0720910202	07910202	1	0,84	10,4	750	0	10,4
Sport Loisir Culture	Sport	Salle non spécialisée	Cassette rayonnante	Electricité	0729910202	07910202	1	0,84	10,4	750	0	10,4
Sport Loisir Culture	Loisir	Salle non spécialisée	Cassette rayonnante performant	Electricité	0720912202	07912202	1	1	12	750	0	12
Sport Loisir Culture	Sport	Salle non spécialisée	Cassette rayonnante performant	Electricité	0729912202	07912202	1	1	12	750	0	12
Sport Loisir Culture	Loisir	Salle non spécialisée	Chaudière condensation fioul	Fioul	0720912303	07912303	1	0,7492016873	47,669342979	596	0	47,669342979
Sport Loisir Culture	Sport	Salle non spécialisée	Chaudière condensation fioul	Fioul	0729912303	07912303	1	0,7488504307	41,7132431825	596	0	41,7132431825
Sport Loisir Culture	Loisir	Salle non spécialisée	Chaudière condensation gaz	Gaz	0720912404	07912404	1	0,9678210871	31,432115725	598,8571428571	0	31,432115725
Sport Loisir Culture	Sport	Salle non spécialisée	Chaudière condensation gaz	Gaz	0729912404	07912404	1	0,9675208258	28,2013250582	598,8571428571	0	28,2013250582
Sport Loisir Culture	Loisir	Salle non spécialisée	Chaudière fioul	Fioul	0720910303	07910303	1	0,68738289	40,0422481024	596	0	40,0422481024
Sport Loisir Culture	Sport	Salle non spécialisée	Chaudière fioul	Fioul	0729910303	07910303	1	0,6862796575	35,0391242733	596	0	35,0391242733
Sport Loisir Culture	Loisir	Salle non spécialisée	Chaudière gaz	Gaz	0720910404	07910404	1	0,6966078197	26,402977209	598,8571428571	0	26,402977209
Sport Loisir Culture	Sport	Salle non spécialisée	Chaudière gaz	Gaz	0729910404	07910404	1	0,6956641153	23,6891130489	598,8571428571	0	23,6891130489
Sport Loisir Culture	Loisir	Salle non spécialisée	Electrique direct	Electricité	0720910602	07910602	1	0,92	10,4	750	0	10,4
Sport Loisir Culture	Loisir	Salle non spécialisée	Electrique direct	Electricité	0720910902	07910902	1	2,9521585116	69,2331785109	750	0	69,2331785109
Sport Loisir Culture	Sport	Salle non spécialisée	Electrique direct	Electricité	0729910602	07910602	1	0,92	10,4	750	0	10,4
Sport Loisir Culture	Loisir	Salle non spécialisée	Electrique direct performant	Electricité	0720912602	07912602	1	1	12	750	0	12
Sport Loisir Culture	Loisir	Salle non spécialisée	Electrique direct performant	Electricité	0720912902	07912902	1	3,4063367442	82,4204506082	750	0	82,4204506082
Sport Loisir Culture	Sport	Salle non spécialisée	Electrique direct performant	Electricité	0729912602	07912602	1	1	12	750	0	12
Sport Loisir Culture	Sport	Salle non spécialisée	PAC	Electricité	0729910902	07910902	1	2,9521585116	55,4819821397	754,2857142857	0	55,4819821397
Sport Loisir Culture	Sport	Salle non spécialisée	PAC	Electricité	0729911104	07911104	1	0,84	10,4	754,2857142857	0	10,4
Sport Loisir Culture	Sport	Salle non spécialisée	PAC performant	Electricité	0729912902	07912902	1	3,4063367442	66,0499787378	754,2857142857	0	66,0499787378
Sport Loisir Culture	Sport	Salle non spécialisée	PAC performant	Electricité	0729913104	07913104	1	1	12	754,2857142857	0	12
Sport Loisir Culture	Loisir	Salle non spécialisée	Tube radiant	Gaz	0720911104	07911104	1	0,84	10,4	632	0	10,4
Sport Loisir Culture	Loisir	Salle non spécialisée	Tube radiant performant	Gaz	0720913104	07913104	1	1	12	632	0	12
Sport Loisir Culture	Loisir	Vestiaire et rangement	Autre système centralisé	Autres	0720950101	07950101	1	2,0901495878	85,6869454988	67,2	0	85,6869454988
Sport Loisir Culture	Loisir	Vestiaire et rangement	Autre système centralisé	Autres	0720950106	07950106	1	2,055163996	86,2321028441	67,2	0	86,2321028441
Sport Loisir Culture	Sport	Vestiaire et rangement	Autre système centralisé	Autres	0729950101	07950101	1	1,7700007368	84,4376879273	68	0	84,4376879273
Sport Loisir Culture	Sport	Vestiaire et rangement	Autre système centralisé	Urbain	0729950106	07950106	1	2,0492763016	92,7086953354	1462,8571428571	0	92,7086953354
Sport Loisir Culture	Loisir	Vestiaire et rangement	Autre système centralisé performant	Autres	0720952101	07952101	1	2,5244348322	102,008268451	67,2	0	102,008268451
Sport Loisir Culture	Loisir	Vestiaire et rangement	Autre système centralisé performant	Urbain	0720952106	07952106	1	2,4933271106	102,6572652906	1462,8571428571	0	102,6572652906
Sport Loisir Culture	Sport	Vestiaire et rangement	Autre système centralisé performant	Autres	0729952101	07952101	1	2,1511848863	100,5210570563	68	0	100,5210570563
Sport Loisir Culture	Sport	Vestiaire et rangement	Autre système centralisé performant	Urbain	0729952106	07952106	1	2,4843182011	110,3674944469	1462,8571428571	0	110,3674944469
Sport Loisir Culture	Loisir	Vestiaire et rangement	Cassette rayonnante	Electricité	0720950202	07950202	1	0,84	10,4	750	0	10,4
Sport Loisir Culture	Sport	Vestiaire et rangement	Cassette rayonnante	Electricité	0729950202	07950202	1	0,84	10,4	750	0	10,4
Sport Loisir Culture	Loisir	Vestiaire et rangement	Cassette rayonnante performant	Electricité	0720952202	07952202	1	1	12	750	0	12
Sport Loisir Culture	Sport	Vestiaire et rangement	Cassette rayonnante performant	Electricité	0729952202	07952202	1	1	12	750	0	12
Sport Loisir Culture	Loisir	Vestiaire et rangement	Chaudière condensation fioul	Fioul	0720952303	07952303	1	0,742023831	78,0677423188	596	0	78,0677423188
Sport Loisir Culture	Sport	Vestiaire et rangement	Chaudière condensation fioul	Fioul	0729952303	07952303	1	0,7422554656	82,573628324	596	0	82,573628324
Sport Loisir Culture	Loisir	Vestiaire et rangement	Chaudière condensation gaz	Gaz	0720952404	07952404	1	0,9608685023	61,9433369297	598,8571428571	0	61,9433369297
Sport Loisir Culture	Sport	Vestiaire et rangement	Chaudière condensation gaz	Gaz	0729952404	07952404	1	0,9609602443	62,4472309305	598,8571428571	0	62,4472309305
Sport Loisir Culture	Loisir	Vestiaire et rangement	Chaudière fioul	Fioul	0720950303	07950303	1	0,6751212776	65,5769035478	596	0	65,5769035478
Sport Loisir Culture	Sport	Vestiaire et rangement	Chaudière fioul	Fioul	0729950303	07950303	1	0,6757631867	69,3618477921	596	0	69,3618477921
Sport Loisir Culture	Loisir	Vestiaire et rangement	Chaudière gaz	Gaz	0720950404	07950404	1	0,6847886673	52,032403021	598,8571428571	0	52,032403021
Sport Loisir Culture	Sport	Vestiaire et rangement	Chaudière gaz	Gaz	0729950404	07950404	1	0,6850387157	52,4556739816	598,8571428571	0	52,4556739816
Sport Loisir Culture	Loisir	Vestiaire et rangement	Electrique direct	Electricité	0720950602	07950602	1	0,92	10,4	750	0	10,4
Sport Loisir Culture	Sport	Vestiaire et rangement	Electrique direct	Electricité	0729950602	07950602	1	0,92	10,4	750	0	10,4
Sport Loisir Culture	Loisir	Vestiaire et rangement	Electrique direct performant	Electricité	0720952602	07952602	1	1	12	750	0	12
Sport Loisir Culture	Sport	Vestiaire et rangement	Electrique direct performant	Electricité	0729952602	07952602	1	1	12	750	0	12
Sport Loisir Culture	Loisir	Vestiaire et rangement	PAC	Electricité	0720950902	07950902	1	2,956628093	57,9672560655	760	0	57,9672560655
Sport Loisir Culture	Loisir	Vestiaire et rangement	PAC	Electricité	0720951104	07951104	1	0,84	10,4	760	0	10,4
Sport Loisir Culture	Sport	Vestiaire et rangement	PAC	Electricité	0729950902	07950902	1	2,956628093	49,8245836407	760	0	49,8245836407
Sport Loisir Culture	Sport	Vestiaire et rangement	PAC	Electricité	0729951104	07951104	1	0,84	10,4	760	0	10,4
Sport Loisir Culture	Loisir	Vestiaire et rangement	PAC performant	Electricité	0720952902	07952902	1	3,4114939535	69,0086381732	760	0	69,0086381732
Sport Loisir Culture	Loisir	Vestiaire et rangement	PAC performant	Electricité	0720953104	07953104	1	1	12	760	0	12
Sport Loisir Culture	Sport	Vestiaire et rangement	PAC performant	Electricité	0729952902	07952902	1	3,4114939535	59,3149805246	760	0	59,3149805246
Sport Loisir Culture	Sport	Vestiaire et rangement	PAC performant	Electricité	0729953104	07953104	1	1	12	760	0	12
Transport	Transport routier	nr	nr	Electricité	0834600802	08600802	1	1,05	45,786659751	779,7865639418	0	45,786659751
Transport	Service	nr	nr	Autres	0827600801	08600801	1	1,05	35,7587415701	84,601702381	0	35,7587415701
Transport	Transport routier	nr	nr	Urbain	0834600806	08600806	1	1,05	31,3342165536	1641,1016975534	0	31,3342165536
Transport	Transport urbain	nr	nr	Autres	0835600801	08600801	1	1,05	35,7587415701	84,601702381	0	35,7587415701
Transport	Service	nr	nr	Gaz	0827600804	08600804	1	1,05	15,4120070687	924,3298151772	0	15,4120070687
Transport	Transport ferroviaire	nr	nr	Electricité	0832600802	08600802	1	1,05	45,786659751	779,7865639418	0	45,786659751
Transport	Transport urbain	nr	nr	Fioul	0835600803	08600803	1	1,05	20,3444004806	788,915152381	0	20,3444004806
Transport	Transport ferroviaire	nr	nr	Fioul	0832600803	08600803	1	1,05	20,3444004806	788,915152381	0	20,3444004806
Transport	Transport urbain	nr	nr	Electricité	0835600802	08600802	1	1,05	45,786659751	779,7865639418	0	45,786659751
Transport	Transport urbain	nr	nr	Gaz	0835600804	08600804	1	1,05	15,4120070687	924,3298151772	0	15,4120070687
Transport	Service	nr	nr	Fioul	0827600803	08600803	1	1,05	20,3444004806	788,915152381	0	20,3444004806
Transport	Transport autre	nr	nr	Fioul	0831600803	08600803	1	1,05	20,3444004806	788,915152381	0	20,3444004806
Transport	Transport routier	nr	nr	Autres	0834600801	08600801	1	1,05	35,7587415701	84,601702381	0	35,7587415701
Transport	Transport routier	nr	nr	Gaz	0834600804	08600804	1	1,05	15,4120070687	924,3298151772	0	15,4120070687
Transport	Service	nr	nr	Urbain	0827600806	08600806	1	1,05	31,3342165536	1641,1016975534	0	31,3342165536
Transport	Transport ferroviaire	nr	nr	Urbain	0832600806	08600806	1	1,05	31,3342165536	1641,1016975534	0	31,3342165536
Transport	Transport autre	nr	nr	Gaz	0831600804	08600804	1	1,05	15,4120070687	924,3298151772	0	15,4120070687
Transport	Transport ferroviaire	nr	nr	Gaz	0832600804	08600804	1	1,05	15,4120070687	924,3298151772	0	15,4120070687
Transport	Transport routier	nr	nr	Fioul	0834600803	08600803	1	1,05	20,3444004806	788,915152381	0	20,3444004806
Transport	Service	nr	nr	Electricité	0827600802	08600802	1	1,05	45,786659751	779,7865639418	0	45,786659751
Transport	Transport maritime et fluvial	nr	nr	Urbain	0833600806	08600806	1	1,05	31,3342165536	1641,1016975534	0	31,3342165536
Transport	Transport aérien	nr	nr	Gaz	0830600804	08600804	1	1,05	15,4120070687	924,3298151772	0	15,4120070687
Transport	Transport aérien	nr	nr	Fioul	0830600803	08600803	1	1,05	20,3444004806	788,915152381	0	20,3444004806
Transport	Transport maritime et fluvial	nr	nr	Autres	0833600801	08600801	1	1,05	35,7587415701	84,601702381	0	35,7587415701
Transport	Transport aérien	nr	nr	Electricité	0830600802	08600802	1	1,05	45,786659751	779,7865639418	0	45,786659751
Transport	Transport maritime et fluvial	nr	nr	Electricité	0833600802	08600802	1	1,05	45,786659751	779,7865639418	0	45,786659751
Transport	Transport maritime et fluvial	nr	nr	Gaz	0833600804	08600804	1	1,05	15,4120070687	924,3298151772	0	15,4120070687
Transport	Transport aérien	nr	nr	Autres	0830600801	08600801	1	1,05	35,7587415701	84,601702381	0	35,7587415701
Transport	Transport ferroviaire	nr	nr	Autres	0832600801	08600801	1	1,05	35,7587415701	84,601702381	0	35,7587415701
Transport	Transport maritime et fluvial	nr	nr	Fioul	0833600803	08600803	1	1,05	20,3444004806	788,915152381	0	20,3444004806
Transport	Transport autre	nr	nr	Electricité	0831600802	08600802	1	1,05	45,786659751	779,7865639418	0	45,786659751
Transport	Transport autre	nr	nr	Autres	0831600801	08600801	1	1,05	35,7587415701	84,601702381	0	35,7587415701
Transport	Transport aérien	nr	nr	Urbain	0830600806	08600806	1	1,05	31,3342165536	1641,1016975534	0	31,3342165536
Transport	Transport urbain	nr	nr	Urbain	0835600806	08600806	1	1,05	31,3342165536	1641,1016975534	0	31,3342165536
Transport	Transport autre	nr	nr	Urbain	0831600806	08600806	1	1,05	31,3342165536	1641,1016975534	0	31,3342165536

## Nomenclature
ZONE_CLIMAT	Code		BRANCHE	Code	BRANCHE	SS_BRANCHE	Code		BAT_TYPE	Code	BAT_TYPE	SYSTEME_CHAUD	Code	USAGE	Code
H1a	01		Bureaux Administration	01	Bureaux Administration	Administration	01		Cabinet médical	01	Cabinet médical	Autre système centralisé	01	Autre	01
H1b	02		Café Hôtel Restaurant	02	Café Hôtel Restaurant	Bureaux	02		Cantine collége	02	Cantine collége	Cassette rayonnante	02	Auxiliaires	02
H1c	03		Commerce	03	Commerce	Cabinet médical	03		Cantine élémentaire	03	Cantine élémentaire	Chaudière fioul	03	Bureautique	03
H2a	04		Enseignement Recherche	04	Enseignement Recherche	Café, cantine, traiteur	04		Cantine LEGT	04	Cantine LEGT	Chaudière gaz	04	Chauffage	04
H2b	05		Habitat Communautaire	05	Habitat Communautaire	Centre accueil	05		Cantine LP	05	Cantine LP	DRV	05	Climatisation	05
H2c	06		Santé Action Sociale	06	Santé Action Sociale	Commerce de détail non alimentaire	06		Cantine préélémentaire	06	Cantine préélémentaire	Electrique direct	06	Cuisson	06
H2d	07		Sport Loisir Culture	07	Sport Loisir Culture	Commerce de gros	07		Centre accueil	07	Centre accueil	Non chauffé	07	Eclairage	07
H3	08		Transport	08	Transport	Culture	08		Collège	08	Collège	nr	08	ECS	08
	09					Enseignement primaire	09		Complexe brico	09	Complexe brico	PAC	09	Froid_alimentaire	09
						Enseignement secondaire	10		école	10	école	Rooftop	10	Parc	10
						Enseignement supérieur et recherche	11		Elémentaire	11	Elémentaire	Tube radiant	11	Process	11
OCCUPANT	Code		PERIODE_DETAIL	Code		Entrepôt	12		Entrepôt	12	Entrepôt	Autre système centralisé performant	21	Ventilation	12
Bloc communal	01		1916-1948	01		Equipement collectif	13		Foyers	13	Foyers	Cassette rayonnante performant	22
Départements	02		1949-1978	02		Foyer	14		Garderie	14	Garderie	Chaudière condensation fioul	23	SYSTEME_FROID	Code
Etat	03		1961-1980	03		Garderie	15		Grand alimentaire	15	Grand alimentaire	Chaudière condensation gaz	24	Aucun	01
Para public	04		1975-1982	04		Grand commerce alimentaire	16		Grand bar café tabac	16	Grand bar café tabac	DRV performant	25	DRV	02
Privé	05		1979-1999	05		Hôpital	17		Grand brico	17	Grand brico	Electrique direct performant	26	Groupe ancien	03	Autre système centralisé performant
Régions	06		1980-1999	06		Hôtel avec restaurant	18		Grand cinéma	18	Grand cinéma	PAC performant	29	Non chauffé	04	Chaudière condensation fioul
			1981-1998	07		Hôtel sans restaurant	19		Grand commerce de gros	19	Grand commerce de gros	Rooftop performant	30	nr	05	Chaudière condensation gaz
			1981-1999	08		Loisir	20		Grand Hotel avec restaurant Bas de gamme	20	Grand Hotel avec restaurant Bas de gamme	Tube radiant performant	31	PAC	06	DRV performant
PERIODE_SIMPLE	Code		1983-1988	09		Maison de pré-retraite	21		Grand Hotel avec restaurant Haut de gamme	21	Grand Hotel avec restaurant Haut de gamme			Rooftop	07	Electrique direct performant
1981-1998	01		1989-1999	10		Maison retraite médicalisée	22		Grand Hotel avec restaurant Luxe	22	Grand Hotel avec restaurant Luxe					PAC performant
1999-2008	02		1999-2008	11		Petit commerce alimentaire	23		Grand Hotel sans restaurant Bas de gamme	23	Grand Hotel sans restaurant Bas de gamme					Rooftop performant
Av 1980	03		2000-2007	12		Process	24		Grand Hotel sans restaurant Haut de gamme	24	Grand Hotel sans restaurant Haut de gamme			ENERGIE	Code	Cassette rayonnante performant
2009-2015	04		Av 1915	13		Résidence universitaire	25		Grand Hotel sans restaurant Luxe	25	Grand Hotel sans restaurant Luxe			Autres	01	Tube radiant performant
2016-2020	05		Av 1948	14		Restaurant	26		Grand librairie	26	Grand librairie			Electricité	02
2021-2030	06		Av 1960	15		Service	27		Grand Mode	27	Grand Mode			Fioul	03
2031-2040	07		Av 1974	16		Service à la personne	28		Grand process	28	Grand process			Gaz	04
2041-2050	08		Av 1980	17		Sport	29		Grand restaurant rapide	29	Grand restaurant rapide			Non chauffé	05
			avant 1960	18		Transport aérien	30		Grand restaurant traditionnel	30	Grand restaurant traditionnel			Urbain	06
						Transport autre	31		Grande cantine	31	Grande cantine
						Transport ferroviaire	32		Grande salle de spectacle	32	Grande salle de spectacle
						Transport maritime et fluvial	33		Grande salle multisport	33	Grande salle multisport
						Transport routier	34		Hopital bloc	34	Hopital bloc
						Transport urbain	35		Hopital maison	35	Hopital maison
									Hopital pavillonnaire	36	Hopital pavillonnaire
									Hotel d'affaire avec restaurant Haut de gamme	37	Hotel d'affaire avec restaurant Haut de gamme
									Hotel d'affaire avec restaurant Luxe	38	Hotel d'affaire avec restaurant Luxe
									Hotel d'affaire sans restaurant Haut de Gamme	39	Hotel d'affaire sans restaurant Haut de Gamme
									Hotel d'affaire sans restaurant Luxe	40	Hotel d'affaire sans restaurant Luxe
									Hypermarché	41	Hypermarché
									immeuble peri urbain	42	immeuble peri urbain
									Immeuble péri urbain	43	Immeuble péri urbain
									immeuble rénové	44	immeuble rénové
									immeuble résidentiel	45	immeuble résidentiel
									Internat college	46	Internat college
									Internat LEGT	47	Internat LEGT
									Internat LP	48	Internat LP
									Lycée d’enseignement général et technologique (LEGT)	49	Lycée d’enseignement général et technologique (LEGT)
									Lycée professionnel (LP)	50	Lycée professionnel (LP)
									Maison de pré-retraite	51	Maison de pré-retraite
									Maison retraite médicalisée	52	Maison retraite médicalisée
									Moyen Hotel avec restaurant Bas de gamme	53	Moyen Hotel avec restaurant Bas de gamme
									Moyen Hotel avec restaurant Haut de gamme	54	Moyen Hotel avec restaurant Haut de gamme
									Moyen Hotel avec restaurant Luxe	55	Moyen Hotel avec restaurant Luxe
									Moyen Hotel sans restaurant Bas de gamme	56	Moyen Hotel sans restaurant Bas de gamme
									Moyen Hotel sans restaurant Haut de gamme	57	Moyen Hotel sans restaurant Haut de gamme
									Moyen Hotel sans restaurant Luxe	58	Moyen Hotel sans restaurant Luxe
									Musée	59	Musée
									nr	60	nr
									Patinoire	61	Patinoire
									Petit bar café tabac	62	Petit bar café tabac
									Petit boulangerie	63	Petit boulangerie
									Petit brico	64	Petit brico
									Petit cinéma	65	Petit cinéma
									Petit commerce de gros	66	Petit commerce de gros
									Petit Hotel avec restaurant Bas de gamme	67	Petit Hotel avec restaurant Bas de gamme
									Petit Hotel avec restaurant Haut de gamme	68	Petit Hotel avec restaurant Haut de gamme
									Petit Hotel avec restaurant Luxe	69	Petit Hotel avec restaurant Luxe
									Petit Hotel sans restaurant Bas de gamme	70	Petit Hotel sans restaurant Bas de gamme
									Petit Hotel sans restaurant Haut de gamme	71	Petit Hotel sans restaurant Haut de gamme
									Petit Hotel sans restaurant Luxe	72	Petit Hotel sans restaurant Luxe
									Petit librairie	73	Petit librairie
									Petit mode	74	Petit mode
									Petit poissonnerie	75	Petit poissonnerie
									Petit process	76	Petit process
									Petit restaurant rapide	77	Petit restaurant rapide
									Petit restaurant traditionnel	78	Petit restaurant traditionnel
									Petite cantine	79	Petite cantine
									Petite salle de spectacle	80	Petite salle de spectacle
									Petite salle multisport	81	Petite salle multisport
									Piscine	82	Piscine
									plateau large bureau paysagés	83	plateau large bureau paysagés
									plateau large bureaux cloisonnés	84	plateau large bureaux cloisonnés
									plateau mince	85	plateau mince
									Préélémentaire	86	Préélémentaire
									R&D en sciences humaines et sociales	87	R&D en sciences humaines et sociales
									R&D sciences physiques et naturelles	88	R&D sciences physiques et naturelles
									Résidence universitaire	89	Résidence universitaire
									Résidentiel	90	Résidentiel
									Salle non spécialisée	91	Salle non spécialisée
									Superette	92	Superette
									Supermarché	93	Supermarché
									université	94	université
									Vestiaire et rangement	95	Vestiaire et rangement
									ZAC Mode	96	ZAC Mode

## BesoinU
BRANCHE	BAT_TYPE	USAGE	ID_BRANCHE	ID_BAT_TYPE	ID_BESOIN	Etat de référence RT2000	2010-2015	2015-2020	2020-2030	2030-2040	2040-2050
Bureaux Administration	immeuble peri urbain	Chauffage	01	42	0142	44,23	30,96	15,48	15,48	15,48	15,48	0,70	0,35
Bureaux Administration	immeuble rénové	Chauffage	01	44	0144	24,75	17,32	8,66	8,66	8,66	8,66	0,70	0,35
Bureaux Administration	immeuble résidentiel	Chauffage	01	45	0145	155,94	109,16	54,58	54,58	54,58	54,58	0,70	0,35
Bureaux Administration	plateau large bureau paysagés	Chauffage	01	83	0183	44,01	30,81	15,40	15,40	15,40	15,40	0,70	0,35
Bureaux Administration	plateau large bureaux cloisonnés	Chauffage	01	84	0184	57,93	40,55	20,27	20,27	20,27	20,27	0,70	0,35
Bureaux Administration	plateau mince	Chauffage	01	85	0185	75,47	52,83	26,42	26,42	26,42	26,42	0,70	0,35
Café Hôtel Restaurant	Grand bar café tabac	Chauffage	02	16	0216	87,21	61,05	30,52	30,52	30,52	30,52	0,70	0,35
Café Hôtel Restaurant	Grand Hotel avec restaurant Bas de gamme	Chauffage	02	20	0220	63,94	44,76	22,38	22,38	22,38	22,38	0,70	0,35
Café Hôtel Restaurant	Grand Hotel avec restaurant Haut de gamme	Chauffage	02	21	0221	76,73	53,71	26,86	26,86	26,86	26,86	0,70	0,35
Café Hôtel Restaurant	Grand Hotel avec restaurant Luxe	Chauffage	02	22	0222	91,47	64,03	32,02	32,02	32,02	32,02	0,70	0,35
Café Hôtel Restaurant	Grand Hotel sans restaurant Bas de gamme	Chauffage	02	23	0223	74,62	52,24	26,12	26,12	26,12	26,12	0,70	0,35
Café Hôtel Restaurant	Grand Hotel sans restaurant Haut de gamme	Chauffage	02	24	0224	79,62	55,73	27,87	27,87	27,87	27,87	0,70	0,35
Café Hôtel Restaurant	Grand Hotel sans restaurant Luxe	Chauffage	02	25	0225	117,03	81,92	40,96	40,96	40,96	40,96	0,70	0,35
Café Hôtel Restaurant	Grand restaurant rapide	Chauffage	02	29	0229	152,92	107,05	53,52	53,52	53,52	53,52	0,70	0,35
Café Hôtel Restaurant	Grand restaurant traditionnel	Chauffage	02	30	0230	95,96	67,17	33,58	33,58	33,58	33,58	0,70	0,35
Café Hôtel Restaurant	Grande cantine	Chauffage	02	31	0231	80,67	56,47	28,23	28,23	28,23	28,23	0,70	0,35
Café Hôtel Restaurant	Hotel d'affaire avec restaurant Haut de gamme	Chauffage	02	37	0237	117,03	81,92	40,96	40,96	40,96	40,96	0,70	0,35
Café Hôtel Restaurant	Hotel d'affaire avec restaurant Luxe	Chauffage	02	38	0238	74,78	52,35	26,17	26,17	26,17	26,17	0,70	0,35
Café Hôtel Restaurant	Hotel d'affaire sans restaurant Haut de Gamme	Chauffage	02	39	0239	117,03	81,92	40,96	40,96	40,96	40,96	0,70	0,35
Café Hôtel Restaurant	Hotel d'affaire sans restaurant Luxe	Chauffage	02	40	0240	117,03	81,92	40,96	40,96	40,96	40,96	0,70	0,35
Café Hôtel Restaurant	Moyen Hotel avec restaurant Bas de gamme	Chauffage	02	53	0253	129,57	90,70	45,35	45,35	45,35	45,35	0,70	0,35
Café Hôtel Restaurant	Moyen Hotel avec restaurant Haut de gamme	Chauffage	02	54	0254	119,58	83,70	41,85	41,85	41,85	41,85	0,70	0,35
Café Hôtel Restaurant	Moyen Hotel avec restaurant Luxe	Chauffage	02	55	0255	106,75	74,73	37,36	37,36	37,36	37,36	0,70	0,35
Café Hôtel Restaurant	Moyen Hotel sans restaurant Bas de gamme	Chauffage	02	56	0256	125,69	87,99	43,99	43,99	43,99	43,99	0,70	0,35
Café Hôtel Restaurant	Moyen Hotel sans restaurant Haut de gamme	Chauffage	02	57	0257	115,99	81,19	40,60	40,60	40,60	40,60	0,70	0,35
Café Hôtel Restaurant	Moyen Hotel sans restaurant Luxe	Chauffage	02	58	0258	108,60	76,02	38,01	38,01	38,01	38,01	0,70	0,35
Café Hôtel Restaurant	Petit bar café tabac	Chauffage	02	62	0262	124,75	87,32	43,66	43,66	43,66	43,66	0,70	0,35
Café Hôtel Restaurant	Petit Hotel avec restaurant Bas de gamme	Chauffage	02	67	0267	185,93	130,15	65,07	65,07	65,07	65,07	0,70	0,35
Café Hôtel Restaurant	Petit Hotel avec restaurant Haut de gamme	Chauffage	02	68	0268	169,58	118,71	59,35	59,35	59,35	59,35	0,70	0,35
Café Hôtel Restaurant	Petit Hotel avec restaurant Luxe	Chauffage	02	69	0269	156,20	109,34	54,67	54,67	54,67	54,67	0,70	0,35
Café Hôtel Restaurant	Petit Hotel sans restaurant Bas de gamme	Chauffage	02	70	0270	184,69	129,28	64,64	64,64	64,64	64,64	0,70	0,35
Café Hôtel Restaurant	Petit Hotel sans restaurant Haut de gamme	Chauffage	02	71	0271	165,52	115,86	57,93	57,93	57,93	57,93	0,70	0,35
Café Hôtel Restaurant	Petit Hotel sans restaurant Luxe	Chauffage	02	72	0272	117,03	81,92	40,96	40,96	40,96	40,96	0,70	0,35
Café Hôtel Restaurant	Petit restaurant rapide	Chauffage	02	77	0277	120,77	84,54	42,27	42,27	42,27	42,27	0,70	0,35
Café Hôtel Restaurant	Petit restaurant traditionnel	Chauffage	02	78	0278	119,14	83,40	41,70	41,70	41,70	41,70	0,70	0,35
Café Hôtel Restaurant	Petite cantine	Chauffage	02	79	0279	115,17	80,62	40,31	40,31	40,31	40,31	0,70	0,35
Commerce	Complexe brico	Chauffage	03	09	0309	50,99	35,69	17,85	17,85	17,85	17,85	0,70	0,35
Commerce	Entrepôt	Chauffage	03	12	0312	55,23	38,66	19,33	19,33	19,33	19,33	0,70	0,35
Commerce	Grand alimentaire	Chauffage	03	15	0315	81,63	57,14	28,57	28,57	28,57	28,57	0,70	0,35
Commerce	Grand brico	Chauffage	03	17	0317	101,88	71,31	35,66	35,66	35,66	35,66	0,70	0,35
Commerce	Grand commerce de gros	Chauffage	03	19	0319	72,57	50,80	25,40	25,40	25,40	25,40	0,70	0,35
Commerce	Grand librairie	Chauffage	03	26	0326	65,13	45,59	22,79	22,79	22,79	22,79	0,70	0,35
Commerce	Grand Mode	Chauffage	03	27	0327	64,99	45,50	22,75	22,75	22,75	22,75	0,70	0,35
Commerce	Grand process	Chauffage	03	28	0328	89,07	62,35	31,17	31,17	31,17	31,17	0,70	0,35
Commerce	Hypermarché	Chauffage	03	41	0341	104,64	73,25	36,62	36,62	36,62	36,62	0,70	0,35
Commerce	Petit boulangerie	Chauffage	03	63	0363	123,31	86,32	43,16	43,16	43,16	43,16	0,70	0,35
Commerce	Petit brico	Chauffage	03	64	0364	76,73	53,71	26,85	26,85	26,85	26,85	0,70	0,35
Commerce	Petit commerce de gros	Chauffage	03	66	0366	77,34	54,14	27,07	27,07	27,07	27,07	0,70	0,35
Commerce	Petit librairie	Chauffage	03	73	0373	77,56	54,29	27,15	27,15	27,15	27,15	0,70	0,35
Commerce	Petit mode	Chauffage	03	74	0374	77,18	54,03	27,01	27,01	27,01	27,01	0,70	0,35
Commerce	Petit poissonnerie	Chauffage	03	75	0375	120,25	84,17	42,09	42,09	42,09	42,09	0,70	0,35
Commerce	Petit process	Chauffage	03	76	0376	105,32	73,72	36,86	36,86	36,86	36,86	0,70	0,35
Commerce	Superette	Chauffage	03	92	0392	92,62	64,83	32,42	32,42	32,42	32,42	0,70	0,35
Commerce	Supermarché	Chauffage	03	93	0393	94,18	65,93	32,96	32,96	32,96	32,96	0,70	0,35
Commerce	ZAC Mode	Chauffage	03	96	0396	93,73	65,61	32,81	32,81	32,81	32,81	0,70	0,35
Enseignement Recherche	Cantine collége	Chauffage	04	02	0402	216,98	151,89	75,94	75,94	75,94	75,94	0,70	0,35
Enseignement Recherche	Cantine élémentaire	Chauffage	04	03	0403	185,86	130,11	65,05	65,05	65,05	65,05	0,70	0,35
Enseignement Recherche	Cantine LEGT	Chauffage	04	04	0404	216,60	151,62	75,81	75,81	75,81	75,81	0,70	0,35
Enseignement Recherche	Cantine LP	Chauffage	04	05	0405	215,72	151,01	75,50	75,50	75,50	75,50	0,70	0,35
Enseignement Recherche	Cantine préélémentaire	Chauffage	04	06	0406	185,93	130,15	65,08	65,08	65,08	65,08	0,70	0,35
Enseignement Recherche	Collège	Chauffage	04	08	0408	34,18	23,93	11,96	11,96	11,96	11,96	0,70	0,35
Enseignement Recherche	école	Chauffage	04	10	0410	41,99	29,39	14,70	14,70	14,70	14,70	0,70	0,35
Enseignement Recherche	Elémentaire	Chauffage	04	11	0411	36,48	25,54	12,77	12,77	12,77	12,77	0,70	0,35
Enseignement Recherche	Internat college	Chauffage	04	46	0446	85,22	59,66	29,83	29,83	29,83	29,83	0,70	0,35
Enseignement Recherche	Internat LEGT	Chauffage	04	47	0447	85,50	59,85	29,92	29,92	29,92	29,92	0,70	0,35
Enseignement Recherche	Internat LP	Chauffage	04	48	0448	85,66	59,96	29,98	29,98	29,98	29,98	0,70	0,35
Enseignement Recherche	Lycée d’enseignement général et technologique (LEGT)	Chauffage	04	49	0449	32,40	22,68	11,34	11,34	11,34	11,34	0,70	0,35
Enseignement Recherche	Lycée professionnel (LP)	Chauffage	04	50	0450	33,78	23,65	11,82	11,82	11,82	11,82	0,70	0,35
Enseignement Recherche	Préélémentaire	Chauffage	04	86	0486	36,39	25,47	12,74	12,74	12,74	12,74	0,70	0,35
Enseignement Recherche	R&D en sciences humaines et sociales	Chauffage	04	87	0487	40,89	28,62	14,31	14,31	14,31	14,31	0,70	0,35
Enseignement Recherche	R&D sciences physiques et naturelles	Chauffage	04	88	0488	40,43	28,30	14,15	14,15	14,15	14,15	0,70	0,35
Enseignement Recherche	université	Chauffage	04	94	0494	41,95	29,37	14,68	14,68	14,68	14,68	0,70	0,35
Habitat Communautaire	Foyers	Chauffage	05	13	0513	57,26	40,08	20,04	20,04	20,04	20,04	0,70	0,35
Habitat Communautaire	Maison de pré-retraite	Chauffage	05	51	0551	40,51	28,35	14,18	14,18	14,18	14,18	0,70	0,35
Habitat Communautaire	Maison retraite médicalisée	Chauffage	05	52	0552	42,89	30,02	15,01	15,01	15,01	15,01	0,70	0,35
Habitat Communautaire	Résidence universitaire	Chauffage	05	89	0589	52,11	36,48	18,24	18,24	18,24	18,24	0,70	0,35
Habitat Communautaire	Résidentiel	Chauffage	05	90	0590	84,02	58,81	29,41	29,41	29,41	29,41	0,70	0,35
Santé Action Sociale	Cabinet médical	Chauffage	06	01	0601	32,40	22,68	11,34	11,34	11,34	11,34	0,70	0,35
Santé Action Sociale	Centre accueil	Chauffage	06	07	0607	48,45	33,92	16,96	16,96	16,96	16,96	0,70	0,35
Santé Action Sociale	Garderie	Chauffage	06	14	0614	67,23	47,06	23,53	23,53	23,53	23,53	0,70	0,35
Santé Action Sociale	Hopital bloc	Chauffage	06	34	0634	61,31	42,92	21,46	21,46	21,46	21,46	0,70	0,35
Santé Action Sociale	Hopital maison	Chauffage	06	35	0635	97,16	68,01	34,01	34,01	34,01	34,01	0,70	0,35
Santé Action Sociale	Hopital pavillonnaire	Chauffage	06	36	0636	61,31	42,92	21,46	21,46	21,46	21,46	0,70	0,35
Sport Loisir Culture	Grand bar café tabac	Chauffage	07	16	0716	95,46	66,82	33,41	33,41	33,41	33,41	0,70	0,35
Sport Loisir Culture	Grand cinéma	Chauffage	07	18	0718	60,39	42,27	21,14	21,14	21,14	21,14	0,70	0,35
Sport Loisir Culture	Grande salle de spectacle	Chauffage	07	32	0732	41,69	29,18	14,59	14,59	14,59	14,59	0,70	0,35
Sport Loisir Culture	Grande salle multisport	Chauffage	07	33	0733	10,09	7,06	3,53	3,53	3,53	3,53	0,70	0,35
Sport Loisir Culture	Immeuble péri urbain	Chauffage	07	43	0743	40,21	28,14	14,07	14,07	14,07	14,07	0,70	0,35
Sport Loisir Culture	Musée	Chauffage	07	59	0759	25,56	17,89	8,94	8,94	8,94	8,94	0,70	0,35
Sport Loisir Culture	nr	Chauffage	07	60	0760	0,00	0,00	0,00	0,00	0,00	0,00	#DIV/0 !	#DIV/0 !
Sport Loisir Culture	Patinoire	Chauffage	07	61	0761	15,73	11,01	5,50	5,50	5,50	5,50	0,70	0,35
Sport Loisir Culture	Petit cinéma	Chauffage	07	65	0765	38,03	26,62	13,31	13,31	13,31	13,31	0,70	0,35
Sport Loisir Culture	Petite salle de spectacle	Chauffage	07	80	0780	42,58	29,80	14,90	14,90	14,90	14,90	0,70	0,35
Sport Loisir Culture	Petite salle multisport	Chauffage	07	81	0781	60,38	42,27	21,13	21,13	21,13	21,13	0,70	0,35
Sport Loisir Culture	Piscine	Chauffage	07	82	0782	11,79	8,25	4,12	4,12	4,12	4,12	0,70	0,35
Sport Loisir Culture	Salle non spécialisée	Chauffage	07	91	0791	44,72	31,31	15,65	15,65	15,65	15,65	0,70	0,35
Sport Loisir Culture	Vestiaire et rangement	Chauffage	07	95	0795	66,32	46,42	23,21	23,21	23,21	23,21	0,70	0,35
Transport	nr	Chauffage	08	60	0860	140,86	98,60	49,30	49,30	49,30	49,30	0,70	0,35
Bureaux Administration	immeuble peri urbain	Climatisation	01	42	0142	73,30	51,31	41,05	41,05	41,05	41,05	0,70	0,56
Bureaux Administration	immeuble rénové	Climatisation	01	44	0144	64,43	45,10	36,08	36,08	36,08	36,08	0,70	0,56
Bureaux Administration	immeuble résidentiel	Climatisation	01	45	0145	60,86	42,60	34,08	34,08	34,08	34,08	0,70	0,56
Bureaux Administration	plateau large bureau paysagés	Climatisation	01	83	0183	128,87	90,21	72,17	72,17	72,17	72,17	0,70	0,56
Bureaux Administration	plateau large bureaux cloisonnés	Climatisation	01	84	0184	101,18	70,82	56,66	56,66	56,66	56,66	0,70	0,56
Bureaux Administration	plateau mince	Climatisation	01	85	0185	139,40	97,58	78,06	78,06	78,06	78,06	0,70	0,56
Café Hôtel Restaurant	Grand bar café tabac	Climatisation	02	16	0216	74,94	52,46	41,96	41,96	41,96	41,96	0,70	0,56
Café Hôtel Restaurant	Grand Hotel avec restaurant Bas de gamme	Climatisation	02	20	0220	70,61	49,42	39,54	39,54	39,54	39,54	0,70	0,56
Café Hôtel Restaurant	Grand Hotel avec restaurant Haut de gamme	Climatisation	02	21	0221	68,08	47,65	38,12	38,12	38,12	38,12	0,70	0,56
Café Hôtel Restaurant	Grand Hotel avec restaurant Luxe	Climatisation	02	22	0222	56,07	39,25	31,40	31,40	31,40	31,40	0,70	0,56
Café Hôtel Restaurant	Grand Hotel sans restaurant Bas de gamme	Climatisation	02	23	0223	70,10	49,07	39,25	39,25	39,25	39,25	0,70	0,56
Café Hôtel Restaurant	Grand Hotel sans restaurant Haut de gamme	Climatisation	02	24	0224	67,55	47,28	37,83	37,83	37,83	37,83	0,70	0,56
Café Hôtel Restaurant	Grand Hotel sans restaurant Luxe	Climatisation	02	25	0225	52,04	36,43	29,14	29,14	29,14	29,14	0,70	0,56
Café Hôtel Restaurant	Grand restaurant rapide	Climatisation	02	29	0229	68,97	48,28	38,62	38,62	38,62	38,62	0,70	0,56
Café Hôtel Restaurant	Grand restaurant traditionnel	Climatisation	02	30	0230	66,23	46,36	37,09	37,09	37,09	37,09	0,70	0,56
Café Hôtel Restaurant	Grande cantine	Climatisation	02	31	0231	40,40	28,28	22,62	22,62	22,62	22,62	0,70	0,56
Café Hôtel Restaurant	Hotel d'affaire avec restaurant Haut de gamme	Climatisation	02	37	0237	90,57	63,40	50,72	50,72	50,72	50,72	0,70	0,56
Café Hôtel Restaurant	Hotel d'affaire avec restaurant Luxe	Climatisation	02	38	0238	109,62	76,73	61,39	61,39	61,39	61,39	0,70	0,56
Café Hôtel Restaurant	Hotel d'affaire sans restaurant Haut de Gamme	Climatisation	02	39	0239	90,06	63,04	50,43	50,43	50,43	50,43	0,70	0,56
Café Hôtel Restaurant	Hotel d'affaire sans restaurant Luxe	Climatisation	02	40	0240	49,35	34,54	27,63	27,63	27,63	27,63	0,70	0,56
Café Hôtel Restaurant	Moyen Hotel avec restaurant Bas de gamme	Climatisation	02	53	0253	70,17	49,12	39,29	39,29	39,29	39,29	0,70	0,56
Café Hôtel Restaurant	Moyen Hotel avec restaurant Haut de gamme	Climatisation	02	54	0254	66,35	46,44	37,15	37,15	37,15	37,15	0,70	0,56
Café Hôtel Restaurant	Moyen Hotel avec restaurant Luxe	Climatisation	02	55	0255	58,43	40,90	32,72	32,72	32,72	32,72	0,70	0,56
Café Hôtel Restaurant	Moyen Hotel sans restaurant Bas de gamme	Climatisation	02	56	0256	69,86	48,90	39,12	39,12	39,12	39,12	0,70	0,56
Café Hôtel Restaurant	Moyen Hotel sans restaurant Haut de gamme	Climatisation	02	57	0257	66,02	46,21	36,97	36,97	36,97	36,97	0,70	0,56
Café Hôtel Restaurant	Moyen Hotel sans restaurant Luxe	Climatisation	02	58	0258	58,29	40,80	32,64	32,64	32,64	32,64	0,70	0,56
Café Hôtel Restaurant	Petit bar café tabac	Climatisation	02	62	0262	88,55	61,98	49,59	49,59	49,59	49,59	0,70	0,56
Café Hôtel Restaurant	Petit Hotel avec restaurant Bas de gamme	Climatisation	02	67	0267	104,05	72,84	58,27	58,27	58,27	58,27	0,70	0,56
Café Hôtel Restaurant	Petit Hotel avec restaurant Haut de gamme	Climatisation	02	68	0268	95,25	66,68	53,34	53,34	53,34	53,34	0,70	0,56
Café Hôtel Restaurant	Petit Hotel avec restaurant Luxe	Climatisation	02	69	0269	79,13	55,39	44,31	44,31	44,31	44,31	0,70	0,56
Café Hôtel Restaurant	Petit Hotel sans restaurant Bas de gamme	Climatisation	02	70	0270	102,89	72,03	57,62	57,62	57,62	57,62	0,70	0,56
Café Hôtel Restaurant	Petit Hotel sans restaurant Haut de gamme	Climatisation	02	71	0271	94,19	65,93	52,75	52,75	52,75	52,75	0,70	0,56
Café Hôtel Restaurant	Petit Hotel sans restaurant Luxe	Climatisation	02	72	0272	78,81	55,17	44,14	44,14	44,14	44,14	0,70	0,56
Café Hôtel Restaurant	Petit restaurant rapide	Climatisation	02	77	0277	74,10	51,87	41,49	41,49	41,49	41,49	0,70	0,56
Café Hôtel Restaurant	Petit restaurant traditionnel	Climatisation	02	78	0278	74,10	51,87	41,49	41,49	41,49	41,49	0,70	0,56
Café Hôtel Restaurant	Petite cantine	Climatisation	02	79	0279	48,25	33,78	27,02	27,02	27,02	27,02	0,70	0,56
Commerce	Complexe brico	Climatisation	03	09	0309	51,39	35,97	28,78	28,78	28,78	28,78	0,70	0,56
Commerce	Entrepôt	Climatisation	03	12	0312	35,79	25,05	20,04	20,04	20,04	20,04	0,70	0,56
Commerce	Grand alimentaire	Climatisation	03	15	0315	63,81	44,67	35,73	35,73	35,73	35,73	0,70	0,56
Commerce	Grand brico	Climatisation	03	17	0317	45,54	31,87	25,50	25,50	25,50	25,50	0,70	0,56
Commerce	Grand commerce de gros	Climatisation	03	19	0319	45,22	31,66	25,33	25,33	25,33	25,33	0,70	0,56
Commerce	Grand librairie	Climatisation	03	26	0326	65,49	45,84	36,67	36,67	36,67	36,67	0,70	0,56
Commerce	Grand Mode	Climatisation	03	27	0327	65,49	45,84	36,67	36,67	36,67	36,67	0,70	0,56
Commerce	Grand process	Climatisation	03	28	0328	65,48	45,84	36,67	36,67	36,67	36,67	0,70	0,56
Commerce	Hypermarché	Climatisation	03	41	0341	55,81	39,07	31,25	31,25	31,25	31,25	0,70	0,56
Commerce	Petit boulangerie	Climatisation	03	63	0363	89,54	62,68	50,14	50,14	50,14	50,14	0,70	0,56
Commerce	Petit brico	Climatisation	03	64	0364	60,70	42,49	33,99	33,99	33,99	33,99	0,70	0,56
Commerce	Petit commerce de gros	Climatisation	03	66	0366	45,06	31,54	25,23	25,23	25,23	25,23	0,70	0,56
Commerce	Petit librairie	Climatisation	03	73	0373	60,70	42,49	33,99	33,99	33,99	33,99	0,70	0,56
Commerce	Petit mode	Climatisation	03	74	0374	60,70	42,49	33,99	33,99	33,99	33,99	0,70	0,56
Commerce	Petit poissonnerie	Climatisation	03	75	0375	42,40	29,68	23,74	23,74	23,74	23,74	0,70	0,56
Commerce	Petit process	Climatisation	03	76	0376	60,70	42,49	33,99	33,99	33,99	33,99	0,70	0,56
Commerce	Superette	Climatisation	03	92	0392	73,70	51,59	41,27	41,27	41,27	41,27	0,70	0,56
Commerce	Supermarché	Climatisation	03	93	0393	60,95	42,67	34,13	34,13	34,13	34,13	0,70	0,56
Commerce	ZAC Mode	Climatisation	03	96	0396	61,03	42,72	34,18	34,18	34,18	34,18	0,70	0,56
Enseignement Recherche	Cantine collége	Climatisation	04	02	0402	17,41	12,19	9,75	9,75	9,75	9,75	0,70	0,56
Enseignement Recherche	Cantine élémentaire	Climatisation	04	03	0403	17,41	12,19	9,75	9,75	9,75	9,75	0,70	0,56
Enseignement Recherche	Cantine LEGT	Climatisation	04	04	0404	17,41	12,19	9,75	9,75	9,75	9,75	0,70	0,56
Enseignement Recherche	Cantine LP	Climatisation	04	05	0405	17,41	12,19	9,75	9,75	9,75	9,75	0,70	0,56
Enseignement Recherche	Cantine préélémentaire	Climatisation	04	06	0406	17,41	12,19	9,75	9,75	9,75	9,75	0,70	0,56
Enseignement Recherche	Collège	Climatisation	04	08	0408	17,41	12,19	9,75	9,75	9,75	9,75	0,70	0,56
Enseignement Recherche	école	Climatisation	04	10	0410	4,52	3,16	2,53	2,53	2,53	2,53	0,70	0,56
Enseignement Recherche	Elémentaire	Climatisation	04	11	0411	17,41	12,19	9,75	9,75	9,75	9,75	0,70	0,56
Enseignement Recherche	Internat college	Climatisation	04	46	0446	17,41	12,19	9,75	9,75	9,75	9,75	0,70	0,56
Enseignement Recherche	Internat LEGT	Climatisation	04	47	0447	17,41	12,19	9,75	9,75	9,75	9,75	0,70	0,56
Enseignement Recherche	Internat LP	Climatisation	04	48	0448	17,41	12,19	9,75	9,75	9,75	9,75	0,70	0,56
Enseignement Recherche	Lycée d’enseignement général et technologique (LEGT)	Climatisation	04	49	0449	17,41	12,19	9,75	9,75	9,75	9,75	0,70	0,56
Enseignement Recherche	Lycée professionnel (LP)	Climatisation	04	50	0450	17,41	12,19	9,75	9,75	9,75	9,75	0,70	0,56
Enseignement Recherche	Préélémentaire	Climatisation	04	86	0486	17,41	12,19	9,75	9,75	9,75	9,75	0,70	0,56
Enseignement Recherche	R&D en sciences humaines et sociales	Climatisation	04	87	0487	53,85	37,70	30,16	30,16	30,16	30,16	0,70	0,56
Enseignement Recherche	R&D sciences physiques et naturelles	Climatisation	04	88	0488	53,13	37,19	29,75	29,75	29,75	29,75	0,70	0,56
Enseignement Recherche	université	Climatisation	04	94	0494	4,56	3,19	2,55	2,55	2,55	2,55	0,70	0,56
Habitat Communautaire	Foyers	Climatisation	05	13	0513	39,22	27,46	21,96	21,96	21,96	21,96	0,70	0,56
Habitat Communautaire	Maison de pré-retraite	Climatisation	05	51	0551	65,34	45,73	36,59	36,59	36,59	36,59	0,70	0,56
Habitat Communautaire	Maison retraite médicalisée	Climatisation	05	52	0552	65,41	45,78	36,63	36,63	36,63	36,63	0,70	0,56
Habitat Communautaire	Résidence universitaire	Climatisation	05	89	0589	39,22	27,46	21,96	21,96	21,96	21,96	0,70	0,56
Habitat Communautaire	Résidentiel	Climatisation	05	90	0590	39,22	27,46	21,96	21,96	21,96	21,96	0,70	0,56
Santé Action Sociale	Cabinet médical	Climatisation	06	01	0601	31,91	22,34	17,87	17,87	17,87	17,87	0,70	0,56
Santé Action Sociale	Centre accueil	Climatisation	06	07	0607	31,91	22,34	17,87	17,87	17,87	17,87	0,70	0,56
Santé Action Sociale	Garderie	Climatisation	06	14	0614	31,91	22,34	17,87	17,87	17,87	17,87	0,70	0,56
Santé Action Sociale	Hopital bloc	Climatisation	06	34	0634	55,88	39,12	31,29	31,29	31,29	31,29	0,70	0,56
Santé Action Sociale	Hopital maison	Climatisation	06	35	0635	50,14	35,10	28,08	28,08	28,08	28,08	0,70	0,56
Santé Action Sociale	Hopital pavillonnaire	Climatisation	06	36	0636	53,54	37,48	29,98	29,98	29,98	29,98	0,70	0,56
Sport Loisir Culture	Grand bar café tabac	Climatisation	07	16	0716	80,93	56,65	45,32	45,32	45,32	45,32	0,70	0,56
Sport Loisir Culture	Grand cinéma	Climatisation	07	18	0718	191,09	133,76	107,01	107,01	107,01	107,01	0,70	0,56
Sport Loisir Culture	Grande salle de spectacle	Climatisation	07	32	0732	170,26	119,18	95,35	95,35	95,35	95,35	0,70	0,56
Sport Loisir Culture	Grande salle multisport	Climatisation	07	33	0733	397,95	278,57	222,85	222,85	222,85	222,85	0,70	0,56
Sport Loisir Culture	Immeuble péri urbain	Climatisation	07	43	0743	76,26	53,38	42,71	42,71	42,71	42,71	0,70	0,56
Sport Loisir Culture	Musée	Climatisation	07	59	0759	155,89	109,12	87,30	87,30	87,30	87,30	0,70	0,56
Sport Loisir Culture	nr	Climatisation	07	60	0760	0,00	0,00	0,00	0,00	0,00	0,00	#DIV/0 !	#DIV/0 !
Sport Loisir Culture	Patinoire	Climatisation	07	61	0761	341,32	238,93	191,14	191,14	191,14	191,14	0,70	0,56
Sport Loisir Culture	Petit cinéma	Climatisation	07	65	0765	173,23	121,26	97,01	97,01	97,01	97,01	0,70	0,56
Sport Loisir Culture	Petite salle de spectacle	Climatisation	07	80	0780	131,69	92,19	73,75	73,75	73,75	73,75	0,70	0,56
Sport Loisir Culture	Petite salle multisport	Climatisation	07	81	0781	281,15	196,80	157,44	157,44	157,44	157,44	0,70	0,56
Sport Loisir Culture	Piscine	Climatisation	07	82	0782	346,30	242,41	193,93	193,93	193,93	193,93	0,70	0,56
Sport Loisir Culture	Salle non spécialisée	Climatisation	07	91	0791	95,53	66,87	53,50	53,50	53,50	53,50	0,70	0,56
Sport Loisir Culture	Vestiaire et rangement	Climatisation	07	95	0795	123,63	86,54	69,23	69,23	69,23	69,23	0,70	0,56
Transport	nr	Climatisation	08	60	0860	6,00	4,20	3,36	3,36	3,36	3,36	0,70	0,56
Bureaux Administration	immeuble peri urbain	Auxiliaires	01	42	0142	1,23	0,86	0,43	0,43	0,43	0,43	0,70	0,35
Bureaux Administration	immeuble rénové	Auxiliaires	01	44	0144	9,00	6,30	3,15	3,15	3,15	3,15	0,70	0,35
Bureaux Administration	immeuble résidentiel	Auxiliaires	01	45	0145	0,45	0,32	0,16	0,16	0,16	0,16	0,70	0,35
Bureaux Administration	plateau large bureau paysagés	Auxiliaires	01	83	0183	4,41	3,08	1,54	1,54	1,54	1,54	0,70	0,35
Bureaux Administration	plateau large bureaux cloisonnés	Auxiliaires	01	84	0184	5,01	3,51	1,75	1,75	1,75	1,75	0,70	0,35
Bureaux Administration	plateau mince	Auxiliaires	01	85	0185	5,96	4,17	2,09	2,09	2,09	2,09	0,70	0,35
Café Hôtel Restaurant	Grand bar café tabac	Auxiliaires	02	16	0216	18,17	12,72	6,36	6,36	6,36	6,36	0,70	0,35
Café Hôtel Restaurant	Grand Hotel avec restaurant Bas de gamme	Auxiliaires	02	20	0220	14,61	10,23	5,11	5,11	5,11	5,11	0,70	0,35
Café Hôtel Restaurant	Grand Hotel avec restaurant Haut de gamme	Auxiliaires	02	21	0221	14,68	10,28	5,14	5,14	5,14	5,14	0,70	0,35
Café Hôtel Restaurant	Grand Hotel avec restaurant Luxe	Auxiliaires	02	22	0222	15,75	11,03	5,51	5,51	5,51	5,51	0,70	0,35
Café Hôtel Restaurant	Grand Hotel sans restaurant Bas de gamme	Auxiliaires	02	23	0223	13,84	9,69	4,84	4,84	4,84	4,84	0,70	0,35
Café Hôtel Restaurant	Grand Hotel sans restaurant Haut de gamme	Auxiliaires	02	24	0224	12,11	8,48	4,24	4,24	4,24	4,24	0,70	0,35
Café Hôtel Restaurant	Grand Hotel sans restaurant Luxe	Auxiliaires	02	25	0225	19,96	13,97	6,99	6,99	6,99	6,99	0,70	0,35
Café Hôtel Restaurant	Grand restaurant rapide	Auxiliaires	02	29	0229	22,11	15,48	7,74	7,74	7,74	7,74	0,70	0,35
Café Hôtel Restaurant	Grand restaurant traditionnel	Auxiliaires	02	30	0230	16,41	11,49	5,74	5,74	5,74	5,74	0,70	0,35
Café Hôtel Restaurant	Grande cantine	Auxiliaires	02	31	0231	13,17	9,22	4,61	4,61	4,61	4,61	0,70	0,35
Café Hôtel Restaurant	Hotel d'affaire avec restaurant Haut de gamme	Auxiliaires	02	37	0237	19,96	13,97	6,99	6,99	6,99	6,99	0,70	0,35
Café Hôtel Restaurant	Hotel d'affaire avec restaurant Luxe	Auxiliaires	02	38	0238	16,88	11,82	5,91	5,91	5,91	5,91	0,70	0,35
Café Hôtel Restaurant	Hotel d'affaire sans restaurant Haut de Gamme	Auxiliaires	02	39	0239	19,96	13,97	6,99	6,99	6,99	6,99	0,70	0,35
Café Hôtel Restaurant	Hotel d'affaire sans restaurant Luxe	Auxiliaires	02	40	0240	19,96	13,97	6,99	6,99	6,99	6,99	0,70	0,35
Café Hôtel Restaurant	Moyen Hotel avec restaurant Bas de gamme	Auxiliaires	02	53	0253	23,10	16,17	8,09	8,09	8,09	8,09	0,70	0,35
Café Hôtel Restaurant	Moyen Hotel avec restaurant Haut de gamme	Auxiliaires	02	54	0254	20,43	14,30	7,15	7,15	7,15	7,15	0,70	0,35
Café Hôtel Restaurant	Moyen Hotel avec restaurant Luxe	Auxiliaires	02	55	0255	17,88	12,52	6,26	6,26	6,26	6,26	0,70	0,35
Café Hôtel Restaurant	Moyen Hotel sans restaurant Bas de gamme	Auxiliaires	02	56	0256	20,81	14,56	7,28	7,28	7,28	7,28	0,70	0,35
Café Hôtel Restaurant	Moyen Hotel sans restaurant Haut de gamme	Auxiliaires	02	57	0257	19,37	13,56	6,78	6,78	6,78	6,78	0,70	0,35
Café Hôtel Restaurant	Moyen Hotel sans restaurant Luxe	Auxiliaires	02	58	0258	17,39	12,18	6,09	6,09	6,09	6,09	0,70	0,35
Café Hôtel Restaurant	Petit bar café tabac	Auxiliaires	02	62	0262	22,03	15,42	7,71	7,71	7,71	7,71	0,70	0,35
Café Hôtel Restaurant	Petit Hotel avec restaurant Bas de gamme	Auxiliaires	02	67	0267	31,22	21,86	10,93	10,93	10,93	10,93	0,70	0,35
Café Hôtel Restaurant	Petit Hotel avec restaurant Haut de gamme	Auxiliaires	02	68	0268	29,61	20,73	10,37	10,37	10,37	10,37	0,70	0,35
Café Hôtel Restaurant	Petit Hotel avec restaurant Luxe	Auxiliaires	02	69	0269	26,90	18,83	9,42	9,42	9,42	9,42	0,70	0,35
Café Hôtel Restaurant	Petit Hotel sans restaurant Bas de gamme	Auxiliaires	02	70	0270	30,18	21,12	10,56	10,56	10,56	10,56	0,70	0,35
Café Hôtel Restaurant	Petit Hotel sans restaurant Haut de gamme	Auxiliaires	02	71	0271	27,64	19,35	9,67	9,67	9,67	9,67	0,70	0,35
Café Hôtel Restaurant	Petit Hotel sans restaurant Luxe	Auxiliaires	02	72	0272	19,96	13,97	6,99	6,99	6,99	6,99	0,70	0,35
Café Hôtel Restaurant	Petit restaurant rapide	Auxiliaires	02	77	0277	18,89	13,22	6,61	6,61	6,61	6,61	0,70	0,35
Café Hôtel Restaurant	Petit restaurant traditionnel	Auxiliaires	02	78	0278	18,37	12,86	6,43	6,43	6,43	6,43	0,70	0,35
Café Hôtel Restaurant	Petite cantine	Auxiliaires	02	79	0279	17,52	12,26	6,13	6,13	6,13	6,13	0,70	0,35
Commerce	Complexe brico	Auxiliaires	03	09	0309	28,67	20,07	10,03	10,03	10,03	10,03	0,70	0,35
Commerce	Entrepôt	Auxiliaires	03	12	0312	16,02	11,21	5,61	5,61	5,61	5,61	0,70	0,35
Commerce	Grand alimentaire	Auxiliaires	03	15	0315	3,97	2,78	1,39	1,39	1,39	1,39	0,70	0,35
Commerce	Grand brico	Auxiliaires	03	17	0317	41,89	29,32	14,66	14,66	14,66	14,66	0,70	0,35
Commerce	Grand commerce de gros	Auxiliaires	03	19	0319	28,49	19,95	9,97	9,97	9,97	9,97	0,70	0,35
Commerce	Grand librairie	Auxiliaires	03	26	0326	1,60	1,12	0,56	0,56	0,56	0,56	0,70	0,35
Commerce	Grand Mode	Auxiliaires	03	27	0327	1,60	1,12	0,56	0,56	0,56	0,56	0,70	0,35
Commerce	Grand process	Auxiliaires	03	28	0328	0,85	0,59	0,30	0,30	0,30	0,30	0,70	0,35
Commerce	Hypermarché	Auxiliaires	03	41	0341	55,49	38,84	19,42	19,42	19,42	19,42	0,70	0,35
Commerce	Petit boulangerie	Auxiliaires	03	63	0363	1,88	1,31	0,66	0,66	0,66	0,66	0,70	0,35
Commerce	Petit brico	Auxiliaires	03	64	0364	1,46	1,02	0,51	0,51	0,51	0,51	0,70	0,35
Commerce	Petit commerce de gros	Auxiliaires	03	66	0366	27,09	18,96	9,48	9,48	9,48	9,48	0,70	0,35
Commerce	Petit librairie	Auxiliaires	03	73	0373	1,22	0,86	0,43	0,43	0,43	0,43	0,70	0,35
Commerce	Petit mode	Auxiliaires	03	74	0374	1,49	1,05	0,52	0,52	0,52	0,52	0,70	0,35
Commerce	Petit poissonnerie	Auxiliaires	03	75	0375	1,30	0,91	0,46	0,46	0,46	0,46	0,70	0,35
Commerce	Petit process	Auxiliaires	03	76	0376	0,82	0,57	0,29	0,29	0,29	0,29	0,70	0,35
Commerce	Superette	Auxiliaires	03	92	0392	2,85	2,00	1,00	1,00	1,00	1,00	0,70	0,35
Commerce	Supermarché	Auxiliaires	03	93	0393	56,51	39,56	19,78	19,78	19,78	19,78	0,70	0,35
Commerce	ZAC Mode	Auxiliaires	03	96	0396	46,50	32,55	16,28	16,28	16,28	16,28	0,70	0,35
Enseignement Recherche	Cantine collége	Auxiliaires	04	02	0402	1,18	0,83	0,41	0,41	0,41	0,41	0,70	0,35
Enseignement Recherche	Cantine élémentaire	Auxiliaires	04	03	0403	1,07	0,75	0,37	0,37	0,37	0,37	0,70	0,35
Enseignement Recherche	Cantine LEGT	Auxiliaires	04	04	0404	1,25	0,88	0,44	0,44	0,44	0,44	0,70	0,35
Enseignement Recherche	Cantine LP	Auxiliaires	04	05	0405	1,19	0,83	0,42	0,42	0,42	0,42	0,70	0,35
Enseignement Recherche	Cantine préélémentaire	Auxiliaires	04	06	0406	1,06	0,74	0,37	0,37	0,37	0,37	0,70	0,35
Enseignement Recherche	Collège	Auxiliaires	04	08	0408	0,15	0,11	0,05	0,05	0,05	0,05	0,70	0,35
Enseignement Recherche	école	Auxiliaires	04	10	0410	0,52	0,37	0,18	0,18	0,18	0,18	0,70	0,35
Enseignement Recherche	Elémentaire	Auxiliaires	04	11	0411	0,05	0,04	0,02	0,02	0,02	0,02	0,70	0,35
Enseignement Recherche	Internat college	Auxiliaires	04	46	0446	0,48	0,33	0,17	0,17	0,17	0,17	0,70	0,35
Enseignement Recherche	Internat LEGT	Auxiliaires	04	47	0447	0,48	0,34	0,17	0,17	0,17	0,17	0,70	0,35
Enseignement Recherche	Internat LP	Auxiliaires	04	48	0448	0,50	0,35	0,17	0,17	0,17	0,17	0,70	0,35
Enseignement Recherche	Lycée d’enseignement général et technologique (LEGT)	Auxiliaires	04	49	0449	0,17	0,12	0,06	0,06	0,06	0,06	0,70	0,35
Enseignement Recherche	Lycée professionnel (LP)	Auxiliaires	04	50	0450	0,16	0,11	0,06	0,06	0,06	0,06	0,70	0,35
Enseignement Recherche	Préélémentaire	Auxiliaires	04	86	0486	0,05	0,04	0,02	0,02	0,02	0,02	0,70	0,35
Enseignement Recherche	R&D en sciences humaines et sociales	Auxiliaires	04	87	0487	2,06	1,44	0,72	0,72	0,72	0,72	0,70	0,35
Enseignement Recherche	R&D sciences physiques et naturelles	Auxiliaires	04	88	0488	2,34	1,64	0,82	0,82	0,82	0,82	0,70	0,35
Enseignement Recherche	université	Auxiliaires	04	94	0494	0,52	0,36	0,18	0,18	0,18	0,18	0,70	0,35
Habitat Communautaire	Foyers	Auxiliaires	05	13	0513	0,07	0,05	0,02	0,02	0,02	0,02	0,70	0,35
Habitat Communautaire	Maison de pré-retraite	Auxiliaires	05	51	0551	0,66	0,46	0,23	0,23	0,23	0,23	0,70	0,35
Habitat Communautaire	Maison retraite médicalisée	Auxiliaires	05	52	0552	0,90	0,63	0,31	0,31	0,31	0,31	0,70	0,35
Habitat Communautaire	Résidence universitaire	Auxiliaires	05	89	0589	0,15	0,10	0,05	0,05	0,05	0,05	0,70	0,35
Habitat Communautaire	Résidentiel	Auxiliaires	05	90	0590	0,06	0,04	0,02	0,02	0,02	0,02	0,70	0,35
Santé Action Sociale	Cabinet médical	Auxiliaires	06	01	0601	0,12	0,08	0,04	0,04	0,04	0,04	0,70	0,35
Santé Action Sociale	Centre accueil	Auxiliaires	06	07	0607	0,06	0,04	0,02	0,02	0,02	0,02	0,70	0,35
Santé Action Sociale	Garderie	Auxiliaires	06	14	0614	0,11	0,07	0,04	0,04	0,04	0,04	0,70	0,35
Santé Action Sociale	Hopital bloc	Auxiliaires	06	34	0634	1,59	1,11	0,56	0,56	0,56	0,56	0,70	0,35
Santé Action Sociale	Hopital maison	Auxiliaires	06	35	0635	6,08	4,25	2,13	2,13	2,13	2,13	0,70	0,35
Santé Action Sociale	Hopital pavillonnaire	Auxiliaires	06	36	0636	1,59	1,11	0,56	0,56	0,56	0,56	0,70	0,35
Sport Loisir Culture	Grand bar café tabac	Auxiliaires	07	16	0716	8,22	5,76	2,88	2,88	2,88	2,88	0,70	0,35
Sport Loisir Culture	Grand cinéma	Auxiliaires	07	18	0718	18,50	12,95	6,47	6,47	6,47	6,47	0,70	0,35
Sport Loisir Culture	Grande salle de spectacle	Auxiliaires	07	32	0732	23,48	16,44	8,22	8,22	8,22	8,22	0,70	0,35
Sport Loisir Culture	Grande salle multisport	Auxiliaires	07	33	0733	1,98	1,39	0,69	0,69	0,69	0,69
Sport Loisir Culture	Immeuble péri urbain	Auxiliaires	07	43	0743	0,89	0,62	0,31	0,31	0,31	0,31
Sport Loisir Culture	Musée	Auxiliaires	07	59	0759	11,13	7,79	3,90	3,90	3,90	3,90
Sport Loisir Culture	nr	Auxiliaires	07	60	0760	0,00	0,00	0,00	0,00	0,00	0,00
Sport Loisir Culture	Patinoire	Auxiliaires	07	61	0761	7,68	5,38	2,69	2,69	2,69	2,69
Sport Loisir Culture	Petit cinéma	Auxiliaires	07	65	0765	14,13	9,89	4,94	4,94	4,94	4,94
Sport Loisir Culture	Petite salle de spectacle	Auxiliaires	07	80	0780	15,41	10,79	5,39	5,39	5,39	5,39
Sport Loisir Culture	Petite salle multisport	Auxiliaires	07	81	0781	3,14	2,20	1,10	1,10	1,10	1,10
Sport Loisir Culture	Piscine	Auxiliaires	07	82	0782	5,37	3,76	1,88	1,88	1,88	1,88
Sport Loisir Culture	Salle non spécialisée	Auxiliaires	07	91	0791	3,10	2,17	1,08	1,08	1,08	1,08
Sport Loisir Culture	Vestiaire et rangement	Auxiliaires	07	95	0795	2,77	1,94	0,97	0,97	0,97	0,97
Transport	nr	Auxiliaires	08	60	0860	0,00	0,00	0,00	0,00	0,00	0,00
Bureaux Administration	immeuble peri urbain	Ventilation	01	42	0142	2,90	2,90	2,90	2,90	2,90	2,90
Bureaux Administration	immeuble rénové	Ventilation	01	44	0144	3,55	3,55	3,55	3,55	3,55	3,55
Bureaux Administration	immeuble résidentiel	Ventilation	01	45	0145	1,55	1,55	1,55	1,55	1,55	1,55
Bureaux Administration	plateau large bureau paysagés	Ventilation	01	83	0183	8,13	8,13	8,13	8,13	8,13	8,13
Bureaux Administration	plateau large bureaux cloisonnés	Ventilation	01	84	0184	3,91	3,91	3,91	3,91	3,91	3,91
Bureaux Administration	plateau mince	Ventilation	01	85	0185	10,95	10,95	10,95	10,95	10,95	10,95
Café Hôtel Restaurant	Grand bar café tabac	Ventilation	02	16	0216	11,79	11,79	11,79	11,79	11,79	11,79
Café Hôtel Restaurant	Grand Hotel avec restaurant Bas de gamme	Ventilation	02	20	0220	9,00	9,00	9,00	9,00	9,00	9,00
Café Hôtel Restaurant	Grand Hotel avec restaurant Haut de gamme	Ventilation	02	21	0221	8,98	8,98	8,98	8,98	8,98	8,98
Café Hôtel Restaurant	Grand Hotel avec restaurant Luxe	Ventilation	02	22	0222	7,86	7,86	7,86	7,86	7,86	7,86
Café Hôtel Restaurant	Grand Hotel sans restaurant Bas de gamme	Ventilation	02	23	0223	10,62	10,62	10,62	10,62	10,62	10,62
Café Hôtel Restaurant	Grand Hotel sans restaurant Haut de gamme	Ventilation	02	24	0224	10,25	10,25	10,25	10,25	10,25	10,25
Café Hôtel Restaurant	Grand Hotel sans restaurant Luxe	Ventilation	02	25	0225	10,08	10,08	10,08	10,08	10,08	10,08
Café Hôtel Restaurant	Grand restaurant rapide	Ventilation	02	29	0229	12,22	12,22	12,22	12,22	12,22	12,22
Café Hôtel Restaurant	Grand restaurant traditionnel	Ventilation	02	30	0230	12,00	12,00	12,00	12,00	12,00	12,00
Café Hôtel Restaurant	Grande cantine	Ventilation	02	31	0231	6,26	6,26	6,26	6,26	6,26	6,26
Café Hôtel Restaurant	Hotel d'affaire avec restaurant Haut de gamme	Ventilation	02	37	0237	10,08	10,08	10,08	10,08	10,08	10,08
Café Hôtel Restaurant	Hotel d'affaire avec restaurant Luxe	Ventilation	02	38	0238	8,41	8,41	8,41	8,41	8,41	8,41
Café Hôtel Restaurant	Hotel d'affaire sans restaurant Haut de Gamme	Ventilation	02	39	0239	10,08	10,08	10,08	10,08	10,08	10,08
Café Hôtel Restaurant	Hotel d'affaire sans restaurant Luxe	Ventilation	02	40	0240	10,08	10,08	10,08	10,08	10,08	10,08
Café Hôtel Restaurant	Moyen Hotel avec restaurant Bas de gamme	Ventilation	02	53	0253	9,07	9,07	9,07	9,07	9,07	9,07
Café Hôtel Restaurant	Moyen Hotel avec restaurant Haut de gamme	Ventilation	02	54	0254	8,82	8,82	8,82	8,82	8,82	8,82
Café Hôtel Restaurant	Moyen Hotel avec restaurant Luxe	Ventilation	02	55	0255	7,88	7,88	7,88	7,88	7,88	7,88
Café Hôtel Restaurant	Moyen Hotel sans restaurant Bas de gamme	Ventilation	02	56	0256	10,65	10,65	10,65	10,65	10,65	10,65
Café Hôtel Restaurant	Moyen Hotel sans restaurant Haut de gamme	Ventilation	02	57	0257	10,47	10,47	10,47	10,47	10,47	10,47
Café Hôtel Restaurant	Moyen Hotel sans restaurant Luxe	Ventilation	02	58	0258	9,17	9,17	9,17	9,17	9,17	9,17
Café Hôtel Restaurant	Petit bar café tabac	Ventilation	02	62	0262	12,13	12,13	12,13	12,13	12,13	12,13
Café Hôtel Restaurant	Petit Hotel avec restaurant Bas de gamme	Ventilation	02	67	0267	8,22	8,22	8,22	8,22	8,22	8,22
Café Hôtel Restaurant	Petit Hotel avec restaurant Haut de gamme	Ventilation	02	68	0268	8,15	8,15	8,15	8,15	8,15	8,15
Café Hôtel Restaurant	Petit Hotel avec restaurant Luxe	Ventilation	02	69	0269	8,20	8,20	8,20	8,20	8,20	8,20
Café Hôtel Restaurant	Petit Hotel sans restaurant Bas de gamme	Ventilation	02	70	0270	10,52	10,52	10,52	10,52	10,52	10,52
Café Hôtel Restaurant	Petit Hotel sans restaurant Haut de gamme	Ventilation	02	71	0271	10,81	10,81	10,81	10,81	10,81	10,81
Café Hôtel Restaurant	Petit Hotel sans restaurant Luxe	Ventilation	02	72	0272	10,08	10,08	10,08	10,08	10,08	10,08
Café Hôtel Restaurant	Petit restaurant rapide	Ventilation	02	77	0277	15,38	15,38	15,38	15,38	15,38	15,38
Café Hôtel Restaurant	Petit restaurant traditionnel	Ventilation	02	78	0278	15,33	15,33	15,33	15,33	15,33	15,33
Café Hôtel Restaurant	Petite cantine	Ventilation	02	79	0279	9,70	9,70	9,70	9,70	9,70	9,70
Commerce	Complexe brico	Ventilation	03	09	0309	2,82	2,82	2,82	2,82	2,82	2,82
Commerce	Entrepôt	Ventilation	03	12	0312	0,00	0,00	0,00	0,00	0,00	0,00
Commerce	Grand alimentaire	Ventilation	03	15	0315	3,33	3,33	3,33	3,33	3,33	3,33
Commerce	Grand brico	Ventilation	03	17	0317	2,81	2,81	2,81	2,81	2,81	2,81
Commerce	Grand commerce de gros	Ventilation	03	19	0319	3,46	3,46	3,46	3,46	3,46	3,46
Commerce	Grand librairie	Ventilation	03	26	0326	3,36	3,36	3,36	3,36	3,36	3,36
Commerce	Grand Mode	Ventilation	03	27	0327	3,36	3,36	3,36	3,36	3,36	3,36
Commerce	Grand process	Ventilation	03	28	0328	3,34	3,34	3,34	3,34	3,34	3,34
Commerce	Hypermarché	Ventilation	03	41	0341	2,88	2,88	2,88	2,88	2,88	2,88
Commerce	Petit boulangerie	Ventilation	03	63	0363	3,57	3,57	3,57	3,57	3,57	3,57
Commerce	Petit brico	Ventilation	03	64	0364	3,26	3,26	3,26	3,26	3,26	3,26
Commerce	Petit commerce de gros	Ventilation	03	66	0366	3,32	3,32	3,32	3,32	3,32	3,32
Commerce	Petit librairie	Ventilation	03	73	0373	3,33	3,33	3,33	3,33	3,33	3,33
Commerce	Petit mode	Ventilation	03	74	0374	3,32	3,32	3,32	3,32	3,32	3,32
Commerce	Petit poissonnerie	Ventilation	03	75	0375	3,29	3,29	3,29	3,29	3,29	3,29
Commerce	Petit process	Ventilation	03	76	0376	3,27	3,27	3,27	3,27	3,27	3,27
Commerce	Superette	Ventilation	03	92	0392	2,89	2,89	2,89	2,89	2,89	2,89
Commerce	Supermarché	Ventilation	03	93	0393	2,94	2,94	2,94	2,94	2,94	2,94
Commerce	ZAC Mode	Ventilation	03	96	0396	2,85	2,85	2,85	2,85	2,85	2,85
Enseignement Recherche	Cantine collége	Ventilation	04	02	0402	6,46	6,46	6,46	6,46	6,46	6,46
Enseignement Recherche	Cantine élémentaire	Ventilation	04	03	0403	5,12	5,12	5,12	5,12	5,12	5,12
Enseignement Recherche	Cantine LEGT	Ventilation	04	04	0404	6,48	6,48	6,48	6,48	6,48	6,48
Enseignement Recherche	Cantine LP	Ventilation	04	05	0405	7,04	7,04	7,04	7,04	7,04	7,04
Enseignement Recherche	Cantine préélémentaire	Ventilation	04	06	0406	5,07	5,07	5,07	5,07	5,07	5,07
Enseignement Recherche	Collège	Ventilation	04	08	0408	0,95	0,95	0,95	0,95	0,95	0,95
Enseignement Recherche	école	Ventilation	04	10	0410	2,34	2,34	2,34	2,34	2,34	2,34
Enseignement Recherche	Elémentaire	Ventilation	04	11	0411	0,52	0,52	0,52	0,52	0,52	0,52
Enseignement Recherche	Internat college	Ventilation	04	46	0446	3,57	3,57	3,57	3,57	3,57	3,57
Enseignement Recherche	Internat LEGT	Ventilation	04	47	0447	3,45	3,45	3,45	3,45	3,45	3,45
Enseignement Recherche	Internat LP	Ventilation	04	48	0448	3,40	3,40	3,40	3,40	3,40	3,40
Enseignement Recherche	Lycée d’enseignement général et technologique (LEGT)	Ventilation	04	49	0449	0,96	0,96	0,96	0,96	0,96	0,96
Enseignement Recherche	Lycée professionnel (LP)	Ventilation	04	50	0450	0,96	0,96	0,96	0,96	0,96	0,96
Enseignement Recherche	Préélémentaire	Ventilation	04	86	0486	0,52	0,52	0,52	0,52	0,52	0,52
Enseignement Recherche	R&D en sciences humaines et sociales	Ventilation	04	87	0487	1,58	1,58	1,58	1,58	1,58	1,58
Enseignement Recherche	R&D sciences physiques et naturelles	Ventilation	04	88	0488	1,63	1,63	1,63	1,63	1,63	1,63
Enseignement Recherche	université	Ventilation	04	94	0494	2,31	2,31	2,31	2,31	2,31	2,31
Habitat Communautaire	Foyers	Ventilation	05	13	0513	9,15	9,15	9,15	9,15	9,15	9,15
Habitat Communautaire	Maison de pré-retraite	Ventilation	05	51	0551	3,84	3,84	3,84	3,84	3,84	3,84
Habitat Communautaire	Maison retraite médicalisée	Ventilation	05	52	0552	5,82	5,82	5,82	5,82	5,82	5,82
Habitat Communautaire	Résidence universitaire	Ventilation	05	89	0589	8,51	8,51	8,51	8,51	8,51	8,51
Habitat Communautaire	Résidentiel	Ventilation	05	90	0590	3,87	3,87	3,87	3,87	3,87	3,87
Santé Action Sociale	Cabinet médical	Ventilation	06	01	0601	5,31	5,31	5,31	5,31	5,31	5,31
Santé Action Sociale	Centre accueil	Ventilation	06	07	0607	5,48	5,48	5,48	5,48	5,48	5,48
Santé Action Sociale	Garderie	Ventilation	06	14	0614	7,18	7,18	7,18	7,18	7,18	7,18
Santé Action Sociale	Hopital bloc	Ventilation	06	34	0634	15,84	15,84	15,84	15,84	15,84	15,84
Santé Action Sociale	Hopital maison	Ventilation	06	35	0635	45,39	45,39	45,39	45,39	45,39	45,39
Santé Action Sociale	Hopital pavillonnaire	Ventilation	06	36	0636	15,84	15,84	15,84	15,84	15,84	15,84
Sport Loisir Culture	Grand bar café tabac	Ventilation	07	16	0716	12,39	12,39	12,39	12,39	12,39	12,39
Sport Loisir Culture	Grand cinéma	Ventilation	07	18	0718	7,41	7,41	7,41	7,41	7,41	7,41
Sport Loisir Culture	Grande salle de spectacle	Ventilation	07	32	0732	9,14	9,14	9,14	9,14	9,14	9,14
Sport Loisir Culture	Grande salle multisport	Ventilation	07	33	0733	4,25	4,25	4,25	4,25	4,25	4,25
Sport Loisir Culture	Immeuble péri urbain	Ventilation	07	43	0743	3,23	3,23	3,23	3,23	3,23	3,23
Sport Loisir Culture	Musée	Ventilation	07	59	0759	3,09	3,09	3,09	3,09	3,09	3,09
Sport Loisir Culture	nr	Ventilation	07	60	0760	0,00	0,00	0,00	0,00	0,00	0,00
Sport Loisir Culture	Patinoire	Ventilation	07	61	0761	10,34	10,34	10,34	10,34	10,34	10,34
Sport Loisir Culture	Petit cinéma	Ventilation	07	65	0765	5,73	5,73	5,73	5,73	5,73	5,73
Sport Loisir Culture	Petite salle de spectacle	Ventilation	07	80	0780	2,69	2,69	2,69	2,69	2,69	2,69
Sport Loisir Culture	Petite salle multisport	Ventilation	07	81	0781	6,28	6,28	6,28	6,28	6,28	6,28
Sport Loisir Culture	Piscine	Ventilation	07	82	0782	7,35	7,35	7,35	7,35	7,35	7,35
Sport Loisir Culture	Salle non spécialisée	Ventilation	07	91	0791	1,15	1,15	1,15	1,15	1,15	1,15
Sport Loisir Culture	Vestiaire et rangement	Ventilation	07	95	0795	2,10	2,10	2,10	2,10	2,10	2,10
Transport	nr	Ventilation	08	60	0860	15,00	15,00	15,00	15,00	15,00	15,00
Bureaux Administration	immeuble peri urbain	ECS	01	42	0142	5,54	5,54	5,54	5,54	5,54	5,54
Bureaux Administration	immeuble rénové	ECS	01	44	0144	5,54	5,54	5,54	5,54	5,54	5,54
Bureaux Administration	immeuble résidentiel	ECS	01	45	0145	5,54	5,54	5,54	5,54	5,54	5,54
Bureaux Administration	plateau large bureau paysagés	ECS	01	83	0183	5,54	5,54	5,54	5,54	5,54	5,54
Bureaux Administration	plateau large bureaux cloisonnés	ECS	01	84	0184	5,54	5,54	5,54	5,54	5,54	5,54
Bureaux Administration	plateau mince	ECS	01	85	0185	5,54	5,54	5,54	5,54	5,54	5,54
Café Hôtel Restaurant	Grand bar café tabac	ECS	02	16	0216	24,60	24,60	24,60	24,60	24,60	24,60
Café Hôtel Restaurant	Grand Hotel avec restaurant Bas de gamme	ECS	02	20	0220	35,86	35,86	35,86	35,86	35,86	35,86
Café Hôtel Restaurant	Grand Hotel avec restaurant Haut de gamme	ECS	02	21	0221	50,69	50,69	50,69	50,69	50,69	50,69
Café Hôtel Restaurant	Grand Hotel avec restaurant Luxe	ECS	02	22	0222	33,78	33,78	33,78	33,78	33,78	33,78
Café Hôtel Restaurant	Grand Hotel sans restaurant Bas de gamme	ECS	02	23	0223	39,79	39,79	39,79	39,79	39,79	39,79
Café Hôtel Restaurant	Grand Hotel sans restaurant Haut de gamme	ECS	02	24	0224	52,91	52,91	52,91	52,91	52,91	52,91
Café Hôtel Restaurant	Grand Hotel sans restaurant Luxe	ECS	02	25	0225	35,94	35,94	35,94	35,94	35,94	35,94
Café Hôtel Restaurant	Grand restaurant rapide	ECS	02	29	0229	24,60	24,60	24,60	24,60	24,60	24,60
Café Hôtel Restaurant	Grand restaurant traditionnel	ECS	02	30	0230	24,60	24,60	24,60	24,60	24,60	24,60
Café Hôtel Restaurant	Grande cantine	ECS	02	31	0231	24,60	24,60	24,60	24,60	24,60	24,60
Café Hôtel Restaurant	Hotel d'affaire avec restaurant Haut de gamme	ECS	02	37	0237	35,94	35,94	35,94	35,94	35,94	35,94
Café Hôtel Restaurant	Hotel d'affaire avec restaurant Luxe	ECS	02	38	0238	34,32	34,32	34,32	34,32	34,32	34,32
Café Hôtel Restaurant	Hotel d'affaire sans restaurant Haut de Gamme	ECS	02	39	0239	35,94	35,94	35,94	35,94	35,94	35,94
Café Hôtel Restaurant	Hotel d'affaire sans restaurant Luxe	ECS	02	40	0240	35,94	35,94	35,94	35,94	35,94	35,94
Café Hôtel Restaurant	Moyen Hotel avec restaurant Bas de gamme	ECS	02	53	0253	35,24	35,24	35,24	35,24	35,24	35,24
Café Hôtel Restaurant	Moyen Hotel avec restaurant Haut de gamme	ECS	02	54	0254	56,12	56,12	56,12	56,12	56,12	56,12
Café Hôtel Restaurant	Moyen Hotel avec restaurant Luxe	ECS	02	55	0255	33,78	33,78	33,78	33,78	33,78	33,78
Café Hôtel Restaurant	Moyen Hotel sans restaurant Bas de gamme	ECS	02	56	0256	38,98	38,98	38,98	38,98	38,98	38,98
Café Hôtel Restaurant	Moyen Hotel sans restaurant Haut de gamme	ECS	02	57	0257	61,22	61,22	61,22	61,22	61,22	61,22
Café Hôtel Restaurant	Moyen Hotel sans restaurant Luxe	ECS	02	58	0258	37,01	37,01	37,01	37,01	37,01	37,01
Café Hôtel Restaurant	Petit bar café tabac	ECS	02	62	0262	24,60	24,60	24,60	24,60	24,60	24,60
Café Hôtel Restaurant	Petit Hotel avec restaurant Bas de gamme	ECS	02	67	0267	30,30	30,30	30,30	30,30	30,30	30,30
Café Hôtel Restaurant	Petit Hotel avec restaurant Haut de gamme	ECS	02	68	0268	46,45	46,45	46,45	46,45	46,45	46,45
Café Hôtel Restaurant	Petit Hotel avec restaurant Luxe	ECS	02	69	0269	32,43	32,43	32,43	32,43	32,43	32,43
Café Hôtel Restaurant	Petit Hotel sans restaurant Bas de gamme	ECS	02	70	0270	32,73	32,73	32,73	32,73	32,73	32,73
Café Hôtel Restaurant	Petit Hotel sans restaurant Haut de gamme	ECS	02	71	0271	50,07	50,07	50,07	50,07	50,07	50,07
Café Hôtel Restaurant	Petit Hotel sans restaurant Luxe	ECS	02	72	0272	35,94	35,94	35,94	35,94	35,94	35,94
Café Hôtel Restaurant	Petit restaurant rapide	ECS	02	77	0277	24,60	24,60	24,60	24,60	24,60	24,60
Café Hôtel Restaurant	Petit restaurant traditionnel	ECS	02	78	0278	24,60	24,60	24,60	24,60	24,60	24,60
Café Hôtel Restaurant	Petite cantine	ECS	02	79	0279	24,60	24,60	24,60	24,60	24,60	24,60
Commerce	Complexe brico	ECS	03	09	0309	9,94	9,94	9,94	9,94	9,94	9,94
Commerce	Entrepôt	ECS	03	12	0312	0,00	0,00	0,00	0,00	0,00	0,00
Commerce	Grand alimentaire	ECS	03	15	0315	12,43	12,43	12,43	12,43	12,43	12,43
Commerce	Grand brico	ECS	03	17	0317	9,94	9,94	9,94	9,94	9,94	9,94
Commerce	Grand commerce de gros	ECS	03	19	0319	10,03	10,03	10,03	10,03	10,03	10,03
Commerce	Grand librairie	ECS	03	26	0326	9,94	9,94	9,94	9,94	9,94	9,94
Commerce	Grand Mode	ECS	03	27	0327	9,94	9,94	9,94	9,94	9,94	9,94
Commerce	Grand process	ECS	03	28	0328	26,31	26,31	26,31	26,31	26,31	26,31
Commerce	Hypermarché	ECS	03	41	0341	12,66	12,66	12,66	12,66	12,66	12,66
Commerce	Petit boulangerie	ECS	03	63	0363	12,47	12,47	12,47	12,47	12,47	12,47
Commerce	Petit brico	ECS	03	64	0364	9,94	9,94	9,94	9,94	9,94	9,94
Commerce	Petit commerce de gros	ECS	03	66	0366	10,03	10,03	10,03	10,03	10,03	10,03
Commerce	Petit librairie	ECS	03	73	0373	9,94	9,94	9,94	9,94	9,94	9,94
Commerce	Petit mode	ECS	03	74	0374	9,94	9,94	9,94	9,94	9,94	9,94
Commerce	Petit poissonnerie	ECS	03	75	0375	12,47	12,47	12,47	12,47	12,47	12,47
Commerce	Petit process	ECS	03	76	0376	26,31	26,31	26,31	26,31	26,31	26,31
Commerce	Superette	ECS	03	92	0392	12,66	12,66	12,66	12,66	12,66	12,66
Commerce	Supermarché	ECS	03	93	0393	12,66	12,66	12,66	12,66	12,66	12,66
Commerce	ZAC Mode	ECS	03	96	0396	12,66	12,66	12,66	12,66	12,66	12,66
Enseignement Recherche	Cantine collége	ECS	04	02	0402	8,30	8,30	8,30	8,30	8,30	8,30
Enseignement Recherche	Cantine élémentaire	ECS	04	03	0403	9,28	9,28	9,28	9,28	9,28	9,28
Enseignement Recherche	Cantine LEGT	ECS	04	04	0404	8,30	8,30	8,30	8,30	8,30	8,30
Enseignement Recherche	Cantine LP	ECS	04	05	0405	8,30	8,30	8,30	8,30	8,30	8,30
Enseignement Recherche	Cantine préélémentaire	ECS	04	06	0406	9,28	9,28	9,28	9,28	9,28	9,28
Enseignement Recherche	Collège	ECS	04	08	0408	8,30	8,30	8,30	8,30	8,30	8,30
Enseignement Recherche	école	ECS	04	10	0410	15,79	15,79	15,79	15,79	15,79	15,79
Enseignement Recherche	Elémentaire	ECS	04	11	0411	9,28	9,28	9,28	9,28	9,28	9,28
Enseignement Recherche	Internat college	ECS	04	46	0446	8,30	8,30	8,30	8,30	8,30	8,30
Enseignement Recherche	Internat LEGT	ECS	04	47	0447	8,30	8,30	8,30	8,30	8,30	8,30
Enseignement Recherche	Internat LP	ECS	04	48	0448	8,30	8,30	8,30	8,30	8,30	8,30
Enseignement Recherche	Lycée d’enseignement général et technologique (LEGT)	ECS	04	49	0449	8,30	8,30	8,30	8,30	8,30	8,30
Enseignement Recherche	Lycée professionnel (LP)	ECS	04	50	0450	8,30	8,30	8,30	8,30	8,30	8,30
Enseignement Recherche	Préélémentaire	ECS	04	86	0486	9,28	9,28	9,28	9,28	9,28	9,28
Enseignement Recherche	R&D en sciences humaines et sociales	ECS	04	87	0487	15,79	15,79	15,79	15,79	15,79	15,79
Enseignement Recherche	R&D sciences physiques et naturelles	ECS	04	88	0488	15,79	15,79	15,79	15,79	15,79	15,79
Enseignement Recherche	université	ECS	04	94	0494	15,79	15,79	15,79	15,79	15,79	15,79
Habitat Communautaire	Foyers	ECS	05	13	0513	26,67	26,67	26,67	26,67	26,67	26,67
Habitat Communautaire	Maison de pré-retraite	ECS	05	51	0551	26,67	26,67	26,67	26,67	26,67	26,67
Habitat Communautaire	Maison retraite médicalisée	ECS	05	52	0552	26,67	26,67	26,67	26,67	26,67	26,67
Habitat Communautaire	Résidence universitaire	ECS	05	89	0589	26,67	26,67	26,67	26,67	26,67	26,67
Habitat Communautaire	Résidentiel	ECS	05	90	0590	26,67	26,67	26,67	26,67	26,67	26,67
Santé Action Sociale	Cabinet médical	ECS	06	01	0601	27,09	27,09	27,09	27,09	27,09	27,09
Santé Action Sociale	Centre accueil	ECS	06	07	0607	27,05	27,05	27,05	27,05	27,05	27,05
Santé Action Sociale	Garderie	ECS	06	14	0614	27,06	27,06	27,06	27,06	27,06	27,06
Santé Action Sociale	Hopital bloc	ECS	06	34	0634	27,06	27,06	27,06	27,06	27,06	27,06
Santé Action Sociale	Hopital maison	ECS	06	35	0635	27,06	27,06	27,06	27,06	27,06	27,06
Santé Action Sociale	Hopital pavillonnaire	ECS	06	36	0636	27,06	27,06	27,06	27,06	27,06	27,06
Sport Loisir Culture	Grand bar café tabac	ECS	07	16	0716	24,50	24,50	24,50	24,50	24,50	24,50
Sport Loisir Culture	Grand cinéma	ECS	07	18	0718	10,05	10,05	10,05	10,05	10,05	10,05
Sport Loisir Culture	Grande salle de spectacle	ECS	07	32	0732	17,39	17,39	17,39	17,39	17,39	17,39
Sport Loisir Culture	Grande salle multisport	ECS	07	33	0733	50,29	50,29	50,29	50,29	50,29	50,29
Sport Loisir Culture	Immeuble péri urbain	ECS	07	43	0743	5,52	5,52	5,52	5,52	5,52	5,52
Sport Loisir Culture	Musée	ECS	07	59	0759	5,69	5,69	5,69	5,69	5,69	5,69
Sport Loisir Culture	nr	ECS	07	60	0760	33,12	33,12	33,12	33,12	33,12	33,12
Sport Loisir Culture	Patinoire	ECS	07	61	0761	28,04	28,04	28,04	28,04	28,04	28,04
Sport Loisir Culture	Petit cinéma	ECS	07	65	0765	17,04	17,04	17,04	17,04	17,04	17,04
Sport Loisir Culture	Petite salle de spectacle	ECS	07	80	0780	16,03	16,03	16,03	16,03	16,03	16,03
Sport Loisir Culture	Petite salle multisport	ECS	07	81	0781	67,06	67,06	67,06	67,06	67,06	67,06
Sport Loisir Culture	Piscine	ECS	07	82	0782	97,19	97,19	97,19	97,19	97,19	97,19
Sport Loisir Culture	Salle non spécialisée	ECS	07	91	0791	32,79	32,79	32,79	32,79	32,79	32,79
Sport Loisir Culture	Vestiaire et rangement	ECS	07	95	0795	248,12	248,12	248,12	248,12	248,12	248,12
Transport	nr	ECS	08	60	0860	13,47	13,47	13,47	13,47	13,47	13,47
Bureaux Administration	immeuble peri urbain	Eclairage	01	42	0142	21,30	14,91	8,95	8,95	8,95	8,95
Bureaux Administration	immeuble rénové	Eclairage	01	44	0144	27,35	19,14	11,49	11,49	11,49	11,49
Bureaux Administration	immeuble résidentiel	Eclairage	01	45	0145	5,32	3,72	2,23	2,23	2,23	2,23
Bureaux Administration	plateau large bureau paysagés	Eclairage	01	83	0183	16,66	11,66	7,00	7,00	7,00	7,00
Bureaux Administration	plateau large bureaux cloisonnés	Eclairage	01	84	0184	16,34	11,44	6,86	6,86	6,86	6,86
Bureaux Administration	plateau mince	Eclairage	01	85	0185	11,43	8,00	4,80	4,80	4,80	4,80
Café Hôtel Restaurant	Grand bar café tabac	Eclairage	02	16	0216	40,32	28,22	16,93	16,93	16,93	16,93
Café Hôtel Restaurant	Grand Hotel avec restaurant Bas de gamme	Eclairage	02	20	0220	19,69	13,79	8,27	8,27	8,27	8,27
Café Hôtel Restaurant	Grand Hotel avec restaurant Haut de gamme	Eclairage	02	21	0221	21,31	14,92	8,95	8,95	8,95	8,95
Café Hôtel Restaurant	Grand Hotel avec restaurant Luxe	Eclairage	02	22	0222	23,44	16,40	9,84	9,84	9,84	9,84
Café Hôtel Restaurant	Grand Hotel sans restaurant Bas de gamme	Eclairage	02	23	0223	20,08	14,06	8,43	8,43	8,43	8,43
Café Hôtel Restaurant	Grand Hotel sans restaurant Haut de gamme	Eclairage	02	24	0224	21,38	14,97	8,98	8,98	8,98	8,98
Café Hôtel Restaurant	Grand Hotel sans restaurant Luxe	Eclairage	02	25	0225	22,35	15,65	9,39	9,39	9,39	9,39
Café Hôtel Restaurant	Grand restaurant rapide	Eclairage	02	29	0229	25,88	18,12	10,87	10,87	10,87	10,87
Café Hôtel Restaurant	Grand restaurant traditionnel	Eclairage	02	30	0230	31,46	22,02	13,21	13,21	13,21	13,21
Café Hôtel Restaurant	Grande cantine	Eclairage	02	31	0231	15,76	11,03	6,62	6,62	6,62	6,62
Café Hôtel Restaurant	Hotel d'affaire avec restaurant Haut de gamme	Eclairage	02	37	0237	22,35	15,65	9,39	9,39	9,39	9,39
Café Hôtel Restaurant	Hotel d'affaire avec restaurant Luxe	Eclairage	02	38	0238	20,09	14,07	8,44	8,44	8,44	8,44
Café Hôtel Restaurant	Hotel d'affaire sans restaurant Haut de Gamme	Eclairage	02	39	0239	22,35	15,65	9,39	9,39	9,39	9,39
Café Hôtel Restaurant	Hotel d'affaire sans restaurant Luxe	Eclairage	02	40	0240	22,35	15,65	9,39	9,39	9,39	9,39
Café Hôtel Restaurant	Moyen Hotel avec restaurant Bas de gamme	Eclairage	02	53	0253	19,02	13,31	7,99	7,99	7,99	7,99
Café Hôtel Restaurant	Moyen Hotel avec restaurant Haut de gamme	Eclairage	02	54	0254	20,53	14,37	8,62	8,62	8,62	8,62
Café Hôtel Restaurant	Moyen Hotel avec restaurant Luxe	Eclairage	02	55	0255	18,91	13,24	7,94	7,94	7,94	7,94
Café Hôtel Restaurant	Moyen Hotel sans restaurant Bas de gamme	Eclairage	02	56	0256	19,02	13,31	7,99	7,99	7,99	7,99
Café Hôtel Restaurant	Moyen Hotel sans restaurant Haut de gamme	Eclairage	02	57	0257	20,23	14,16	8,50	8,50	8,50	8,50
Café Hôtel Restaurant	Moyen Hotel sans restaurant Luxe	Eclairage	02	58	0258	20,23	14,16	8,50	8,50	8,50	8,50
Café Hôtel Restaurant	Petit bar café tabac	Eclairage	02	62	0262	35,27	24,69	14,81	14,81	14,81	14,81
Café Hôtel Restaurant	Petit Hotel avec restaurant Bas de gamme	Eclairage	02	67	0267	18,63	13,04	7,82	7,82	7,82	7,82
Café Hôtel Restaurant	Petit Hotel avec restaurant Haut de gamme	Eclairage	02	68	0268	19,57	13,70	8,22	8,22	8,22	8,22
Café Hôtel Restaurant	Petit Hotel avec restaurant Luxe	Eclairage	02	69	0269	21,22	14,86	8,91	8,91	8,91	8,91
Café Hôtel Restaurant	Petit Hotel sans restaurant Bas de gamme	Eclairage	02	70	0270	18,63	13,04	7,82	7,82	7,82	7,82
Café Hôtel Restaurant	Petit Hotel sans restaurant Haut de gamme	Eclairage	02	71	0271	19,57	13,70	8,22	8,22	8,22	8,22
Café Hôtel Restaurant	Petit Hotel sans restaurant Luxe	Eclairage	02	72	0272	22,35	15,65	9,39	9,39	9,39	9,39
Café Hôtel Restaurant	Petit restaurant rapide	Eclairage	02	77	0277	26,60	18,62	11,17	11,17	11,17	11,17
Café Hôtel Restaurant	Petit restaurant traditionnel	Eclairage	02	78	0278	26,60	18,62	11,17	11,17	11,17	11,17
Café Hôtel Restaurant	Petite cantine	Eclairage	02	79	0279	15,40	10,78	6,47	6,47	6,47	6,47
Commerce	Complexe brico	Eclairage	03	09	0309	50,65	35,45	21,27	21,27	21,27	21,27
Commerce	Entrepôt	Eclairage	03	12	0312	40,57	28,40	17,04	17,04	17,04	17,04
Commerce	Grand alimentaire	Eclairage	03	15	0315	31,80	22,26	13,36	13,36	13,36	13,36
Commerce	Grand brico	Eclairage	03	17	0317	50,65	35,45	21,27	21,27	21,27	21,27
Commerce	Grand commerce de gros	Eclairage	03	19	0319	57,19	40,03	24,02	24,02	24,02	24,02
Commerce	Grand librairie	Eclairage	03	26	0326	29,70	20,79	12,48	12,48	12,48	12,48
Commerce	Grand Mode	Eclairage	03	27	0327	29,70	20,79	12,48	12,48	12,48	12,48
Commerce	Grand process	Eclairage	03	28	0328	29,70	20,79	12,48	12,48	12,48	12,48
Commerce	Hypermarché	Eclairage	03	41	0341	80,92	56,64	33,98	33,98	33,98	33,98
Commerce	Petit boulangerie	Eclairage	03	63	0363	36,05	25,23	15,14	15,14	15,14	15,14
Commerce	Petit brico	Eclairage	03	64	0364	31,02	21,71	13,03	13,03	13,03	13,03
Commerce	Petit commerce de gros	Eclairage	03	66	0366	57,35	40,14	24,09	24,09	24,09	24,09
Commerce	Petit librairie	Eclairage	03	73	0373	31,02	21,71	13,03	13,03	13,03	13,03
Commerce	Petit mode	Eclairage	03	74	0374	31,02	21,71	13,03	13,03	13,03	13,03
Commerce	Petit poissonnerie	Eclairage	03	75	0375	31,02	21,71	13,03	13,03	13,03	13,03
Commerce	Petit process	Eclairage	03	76	0376	31,02	21,71	13,03	13,03	13,03	13,03
Commerce	Superette	Eclairage	03	92	0392	36,57	25,60	15,36	15,36	15,36	15,36
Commerce	Supermarché	Eclairage	03	93	0393	81,01	56,71	34,02	34,02	34,02	34,02
Commerce	ZAC Mode	Eclairage	03	96	0396	81,01	56,71	34,02	34,02	34,02	34,02
Enseignement Recherche	Cantine collége	Eclairage	04	02	0402	1,69	1,19	0,71	0,71	0,71	0,71
Enseignement Recherche	Cantine élémentaire	Eclairage	04	03	0403	1,12	0,79	0,47	0,47	0,47	0,47
Enseignement Recherche	Cantine LEGT	Eclairage	04	04	0404	1,69	1,18	0,71	0,71	0,71	0,71
Enseignement Recherche	Cantine LP	Eclairage	04	05	0405	1,69	1,19	0,71	0,71	0,71	0,71
Enseignement Recherche	Cantine préélémentaire	Eclairage	04	06	0406	1,12	0,79	0,47	0,47	0,47	0,47
Enseignement Recherche	Collège	Eclairage	04	08	0408	13,93	9,75	5,85	5,85	5,85	5,85
Enseignement Recherche	école	Eclairage	04	10	0410	13,27	9,29	5,58	5,58	5,58	5,58
Enseignement Recherche	Elémentaire	Eclairage	04	11	0411	7,18	5,03	3,02	3,02	3,02	3,02
Enseignement Recherche	Internat college	Eclairage	04	46	0446	3,32	2,32	1,39	1,39	1,39	1,39
Enseignement Recherche	Internat LEGT	Eclairage	04	47	0447	3,32	2,32	1,39	1,39	1,39	1,39
Enseignement Recherche	Internat LP	Eclairage	04	48	0448	3,32	2,32	1,39	1,39	1,39	1,39
Enseignement Recherche	Lycée d’enseignement général et technologique (LEGT)	Eclairage	04	49	0449	13,93	9,75	5,85	5,85	5,85	5,85
Enseignement Recherche	Lycée professionnel (LP)	Eclairage	04	50	0450	13,93	9,75	5,85	5,85	5,85	5,85
Enseignement Recherche	Préélémentaire	Eclairage	04	86	0486	7,18	5,03	3,02	3,02	3,02	3,02
Enseignement Recherche	R&D en sciences humaines et sociales	Eclairage	04	87	0487	22,01	15,41	9,25	9,25	9,25	9,25
Enseignement Recherche	R&D sciences physiques et naturelles	Eclairage	04	88	0488	22,02	15,41	9,25	9,25	9,25	9,25
Enseignement Recherche	université	Eclairage	04	94	0494	13,27	9,29	5,58	5,58	5,58	5,58
Habitat Communautaire	Foyers	Eclairage	05	13	0513	12,39	8,68	5,21	5,21	5,21	5,21
Habitat Communautaire	Maison de pré-retraite	Eclairage	05	51	0551	20,81	14,57	8,74	8,74	8,74	8,74
Habitat Communautaire	Maison retraite médicalisée	Eclairage	05	52	0552	20,23	14,16	8,49	8,49	8,49	8,49
Habitat Communautaire	Résidence universitaire	Eclairage	05	89	0589	7,66	5,36	3,22	3,22	3,22	3,22
Habitat Communautaire	Résidentiel	Eclairage	05	90	0590	11,34	7,94	4,76	4,76	4,76	4,76
Santé Action Sociale	Cabinet médical	Eclairage	06	01	0601	15,75	11,03	6,62	6,62	6,62	6,62
Santé Action Sociale	Centre accueil	Eclairage	06	07	0607	13,96	9,77	5,86	5,86	5,86	5,86
Santé Action Sociale	Garderie	Eclairage	06	14	0614	8,12	5,69	3,41	3,41	3,41	3,41
Santé Action Sociale	Hopital bloc	Eclairage	06	34	0634	15,59	10,92	6,55	6,55	6,55	6,55
Santé Action Sociale	Hopital maison	Eclairage	06	35	0635	24,55	17,18	10,31	10,31	10,31	10,31
Santé Action Sociale	Hopital pavillonnaire	Eclairage	06	36	0636	15,59	10,92	6,55	6,55	6,55	6,55
Sport Loisir Culture	Grand bar café tabac	Eclairage	07	16	0716	40,58	28,40	17,04	17,04	17,04	17,04
Sport Loisir Culture	Grand cinéma	Eclairage	07	18	0718	23,61	16,52	9,91	9,91	9,91	9,91
Sport Loisir Culture	Grande salle de spectacle	Eclairage	07	32	0732	26,72	18,70	11,22	11,22	11,22	11,22
Sport Loisir Culture	Grande salle multisport	Eclairage	07	33	0733	34,75	24,33	14,60	14,60	14,60	14,60
Sport Loisir Culture	Immeuble péri urbain	Eclairage	07	43	0743	21,34	14,94	8,96	8,96	8,96	8,96
Sport Loisir Culture	Musée	Eclairage	07	59	0759	18,78	13,14	7,89	7,89	7,89	7,89
Sport Loisir Culture	nr	Eclairage	07	60	0760	205,66	143,96	86,38	86,38	86,38	86,38
Sport Loisir Culture	Patinoire	Eclairage	07	61	0761	31,66	22,16	13,30	13,30	13,30	13,30
Sport Loisir Culture	Petit cinéma	Eclairage	07	65	0765	20,40	14,28	8,57	8,57	8,57	8,57
Sport Loisir Culture	Petite salle de spectacle	Eclairage	07	80	0780	19,23	13,46	8,08	8,08	8,08	8,08
Sport Loisir Culture	Petite salle multisport	Eclairage	07	81	0781	48,70	34,09	20,45	20,45	20,45	20,45
Sport Loisir Culture	Piscine	Eclairage	07	82	0782	39,48	27,63	16,58	16,58	16,58	16,58
Sport Loisir Culture	Salle non spécialisée	Eclairage	07	91	0791	22,37	15,66	9,40	9,40	9,40	9,40
Sport Loisir Culture	Vestiaire et rangement	Eclairage	07	95	0795	30,06	21,04	12,62	12,62	12,62	12,62
Transport	nr	Eclairage	08	60	0860	64,00	44,80	26,88	26,88	26,88	26,88
Bureaux Administration	immeuble peri urbain	Bureautique	01	42	0142	37,00	37,00	37,00	37,00	37,00	37,00
Bureaux Administration	immeuble rénové	Bureautique	01	44	0144	37,00	37,00	37,00	37,00	37,00	37,00
Bureaux Administration	immeuble résidentiel	Bureautique	01	45	0145	37,00	37,00	37,00	37,00	37,00	37,00
Bureaux Administration	plateau large bureau paysagés	Bureautique	01	83	0183	37,00	37,00	37,00	37,00	37,00	37,00
Bureaux Administration	plateau large bureaux cloisonnés	Bureautique	01	84	0184	37,00	37,00	37,00	37,00	37,00	37,00
Bureaux Administration	plateau mince	Bureautique	01	85	0185	37,00	37,00	37,00	37,00	37,00	37,00
Café Hôtel Restaurant	Grand bar café tabac	Bureautique	02	16	0216	2,84	2,84	2,84	2,84	2,84	2,84
Café Hôtel Restaurant	Grand Hotel avec restaurant Bas de gamme	Bureautique	02	20	0220	2,98	2,98	2,98	2,98	2,98	2,98
Café Hôtel Restaurant	Grand Hotel avec restaurant Haut de gamme	Bureautique	02	21	0221	2,95	2,95	2,95	2,95	2,95	2,95
Café Hôtel Restaurant	Grand Hotel avec restaurant Luxe	Bureautique	02	22	0222	2,98	2,98	2,98	2,98	2,98	2,98
Café Hôtel Restaurant	Grand Hotel sans restaurant Bas de gamme	Bureautique	02	23	0223	2,46	2,46	2,46	2,46	2,46	2,46
Café Hôtel Restaurant	Grand Hotel sans restaurant Haut de gamme	Bureautique	02	24	0224	2,51	2,51	2,51	2,51	2,51	2,51
Café Hôtel Restaurant	Grand Hotel sans restaurant Luxe	Bureautique	02	25	0225	2,85	2,85	2,85	2,85	2,85	2,85
Café Hôtel Restaurant	Grand restaurant rapide	Bureautique	02	29	0229	3,27	3,27	3,27	3,27	3,27	3,27
Café Hôtel Restaurant	Grand restaurant traditionnel	Bureautique	02	30	0230	3,27	3,27	3,27	3,27	3,27	3,27
Café Hôtel Restaurant	Grande cantine	Bureautique	02	31	0231	2,84	2,84	2,84	2,84	2,84	2,84
Café Hôtel Restaurant	Hotel d'affaire avec restaurant Haut de gamme	Bureautique	02	37	0237	2,85	2,85	2,85	2,85	2,85	2,85
Café Hôtel Restaurant	Hotel d'affaire avec restaurant Luxe	Bureautique	02	38	0238	2,95	2,95	2,95	2,95	2,95	2,95
Café Hôtel Restaurant	Hotel d'affaire sans restaurant Haut de Gamme	Bureautique	02	39	0239	2,85	2,85	2,85	2,85	2,85	2,85
Café Hôtel Restaurant	Hotel d'affaire sans restaurant Luxe	Bureautique	02	40	0240	2,85	2,85	2,85	2,85	2,85	2,85
Café Hôtel Restaurant	Moyen Hotel avec restaurant Bas de gamme	Bureautique	02	53	0253	2,98	2,98	2,98	2,98	2,98	2,98
Café Hôtel Restaurant	Moyen Hotel avec restaurant Haut de gamme	Bureautique	02	54	0254	2,98	2,98	2,98	2,98	2,98	2,98
Café Hôtel Restaurant	Moyen Hotel avec restaurant Luxe	Bureautique	02	55	0255	2,98	2,98	2,98	2,98	2,98	2,98
Café Hôtel Restaurant	Moyen Hotel sans restaurant Bas de gamme	Bureautique	02	56	0256	2,40	2,40	2,40	2,40	2,40	2,40
Café Hôtel Restaurant	Moyen Hotel sans restaurant Haut de gamme	Bureautique	02	57	0257	2,40	2,40	2,40	2,40	2,40	2,40
Café Hôtel Restaurant	Moyen Hotel sans restaurant Luxe	Bureautique	02	58	0258	2,57	2,57	2,57	2,57	2,57	2,57
Café Hôtel Restaurant	Petit bar café tabac	Bureautique	02	62	0262	2,84	2,84	2,84	2,84	2,84	2,84
Café Hôtel Restaurant	Petit Hotel avec restaurant Bas de gamme	Bureautique	02	67	0267	2,98	2,98	2,98	2,98	2,98	2,98
Café Hôtel Restaurant	Petit Hotel avec restaurant Haut de gamme	Bureautique	02	68	0268	2,98	2,98	2,98	2,98	2,98	2,98
Café Hôtel Restaurant	Petit Hotel avec restaurant Luxe	Bureautique	02	69	0269	2,98	2,98	2,98	2,98	2,98	2,98
Café Hôtel Restaurant	Petit Hotel sans restaurant Bas de gamme	Bureautique	02	70	0270	2,40	2,40	2,40	2,40	2,40	2,40
Café Hôtel Restaurant	Petit Hotel sans restaurant Haut de gamme	Bureautique	02	71	0271	2,40	2,40	2,40	2,40	2,40	2,40
Café Hôtel Restaurant	Petit Hotel sans restaurant Luxe	Bureautique	02	72	0272	2,85	2,85	2,85	2,85	2,85	2,85
Café Hôtel Restaurant	Petit restaurant rapide	Bureautique	02	77	0277	3,27	3,27	3,27	3,27	3,27	3,27
Café Hôtel Restaurant	Petit restaurant traditionnel	Bureautique	02	78	0278	3,27	3,27	3,27	3,27	3,27	3,27
Café Hôtel Restaurant	Petite cantine	Bureautique	02	79	0279	2,84	2,84	2,84	2,84	2,84	2,84
Commerce	Complexe brico	Bureautique	03	09	0309	1,40	1,40	1,40	1,40	1,40	1,40
Commerce	Entrepôt	Bureautique	03	12	0312	0,45	0,45	0,45	0,45	0,45	0,45
Commerce	Grand alimentaire	Bureautique	03	15	0315	8,55	8,55	8,55	8,55	8,55	8,55
Commerce	Grand brico	Bureautique	03	17	0317	1,40	1,40	1,40	1,40	1,40	1,40
Commerce	Grand commerce de gros	Bureautique	03	19	0319	2,09	2,09	2,09	2,09	2,09	2,09
Commerce	Grand librairie	Bureautique	03	26	0326	1,89	1,89	1,89	1,89	1,89	1,89
Commerce	Grand Mode	Bureautique	03	27	0327	1,40	1,40	1,40	1,40	1,40	1,40
Commerce	Grand process	Bureautique	03	28	0328	3,31	3,31	3,31	3,31	3,31	3,31
Commerce	Hypermarché	Bureautique	03	41	0341	9,27	9,27	9,27	9,27	9,27	9,27
Commerce	Petit boulangerie	Bureautique	03	63	0363	3,91	3,91	3,91	3,91	3,91	3,91
Commerce	Petit brico	Bureautique	03	64	0364	1,40	1,40	1,40	1,40	1,40	1,40
Commerce	Petit commerce de gros	Bureautique	03	66	0366	2,09	2,09	2,09	2,09	2,09	2,09
Commerce	Petit librairie	Bureautique	03	73	0373	1,62	1,62	1,62	1,62	1,62	1,62
Commerce	Petit mode	Bureautique	03	74	0374	1,40	1,40	1,40	1,40	1,40	1,40
Commerce	Petit poissonnerie	Bureautique	03	75	0375	3,91	3,91	3,91	3,91	3,91	3,91
Commerce	Petit process	Bureautique	03	76	0376	3,31	3,31	3,31	3,31	3,31	3,31
Commerce	Superette	Bureautique	03	92	0392	9,27	9,27	9,27	9,27	9,27	9,27
Commerce	Supermarché	Bureautique	03	93	0393	9,27	9,27	9,27	9,27	9,27	9,27
Commerce	ZAC Mode	Bureautique	03	96	0396	1,40	1,40	1,40	1,40	1,40	1,40
Enseignement Recherche	Cantine collége	Bureautique	04	02	0402	2,41	2,41	2,41	2,41	2,41	2,41
Enseignement Recherche	Cantine élémentaire	Bureautique	04	03	0403	2,26	2,26	2,26	2,26	2,26	2,26
Enseignement Recherche	Cantine LEGT	Bureautique	04	04	0404	2,41	2,41	2,41	2,41	2,41	2,41
Enseignement Recherche	Cantine LP	Bureautique	04	05	0405	2,41	2,41	2,41	2,41	2,41	2,41
Enseignement Recherche	Cantine préélémentaire	Bureautique	04	06	0406	2,26	2,26	2,26	2,26	2,26	2,26
Enseignement Recherche	Collège	Bureautique	04	08	0408	2,41	2,41	2,41	2,41	2,41	2,41
Enseignement Recherche	école	Bureautique	04	10	0410	3,65	3,65	3,65	3,65	3,65	3,65
Enseignement Recherche	Elémentaire	Bureautique	04	11	0411	2,26	2,26	2,26	2,26	2,26	2,26
Enseignement Recherche	Internat college	Bureautique	04	46	0446	2,41	2,41	2,41	2,41	2,41	2,41
Enseignement Recherche	Internat LEGT	Bureautique	04	47	0447	2,41	2,41	2,41	2,41	2,41	2,41
Enseignement Recherche	Internat LP	Bureautique	04	48	0448	2,41	2,41	2,41	2,41	2,41	2,41
Enseignement Recherche	Lycée d’enseignement général et technologique (LEGT)	Bureautique	04	49	0449	2,41	2,41	2,41	2,41	2,41	2,41
Enseignement Recherche	Lycée professionnel (LP)	Bureautique	04	50	0450	2,41	2,41	2,41	2,41	2,41	2,41
Enseignement Recherche	Préélémentaire	Bureautique	04	86	0486	2,26	2,26	2,26	2,26	2,26	2,26
Enseignement Recherche	R&D en sciences humaines et sociales	Bureautique	04	87	0487	3,65	3,65	3,65	3,65	3,65	3,65
Enseignement Recherche	R&D sciences physiques et naturelles	Bureautique	04	88	0488	3,65	3,65	3,65	3,65	3,65	3,65
Enseignement Recherche	université	Bureautique	04	94	0494	3,65	3,65	3,65	3,65	3,65	3,65
Habitat Communautaire	Foyers	Bureautique	05	13	0513	1,00	1,00	1,00	1,00	1,00	1,00
Habitat Communautaire	Maison de pré-retraite	Bureautique	05	51	0551	1,00	1,00	1,00	1,00	1,00	1,00
Habitat Communautaire	Maison retraite médicalisée	Bureautique	05	52	0552	1,00	1,00	1,00	1,00	1,00	1,00
Habitat Communautaire	Résidence universitaire	Bureautique	05	89	0589	1,00	1,00	1,00	1,00	1,00	1,00
Habitat Communautaire	Résidentiel	Bureautique	05	90	0590	1,00	1,00	1,00	1,00	1,00	1,00
Santé Action Sociale	Cabinet médical	Bureautique	06	01	0601	1,00	1,00	1,00	1,00	1,00	1,00
Santé Action Sociale	Centre accueil	Bureautique	06	07	0607	1,00	1,00	1,00	1,00	1,00	1,00
Santé Action Sociale	Garderie	Bureautique	06	14	0614	1,00	1,00	1,00	1,00	1,00	1,00
Santé Action Sociale	Hopital bloc	Bureautique	06	34	0634	1,00	1,00	1,00	1,00	1,00	1,00
Santé Action Sociale	Hopital maison	Bureautique	06	35	0635	1,00	1,00	1,00	1,00	1,00	1,00
Santé Action Sociale	Hopital pavillonnaire	Bureautique	06	36	0636	1,00	1,00	1,00	1,00	1,00	1,00
Sport Loisir Culture	Grand bar café tabac	Bureautique	07	16	0716	5,00	5,00	5,00	5,00	5,00	5,00
Sport Loisir Culture	Grand cinéma	Bureautique	07	18	0718	1,73	1,73	1,73	1,73	1,73	1,73
Sport Loisir Culture	Grande salle de spectacle	Bureautique	07	32	0732	7,02	7,02	7,02	7,02	7,02	7,02
Sport Loisir Culture	Grande salle multisport	Bureautique	07	33	0733	0,00	0,00	0,00	0,00	0,00	0,00
Sport Loisir Culture	Immeuble péri urbain	Bureautique	07	43	0743	34,00	34,00	34,00	34,00	34,00	34,00
Sport Loisir Culture	Musée	Bureautique	07	59	0759	1,62	1,62	1,62	1,62	1,62	1,62
Sport Loisir Culture	nr	Bureautique	07	60	0760	0,00	0,00	0,00	0,00	0,00	0,00
Sport Loisir Culture	Patinoire	Bureautique	07	61	0761	5,35	5,35	5,35	5,35	5,35	5,35
Sport Loisir Culture	Petit cinéma	Bureautique	07	65	0765	0,00	0,00	0,00	0,00	0,00	0,00
Sport Loisir Culture	Petite salle de spectacle	Bureautique	07	80	0780	0,00	0,00	0,00	0,00	0,00	0,00
Sport Loisir Culture	Petite salle multisport	Bureautique	07	81	0781	0,00	0,00	0,00	0,00	0,00	0,00
Sport Loisir Culture	Piscine	Bureautique	07	82	0782	0,00	0,00	0,00	0,00	0,00	0,00
Sport Loisir Culture	Salle non spécialisée	Bureautique	07	91	0791	0,00	0,00	0,00	0,00	0,00	0,00
Sport Loisir Culture	Vestiaire et rangement	Bureautique	07	95	0795	0,00	0,00	0,00	0,00	0,00	0,00
Transport	nr	Bureautique	08	60	0860	1,00	1,00	1,00	1,00	1,00	1,00
Bureaux Administration	immeuble peri urbain	Process	01	42	0142	0,53	0,53	0,53	0,53	0,53	0,53
Bureaux Administration	immeuble rénové	Process	01	44	0144	0,53	0,53	0,53	0,53	0,53	0,53
Bureaux Administration	immeuble résidentiel	Process	01	45	0145	0,53	0,53	0,53	0,53	0,53	0,53
Bureaux Administration	plateau large bureau paysagés	Process	01	83	0183	0,53	0,53	0,53	0,53	0,53	0,53
Bureaux Administration	plateau large bureaux cloisonnés	Process	01	84	0184	0,53	0,53	0,53	0,53	0,53	0,53
Bureaux Administration	plateau mince	Process	01	85	0185	0,53	0,53	0,53	0,53	0,53	0,53
Café Hôtel Restaurant	Grand bar café tabac	Process	02	16	0216	1,89	1,89	1,89	1,89	1,89	1,89
Café Hôtel Restaurant	Grand Hotel avec restaurant Bas de gamme	Process	02	20	0220	1,99	1,99	1,99	1,99	1,99	1,99
Café Hôtel Restaurant	Grand Hotel avec restaurant Haut de gamme	Process	02	21	0221	1,97	1,97	1,97	1,97	1,97	1,97
Café Hôtel Restaurant	Grand Hotel avec restaurant Luxe	Process	02	22	0222	1,99	1,99	1,99	1,99	1,99	1,99
Café Hôtel Restaurant	Grand Hotel sans restaurant Bas de gamme	Process	02	23	0223	1,64	1,64	1,64	1,64	1,64	1,64
Café Hôtel Restaurant	Grand Hotel sans restaurant Haut de gamme	Process	02	24	0224	1,68	1,68	1,68	1,68	1,68	1,68
Café Hôtel Restaurant	Grand Hotel sans restaurant Luxe	Process	02	25	0225	1,90	1,90	1,90	1,90	1,90	1,90
Café Hôtel Restaurant	Grand restaurant rapide	Process	02	29	0229	2,18	2,18	2,18	2,18	2,18	2,18
Café Hôtel Restaurant	Grand restaurant traditionnel	Process	02	30	0230	2,18	2,18	2,18	2,18	2,18	2,18
Café Hôtel Restaurant	Grande cantine	Process	02	31	0231	1,89	1,89	1,89	1,89	1,89	1,89
Café Hôtel Restaurant	Hotel d'affaire avec restaurant Haut de gamme	Process	02	37	0237	1,90	1,90	1,90	1,90	1,90	1,90
Café Hôtel Restaurant	Hotel d'affaire avec restaurant Luxe	Process	02	38	0238	1,97	1,97	1,97	1,97	1,97	1,97
Café Hôtel Restaurant	Hotel d'affaire sans restaurant Haut de Gamme	Process	02	39	0239	1,90	1,90	1,90	1,90	1,90	1,90
Café Hôtel Restaurant	Hotel d'affaire sans restaurant Luxe	Process	02	40	0240	1,90	1,90	1,90	1,90	1,90	1,90
Café Hôtel Restaurant	Moyen Hotel avec restaurant Bas de gamme	Process	02	53	0253	1,99	1,99	1,99	1,99	1,99	1,99
Café Hôtel Restaurant	Moyen Hotel avec restaurant Haut de gamme	Process	02	54	0254	1,99	1,99	1,99	1,99	1,99	1,99
Café Hôtel Restaurant	Moyen Hotel avec restaurant Luxe	Process	02	55	0255	1,99	1,99	1,99	1,99	1,99	1,99
Café Hôtel Restaurant	Moyen Hotel sans restaurant Bas de gamme	Process	02	56	0256	1,60	1,60	1,60	1,60	1,60	1,60
Café Hôtel Restaurant	Moyen Hotel sans restaurant Haut de gamme	Process	02	57	0257	1,60	1,60	1,60	1,60	1,60	1,60
Café Hôtel Restaurant	Moyen Hotel sans restaurant Luxe	Process	02	58	0258	1,71	1,71	1,71	1,71	1,71	1,71
Café Hôtel Restaurant	Petit bar café tabac	Process	02	62	0262	1,89	1,89	1,89	1,89	1,89	1,89
Café Hôtel Restaurant	Petit Hotel avec restaurant Bas de gamme	Process	02	67	0267	1,99	1,99	1,99	1,99	1,99	1,99
Café Hôtel Restaurant	Petit Hotel avec restaurant Haut de gamme	Process	02	68	0268	1,99	1,99	1,99	1,99	1,99	1,99
Café Hôtel Restaurant	Petit Hotel avec restaurant Luxe	Process	02	69	0269	1,99	1,99	1,99	1,99	1,99	1,99
Café Hôtel Restaurant	Petit Hotel sans restaurant Bas de gamme	Process	02	70	0270	1,60	1,60	1,60	1,60	1,60	1,60
Café Hôtel Restaurant	Petit Hotel sans restaurant Haut de gamme	Process	02	71	0271	1,60	1,60	1,60	1,60	1,60	1,60
Café Hôtel Restaurant	Petit Hotel sans restaurant Luxe	Process	02	72	0272	1,90	1,90	1,90	1,90	1,90	1,90
Café Hôtel Restaurant	Petit restaurant rapide	Process	02	77	0277	2,18	2,18	2,18	2,18	2,18	2,18
Café Hôtel Restaurant	Petit restaurant traditionnel	Process	02	78	0278	2,18	2,18	2,18	2,18	2,18	2,18
Café Hôtel Restaurant	Petite cantine	Process	02	79	0279	1,89	1,89	1,89	1,89	1,89	1,89
Commerce	Complexe brico	Process	03	09	0309	3,73	3,73	3,73	3,73	3,73	3,73
Commerce	Entrepôt	Process	03	12	0312	1,20	1,20	1,20	1,20	1,20	1,20
Commerce	Grand alimentaire	Process	03	15	0315	22,80	22,80	22,80	22,80	22,80	22,80
Commerce	Grand brico	Process	03	17	0317	3,73	3,73	3,73	3,73	3,73	3,73
Commerce	Grand commerce de gros	Process	03	19	0319	5,58	5,58	5,58	5,58	5,58	5,58
Commerce	Grand librairie	Process	03	26	0326	5,03	5,03	5,03	5,03	5,03	5,03
Commerce	Grand Mode	Process	03	27	0327	3,73	3,73	3,73	3,73	3,73	3,73
Commerce	Grand process	Process	03	28	0328	8,84	8,84	8,84	8,84	8,84	8,84
Commerce	Hypermarché	Process	03	41	0341	24,71	24,71	24,71	24,71	24,71	24,71
Commerce	Petit boulangerie	Process	03	63	0363	10,42	10,42	10,42	10,42	10,42	10,42
Commerce	Petit brico	Process	03	64	0364	3,73	3,73	3,73	3,73	3,73	3,73
Commerce	Petit commerce de gros	Process	03	66	0366	5,58	5,58	5,58	5,58	5,58	5,58
Commerce	Petit librairie	Process	03	73	0373	4,32	4,32	4,32	4,32	4,32	4,32
Commerce	Petit mode	Process	03	74	0374	3,73	3,73	3,73	3,73	3,73	3,73
Commerce	Petit poissonnerie	Process	03	75	0375	10,42	10,42	10,42	10,42	10,42	10,42
Commerce	Petit process	Process	03	76	0376	8,84	8,84	8,84	8,84	8,84	8,84
Commerce	Superette	Process	03	92	0392	24,71	24,71	24,71	24,71	24,71	24,71
Commerce	Supermarché	Process	03	93	0393	24,71	24,71	24,71	24,71	24,71	24,71
Commerce	ZAC Mode	Process	03	96	0396	3,73	3,73	3,73	3,73	3,73	3,73
Enseignement Recherche	Cantine collége	Process	04	02	0402	1,03	1,03	1,03	1,03	1,03	1,03
Enseignement Recherche	Cantine élémentaire	Process	04	03	0403	0,96	0,96	0,96	0,96	0,96	0,96
Enseignement Recherche	Cantine LEGT	Process	04	04	0404	1,03	1,03	1,03	1,03	1,03	1,03
Enseignement Recherche	Cantine LP	Process	04	05	0405	1,03	1,03	1,03	1,03	1,03	1,03
Enseignement Recherche	Cantine préélémentaire	Process	04	06	0406	0,96	0,96	0,96	0,96	0,96	0,96
Enseignement Recherche	Collège	Process	04	08	0408	1,03	1,03	1,03	1,03	1,03	1,03
Enseignement Recherche	école	Process	04	10	0410	1,56	1,56	1,56	1,56	1,56	1,56
Enseignement Recherche	Elémentaire	Process	04	11	0411	0,96	0,96	0,96	0,96	0,96	0,96
Enseignement Recherche	Internat college	Process	04	46	0446	1,03	1,03	1,03	1,03	1,03	1,03
Enseignement Recherche	Internat LEGT	Process	04	47	0447	1,03	1,03	1,03	1,03	1,03	1,03
Enseignement Recherche	Internat LP	Process	04	48	0448	1,03	1,03	1,03	1,03	1,03	1,03
Enseignement Recherche	Lycée d’enseignement général et technologique (LEGT)	Process	04	49	0449	1,03	1,03	1,03	1,03	1,03	1,03
Enseignement Recherche	Lycée professionnel (LP)	Process	04	50	0450	1,03	1,03	1,03	1,03	1,03	1,03
Enseignement Recherche	Préélémentaire	Process	04	86	0486	0,96	0,96	0,96	0,96	0,96	0,96
Enseignement Recherche	R&D en sciences humaines et sociales	Process	04	87	0487	1,56	1,56	1,56	1,56	1,56	1,56
Enseignement Recherche	R&D sciences physiques et naturelles	Process	04	88	0488	1,56	1,56	1,56	1,56	1,56	1,56
Enseignement Recherche	université	Process	04	94	0494	1,56	1,56	1,56	1,56	1,56	1,56
Habitat Communautaire	Foyers	Process	05	13	0513	6,00	6,00	6,00	6,00	6,00	6,00
Habitat Communautaire	Maison de pré-retraite	Process	05	51	0551	6,00	6,00	6,00	6,00	6,00	6,00
Habitat Communautaire	Maison retraite médicalisée	Process	05	52	0552	6,00	6,00	6,00	6,00	6,00	6,00
Habitat Communautaire	Résidence universitaire	Process	05	89	0589	6,00	6,00	6,00	6,00	6,00	6,00
Habitat Communautaire	Résidentiel	Process	05	90	0590	6,00	6,00	6,00	6,00	6,00	6,00
Santé Action Sociale	Cabinet médical	Process	06	01	0601	4,00	4,00	4,00	4,00	4,00	4,00
Santé Action Sociale	Centre accueil	Process	06	07	0607	4,00	4,00	4,00	4,00	4,00	4,00
Santé Action Sociale	Garderie	Process	06	14	0614	4,00	4,00	4,00	4,00	4,00	4,00
Santé Action Sociale	Hopital bloc	Process	06	34	0634	4,00	4,00	4,00	4,00	4,00	4,00
Santé Action Sociale	Hopital maison	Process	06	35	0635	4,00	4,00	4,00	4,00	4,00	4,00
Santé Action Sociale	Hopital pavillonnaire	Process	06	36	0636	4,00	4,00	4,00	4,00	4,00	4,00
Sport Loisir Culture	Grand bar café tabac	Process	07	16	0716	0,00	0,00	0,00	0,00	0,00	0,00
Sport Loisir Culture	Grand cinéma	Process	07	18	0718	0,00	0,00	0,00	0,00	0,00	0,00
Sport Loisir Culture	Grande salle de spectacle	Process	07	32	0732	5,35	5,35	5,35	5,35	5,35	5,35
Sport Loisir Culture	Grande salle multisport	Process	07	33	0733	0,00	0,00	0,00	0,00	0,00	0,00
Sport Loisir Culture	Immeuble péri urbain	Process	07	43	0743	0,00	0,00	0,00	0,00	0,00	0,00
Sport Loisir Culture	Musée	Process	07	59	0759	0,00	0,00	0,00	0,00	0,00	0,00
Sport Loisir Culture	nr	Process	07	60	0760	0,00	0,00	0,00	0,00	0,00	0,00
Sport Loisir Culture	Patinoire	Process	07	61	0761	77,06	77,06	77,06	77,06	77,06	77,06
Sport Loisir Culture	Petit cinéma	Process	07	65	0765	0,00	0,00	0,00	0,00	0,00	0,00
Sport Loisir Culture	Petite salle de spectacle	Process	07	80	0780	0,00	0,00	0,00	0,00	0,00	0,00
Sport Loisir Culture	Petite salle multisport	Process	07	81	0781	0,00	0,00	0,00	0,00	0,00	0,00
Sport Loisir Culture	Piscine	Process	07	82	0782	384,91	384,91	384,91	384,91	384,91	384,91
Sport Loisir Culture	Salle non spécialisée	Process	07	91	0791	0,00	0,00	0,00	0,00	0,00	0,00
Sport Loisir Culture	Vestiaire et rangement	Process	07	95	0795	0,00	0,00	0,00	0,00	0,00	0,00
Transport	nr	Process	08	60	0860	0,00	0,00	0,00	0,00	0,00	0,00
Bureaux Administration	immeuble peri urbain	Froid_alimentaire	01	42	0142	0,66	0,46	0,37	0,37	0,37	0,37
Bureaux Administration	immeuble rénové	Froid_alimentaire	01	44	0144	0,66	0,46	0,37	0,37	0,37	0,37
Bureaux Administration	immeuble résidentiel	Froid_alimentaire	01	45	0145	0,66	0,46	0,37	0,37	0,37	0,37
Bureaux Administration	plateau large bureau paysagés	Froid_alimentaire	01	83	0183	0,66	0,46	0,37	0,37	0,37	0,37
Bureaux Administration	plateau large bureaux cloisonnés	Froid_alimentaire	01	84	0184	0,66	0,46	0,37	0,37	0,37	0,37
Bureaux Administration	plateau mince	Froid_alimentaire	01	85	0185	0,66	0,46	0,37	0,37	0,37	0,37
Café Hôtel Restaurant	Grand bar café tabac	Froid_alimentaire	02	16	0216	14,19	9,94	7,95	7,95	7,95	7,95
Café Hôtel Restaurant	Grand Hotel avec restaurant Bas de gamme	Froid_alimentaire	02	20	0220	14,90	10,43	8,34	8,34	8,34	8,34
Café Hôtel Restaurant	Grand Hotel avec restaurant Haut de gamme	Froid_alimentaire	02	21	0221	14,74	10,32	8,26	8,26	8,26	8,26
Café Hôtel Restaurant	Grand Hotel avec restaurant Luxe	Froid_alimentaire	02	22	0222	14,90	10,43	8,34	8,34	8,34	8,34
Café Hôtel Restaurant	Grand Hotel sans restaurant Bas de gamme	Froid_alimentaire	02	23	0223	12,29	8,60	6,88	6,88	6,88	6,88
Café Hôtel Restaurant	Grand Hotel sans restaurant Haut de gamme	Froid_alimentaire	02	24	0224	12,57	8,80	7,04	7,04	7,04	7,04
Café Hôtel Restaurant	Grand Hotel sans restaurant Luxe	Froid_alimentaire	02	25	0225	14,26	9,98	7,99	7,99	7,99	7,99
Café Hôtel Restaurant	Grand restaurant rapide	Froid_alimentaire	02	29	0229	16,33	11,43	9,14	9,14	9,14	9,14
Café Hôtel Restaurant	Grand restaurant traditionnel	Froid_alimentaire	02	30	0230	16,33	11,43	9,14	9,14	9,14	9,14
Café Hôtel Restaurant	Grande cantine	Froid_alimentaire	02	31	0231	14,19	9,94	7,95	7,95	7,95	7,95
Café Hôtel Restaurant	Hotel d'affaire avec restaurant Haut de gamme	Froid_alimentaire	02	37	0237	14,26	9,98	7,99	7,99	7,99	7,99
Café Hôtel Restaurant	Hotel d'affaire avec restaurant Luxe	Froid_alimentaire	02	38	0238	14,74	10,32	8,26	8,26	8,26	8,26
Café Hôtel Restaurant	Hotel d'affaire sans restaurant Haut de Gamme	Froid_alimentaire	02	39	0239	14,26	9,98	7,99	7,99	7,99	7,99
Café Hôtel Restaurant	Hotel d'affaire sans restaurant Luxe	Froid_alimentaire	02	40	0240	14,26	9,98	7,99	7,99	7,99	7,99
Café Hôtel Restaurant	Moyen Hotel avec restaurant Bas de gamme	Froid_alimentaire	02	53	0253	14,90	10,43	8,34	8,34	8,34	8,34
Café Hôtel Restaurant	Moyen Hotel avec restaurant Haut de gamme	Froid_alimentaire	02	54	0254	14,90	10,43	8,34	8,34	8,34	8,34
Café Hôtel Restaurant	Moyen Hotel avec restaurant Luxe	Froid_alimentaire	02	55	0255	14,90	10,43	8,34	8,34	8,34	8,34
Café Hôtel Restaurant	Moyen Hotel sans restaurant Bas de gamme	Froid_alimentaire	02	56	0256	12,01	8,40	6,72	6,72	6,72	6,72
Café Hôtel Restaurant	Moyen Hotel sans restaurant Haut de gamme	Froid_alimentaire	02	57	0257	12,01	8,40	6,72	6,72	6,72	6,72
Café Hôtel Restaurant	Moyen Hotel sans restaurant Luxe	Froid_alimentaire	02	58	0258	12,85	9,00	7,20	7,20	7,20	7,20
Café Hôtel Restaurant	Petit bar café tabac	Froid_alimentaire	02	62	0262	14,19	9,94	7,95	7,95	7,95	7,95
Café Hôtel Restaurant	Petit Hotel avec restaurant Bas de gamme	Froid_alimentaire	02	67	0267	14,90	10,43	8,34	8,34	8,34	8,34
Café Hôtel Restaurant	Petit Hotel avec restaurant Haut de gamme	Froid_alimentaire	02	68	0268	14,90	10,43	8,34	8,34	8,34	8,34
Café Hôtel Restaurant	Petit Hotel avec restaurant Luxe	Froid_alimentaire	02	69	0269	14,90	10,43	8,34	8,34	8,34	8,34
Café Hôtel Restaurant	Petit Hotel sans restaurant Bas de gamme	Froid_alimentaire	02	70	0270	12,01	8,40	6,72	6,72	6,72	6,72
Café Hôtel Restaurant	Petit Hotel sans restaurant Haut de gamme	Froid_alimentaire	02	71	0271	12,01	8,40	6,72	6,72	6,72	6,72
Café Hôtel Restaurant	Petit Hotel sans restaurant Luxe	Froid_alimentaire	02	72	0272	14,26	9,98	7,99	7,99	7,99	7,99
Café Hôtel Restaurant	Petit restaurant rapide	Froid_alimentaire	02	77	0277	16,33	11,43	9,14	9,14	9,14	9,14
Café Hôtel Restaurant	Petit restaurant traditionnel	Froid_alimentaire	02	78	0278	16,33	11,43	9,14	9,14	9,14	9,14
Café Hôtel Restaurant	Petite cantine	Froid_alimentaire	02	79	0279	14,19	9,94	7,95	7,95	7,95	7,95
Commerce	Complexe brico	Froid_alimentaire	03	09	0309	1,00	0,70	0,56	0,56	0,56	0,56
Commerce	Entrepôt	Froid_alimentaire	03	12	0312	3,00	2,10	1,68	1,68	1,68	1,68
Commerce	Grand alimentaire	Froid_alimentaire	03	15	0315	134,89	94,42	75,54	75,54	75,54	75,54
Commerce	Grand brico	Froid_alimentaire	03	17	0317	1,00	0,70	0,56	0,56	0,56	0,56
Commerce	Grand commerce de gros	Froid_alimentaire	03	19	0319	14,00	9,80	7,84	7,84	7,84	7,84
Commerce	Grand librairie	Froid_alimentaire	03	26	0326	6,38	4,46	3,57	3,57	3,57	3,57
Commerce	Grand Mode	Froid_alimentaire	03	27	0327	1,00	0,70	0,56	0,56	0,56	0,56
Commerce	Grand process	Froid_alimentaire	03	28	0328	1,00	0,70	0,56	0,56	0,56	0,56
Commerce	Hypermarché	Froid_alimentaire	03	41	0341	150,00	105,00	84,00	84,00	84,00	84,00
Commerce	Petit boulangerie	Froid_alimentaire	03	63	0363	5,00	3,50	2,80	2,80	2,80	2,80
Commerce	Petit brico	Froid_alimentaire	03	64	0364	1,00	0,70	0,56	0,56	0,56	0,56
Commerce	Petit commerce de gros	Froid_alimentaire	03	66	0366	14,00	9,80	7,84	7,84	7,84	7,84
Commerce	Petit librairie	Froid_alimentaire	03	73	0373	1,00	0,70	0,56	0,56	0,56	0,56
Commerce	Petit mode	Froid_alimentaire	03	74	0374	1,00	0,70	0,56	0,56	0,56	0,56
Commerce	Petit poissonnerie	Froid_alimentaire	03	75	0375	5,00	3,50	2,80	2,80	2,80	2,80
Commerce	Petit process	Froid_alimentaire	03	76	0376	1,00	0,70	0,56	0,56	0,56	0,56
Commerce	Superette	Froid_alimentaire	03	92	0392	62,00	43,40	34,72	34,72	34,72	34,72
Commerce	Supermarché	Froid_alimentaire	03	93	0393	150,00	105,00	84,00	84,00	84,00	84,00
Commerce	ZAC Mode	Froid_alimentaire	03	96	0396	1,00	0,70	0,56	0,56	0,56	0,56
Enseignement Recherche	Cantine collége	Froid_alimentaire	04	02	0402	1,29	0,90	0,72	0,72	0,72	0,72
Enseignement Recherche	Cantine élémentaire	Froid_alimentaire	04	03	0403	1,21	0,85	0,68	0,68	0,68	0,68
Enseignement Recherche	Cantine LEGT	Froid_alimentaire	04	04	0404	1,29	0,90	0,72	0,72	0,72	0,72
Enseignement Recherche	Cantine LP	Froid_alimentaire	04	05	0405	1,29	0,90	0,72	0,72	0,72	0,72
Enseignement Recherche	Cantine préélémentaire	Froid_alimentaire	04	06	0406	1,21	0,85	0,68	0,68	0,68	0,68
Enseignement Recherche	Collège	Froid_alimentaire	04	08	0408	1,29	0,90	0,72	0,72	0,72	0,72
Enseignement Recherche	école	Froid_alimentaire	04	10	0410	1,95	1,37	1,09	1,09	1,09	1,09
Enseignement Recherche	Elémentaire	Froid_alimentaire	04	11	0411	1,21	0,85	0,68	0,68	0,68	0,68
Enseignement Recherche	Internat college	Froid_alimentaire	04	46	0446	1,29	0,90	0,72	0,72	0,72	0,72
Enseignement Recherche	Internat LEGT	Froid_alimentaire	04	47	0447	1,29	0,90	0,72	0,72	0,72	0,72
Enseignement Recherche	Internat LP	Froid_alimentaire	04	48	0448	1,29	0,90	0,72	0,72	0,72	0,72
Enseignement Recherche	Lycée d’enseignement général et technologique (LEGT)	Froid_alimentaire	04	49	0449	1,29	0,90	0,72	0,72	0,72	0,72
Enseignement Recherche	Lycée professionnel (LP)	Froid_alimentaire	04	50	0450	1,29	0,90	0,72	0,72	0,72	0,72
Enseignement Recherche	Préélémentaire	Froid_alimentaire	04	86	0486	1,21	0,85	0,68	0,68	0,68	0,68
Enseignement Recherche	R&D en sciences humaines et sociales	Froid_alimentaire	04	87	0487	1,95	1,37	1,09	1,09	1,09	1,09
Enseignement Recherche	R&D sciences physiques et naturelles	Froid_alimentaire	04	88	0488	1,95	1,37	1,09	1,09	1,09	1,09
Enseignement Recherche	université	Froid_alimentaire	04	94	0494	1,95	1,37	1,09	1,09	1,09	1,09
Habitat Communautaire	Foyers	Froid_alimentaire	05	13	0513	4,00	2,80	2,24	2,24	2,24	2,24
Habitat Communautaire	Maison de pré-retraite	Froid_alimentaire	05	51	0551	4,00	2,80	2,24	2,24	2,24	2,24
Habitat Communautaire	Maison retraite médicalisée	Froid_alimentaire	05	52	0552	4,00	2,80	2,24	2,24	2,24	2,24
Habitat Communautaire	Résidence universitaire	Froid_alimentaire	05	89	0589	4,00	2,80	2,24	2,24	2,24	2,24
Habitat Communautaire	Résidentiel	Froid_alimentaire	05	90	0590	4,00	2,80	2,24	2,24	2,24	2,24
Santé Action Sociale	Cabinet médical	Froid_alimentaire	06	01	0601	8,00	5,60	4,48	4,48	4,48	4,48
Santé Action Sociale	Centre accueil	Froid_alimentaire	06	07	0607	8,00	5,60	4,48	4,48	4,48	4,48
Santé Action Sociale	Garderie	Froid_alimentaire	06	14	0614	8,00	5,60	4,48	4,48	4,48	4,48
Santé Action Sociale	Hopital bloc	Froid_alimentaire	06	34	0634	8,00	5,60	4,48	4,48	4,48	4,48
Santé Action Sociale	Hopital maison	Froid_alimentaire	06	35	0635	8,00	5,60	4,48	4,48	4,48	4,48
Santé Action Sociale	Hopital pavillonnaire	Froid_alimentaire	06	36	0636	8,00	5,60	4,48	4,48	4,48	4,48
Sport Loisir Culture	Grand bar café tabac	Froid_alimentaire	07	16	0716	15,00	10,50	8,40	8,40	8,40	8,40
Sport Loisir Culture	Grand cinéma	Froid_alimentaire	07	18	0718	0,86	0,60	0,48	0,48	0,48	0,48
Sport Loisir Culture	Grande salle de spectacle	Froid_alimentaire	07	32	0732	6,19	4,33	3,46	3,46	3,46	3,46
Sport Loisir Culture	Grande salle multisport	Froid_alimentaire	07	33	0733	0,99	0,69	0,55	0,55	0,55	0,55
Sport Loisir Culture	Immeuble péri urbain	Froid_alimentaire	07	43	0743	10,00	7,00	5,60	5,60	5,60	5,60
Sport Loisir Culture	Musée	Froid_alimentaire	07	59	0759	0,81	0,57	0,45	0,45	0,45	0,45
Sport Loisir Culture	nr	Froid_alimentaire	07	60	0760	0,00	0,00	0,00	0,00	0,00	0,00
Sport Loisir Culture	Patinoire	Froid_alimentaire	07	61	0761	6,07	4,25	3,40	3,40	3,40	3,40
Sport Loisir Culture	Petit cinéma	Froid_alimentaire	07	65	0765	0,81	0,57	0,46	0,46	0,46	0,46
Sport Loisir Culture	Petite salle de spectacle	Froid_alimentaire	07	80	0780	0,89	0,62	0,50	0,50	0,50	0,50
Sport Loisir Culture	Petite salle multisport	Froid_alimentaire	07	81	0781	1,34	0,94	0,75	0,75	0,75	0,75
Sport Loisir Culture	Piscine	Froid_alimentaire	07	82	0782	0,96	0,67	0,54	0,54	0,54	0,54
Sport Loisir Culture	Salle non spécialisée	Froid_alimentaire	07	91	0791	1,08	0,76	0,61	0,61	0,61	0,61
Sport Loisir Culture	Vestiaire et rangement	Froid_alimentaire	07	95	0795	0,00	0,00	0,00	0,00	0,00	0,00
Transport	nr	Froid_alimentaire	08	60	0860	10,00	7,00	5,60	5,60	5,60	5,60
Bureaux Administration	immeuble peri urbain	Autre	01	42	0142	25,03	25,03	25,03	25,03	25,03	25,03
Bureaux Administration	immeuble rénové	Autre	01	44	0144	25,03	25,03	25,03	25,03	25,03	25,03
Bureaux Administration	immeuble résidentiel	Autre	01	45	0145	25,03	25,03	25,03	25,03	25,03	25,03
Bureaux Administration	plateau large bureau paysagés	Autre	01	83	0183	25,03	25,03	25,03	25,03	25,03	25,03
Bureaux Administration	plateau large bureaux cloisonnés	Autre	01	84	0184	25,03	25,03	25,03	25,03	25,03	25,03
Bureaux Administration	plateau mince	Autre	01	85	0185	25,03	25,03	25,03	25,03	25,03	25,03
Café Hôtel Restaurant	Grand bar café tabac	Autre	02	16	0216	7,12	7,12	7,12	7,12	7,12	7,12
Café Hôtel Restaurant	Grand Hotel avec restaurant Bas de gamme	Autre	02	20	0220	7,47	7,47	7,47	7,47	7,47	7,47
Café Hôtel Restaurant	Grand Hotel avec restaurant Haut de gamme	Autre	02	21	0221	7,39	7,39	7,39	7,39	7,39	7,39
Café Hôtel Restaurant	Grand Hotel avec restaurant Luxe	Autre	02	22	0222	7,47	7,47	7,47	7,47	7,47	7,47
Café Hôtel Restaurant	Grand Hotel sans restaurant Bas de gamme	Autre	02	23	0223	6,16	6,16	6,16	6,16	6,16	6,16
Café Hôtel Restaurant	Grand Hotel sans restaurant Haut de gamme	Autre	02	24	0224	6,30	6,30	6,30	6,30	6,30	6,30
Café Hôtel Restaurant	Grand Hotel sans restaurant Luxe	Autre	02	25	0225	7,15	7,15	7,15	7,15	7,15	7,15
Café Hôtel Restaurant	Grand restaurant rapide	Autre	02	29	0229	8,19	8,19	8,19	8,19	8,19	8,19
Café Hôtel Restaurant	Grand restaurant traditionnel	Autre	02	30	0230	8,19	8,19	8,19	8,19	8,19	8,19
Café Hôtel Restaurant	Grande cantine	Autre	02	31	0231	7,12	7,12	7,12	7,12	7,12	7,12
Café Hôtel Restaurant	Hotel d'affaire avec restaurant Haut de gamme	Autre	02	37	0237	7,15	7,15	7,15	7,15	7,15	7,15
Café Hôtel Restaurant	Hotel d'affaire avec restaurant Luxe	Autre	02	38	0238	7,39	7,39	7,39	7,39	7,39	7,39
Café Hôtel Restaurant	Hotel d'affaire sans restaurant Haut de Gamme	Autre	02	39	0239	7,15	7,15	7,15	7,15	7,15	7,15
Café Hôtel Restaurant	Hotel d'affaire sans restaurant Luxe	Autre	02	40	0240	7,15	7,15	7,15	7,15	7,15	7,15
Café Hôtel Restaurant	Moyen Hotel avec restaurant Bas de gamme	Autre	02	53	0253	7,47	7,47	7,47	7,47	7,47	7,47
Café Hôtel Restaurant	Moyen Hotel avec restaurant Haut de gamme	Autre	02	54	0254	7,47	7,47	7,47	7,47	7,47	7,47
Café Hôtel Restaurant	Moyen Hotel avec restaurant Luxe	Autre	02	55	0255	7,47	7,47	7,47	7,47	7,47	7,47
Café Hôtel Restaurant	Moyen Hotel sans restaurant Bas de gamme	Autre	02	56	0256	6,02	6,02	6,02	6,02	6,02	6,02
Café Hôtel Restaurant	Moyen Hotel sans restaurant Haut de gamme	Autre	02	57	0257	6,02	6,02	6,02	6,02	6,02	6,02
Café Hôtel Restaurant	Moyen Hotel sans restaurant Luxe	Autre	02	58	0258	6,45	6,45	6,45	6,45	6,45	6,45
Café Hôtel Restaurant	Petit bar café tabac	Autre	02	62	0262	7,12	7,12	7,12	7,12	7,12	7,12
Café Hôtel Restaurant	Petit Hotel avec restaurant Bas de gamme	Autre	02	67	0267	7,47	7,47	7,47	7,47	7,47	7,47
Café Hôtel Restaurant	Petit Hotel avec restaurant Haut de gamme	Autre	02	68	0268	7,47	7,47	7,47	7,47	7,47	7,47
Café Hôtel Restaurant	Petit Hotel avec restaurant Luxe	Autre	02	69	0269	7,47	7,47	7,47	7,47	7,47	7,47
Café Hôtel Restaurant	Petit Hotel sans restaurant Bas de gamme	Autre	02	70	0270	6,02	6,02	6,02	6,02	6,02	6,02
Café Hôtel Restaurant	Petit Hotel sans restaurant Haut de gamme	Autre	02	71	0271	6,02	6,02	6,02	6,02	6,02	6,02
Café Hôtel Restaurant	Petit Hotel sans restaurant Luxe	Autre	02	72	0272	7,15	7,15	7,15	7,15	7,15	7,15
Café Hôtel Restaurant	Petit restaurant rapide	Autre	02	77	0277	8,19	8,19	8,19	8,19	8,19	8,19
Café Hôtel Restaurant	Petit restaurant traditionnel	Autre	02	78	0278	8,19	8,19	8,19	8,19	8,19	8,19
Café Hôtel Restaurant	Petite cantine	Autre	02	79	0279	7,12	7,12	7,12	7,12	7,12	7,12
Commerce	Complexe brico	Autre	03	09	0309	0,00	0,00	0,00	0,00	0,00	0,00
Commerce	Entrepôt	Autre	03	12	0312	0,61	0,61	0,61	0,61	0,61	0,61
Commerce	Grand alimentaire	Autre	03	15	0315	11,76	11,76	11,76	11,76	11,76	11,76
Commerce	Grand brico	Autre	03	17	0317	0,00	0,00	0,00	0,00	0,00	0,00
Commerce	Grand commerce de gros	Autre	03	19	0319	0,00	0,00	0,00	0,00	0,00	0,00
Commerce	Grand librairie	Autre	03	26	0326	42,45	42,45	42,45	42,45	42,45	42,45
Commerce	Grand Mode	Autre	03	27	0327	0,00	0,00	0,00	0,00	0,00	0,00
Commerce	Grand process	Autre	03	28	0328	166,56	166,56	166,56	166,56	166,56	166,56
Commerce	Hypermarché	Autre	03	41	0341	10,29	10,29	10,29	10,29	10,29	10,29
Commerce	Petit boulangerie	Autre	03	63	0363	0,00	0,00	0,00	0,00	0,00	0,00
Commerce	Petit brico	Autre	03	64	0364	0,00	0,00	0,00	0,00	0,00	0,00
Commerce	Petit commerce de gros	Autre	03	66	0366	0,00	0,00	0,00	0,00	0,00	0,00
Commerce	Petit librairie	Autre	03	73	0373	0,00	0,00	0,00	0,00	0,00	0,00
Commerce	Petit mode	Autre	03	74	0374	0,00	0,00	0,00	0,00	0,00	0,00
Commerce	Petit poissonnerie	Autre	03	75	0375	0,00	0,00	0,00	0,00	0,00	0,00
Commerce	Petit process	Autre	03	76	0376	166,56	166,56	166,56	166,56	166,56	166,56
Commerce	Superette	Autre	03	92	0392	10,29	10,29	10,29	10,29	10,29	10,29
Commerce	Supermarché	Autre	03	93	0393	10,29	10,29	10,29	10,29	10,29	10,29
Commerce	ZAC Mode	Autre	03	96	0396	0,00	0,00	0,00	0,00	0,00	0,00
Enseignement Recherche	Cantine collége	Autre	04	02	0402	4,41	4,41	4,41	4,41	4,41	4,41
Enseignement Recherche	Cantine élémentaire	Autre	04	03	0403	4,14	4,14	4,14	4,14	4,14	4,14
Enseignement Recherche	Cantine LEGT	Autre	04	04	0404	4,41	4,41	4,41	4,41	4,41	4,41
Enseignement Recherche	Cantine LP	Autre	04	05	0405	4,41	4,41	4,41	4,41	4,41	4,41
Enseignement Recherche	Cantine préélémentaire	Autre	04	06	0406	4,14	4,14	4,14	4,14	4,14	4,14
Enseignement Recherche	Collège	Autre	04	08	0408	4,41	4,41	4,41	4,41	4,41	4,41
Enseignement Recherche	école	Autre	04	10	0410	6,70	6,70	6,70	6,70	6,70	6,70
Enseignement Recherche	Elémentaire	Autre	04	11	0411	4,14	4,14	4,14	4,14	4,14	4,14
Enseignement Recherche	Internat college	Autre	04	46	0446	4,41	4,41	4,41	4,41	4,41	4,41
Enseignement Recherche	Internat LEGT	Autre	04	47	0447	4,41	4,41	4,41	4,41	4,41	4,41
Enseignement Recherche	Internat LP	Autre	04	48	0448	4,41	4,41	4,41	4,41	4,41	4,41
Enseignement Recherche	Lycée d’enseignement général et technologique (LEGT)	Autre	04	49	0449	4,41	4,41	4,41	4,41	4,41	4,41
Enseignement Recherche	Lycée professionnel (LP)	Autre	04	50	0450	4,41	4,41	4,41	4,41	4,41	4,41
Enseignement Recherche	Préélémentaire	Autre	04	86	0486	4,14	4,14	4,14	4,14	4,14	4,14
Enseignement Recherche	R&D en sciences humaines et sociales	Autre	04	87	0487	6,70	6,70	6,70	6,70	6,70	6,70
Enseignement Recherche	R&D sciences physiques et naturelles	Autre	04	88	0488	6,70	6,70	6,70	6,70	6,70	6,70
Enseignement Recherche	université	Autre	04	94	0494	6,70	6,70	6,70	6,70	6,70	6,70
Habitat Communautaire	Foyers	Autre	05	13	0513	9,42	9,42	9,42	9,42	9,42	9,42
Habitat Communautaire	Maison de pré-retraite	Autre	05	51	0551	9,42	9,42	9,42	9,42	9,42	9,42
Habitat Communautaire	Maison retraite médicalisée	Autre	05	52	0552	9,42	9,42	9,42	9,42	9,42	9,42
Habitat Communautaire	Résidence universitaire	Autre	05	89	0589	9,42	9,42	9,42	9,42	9,42	9,42
Habitat Communautaire	Résidentiel	Autre	05	90	0590	9,42	9,42	9,42	9,42	9,42	9,42
Santé Action Sociale	Cabinet médical	Autre	06	01	0601	16,05	16,05	16,05	16,05	16,05	16,05
Santé Action Sociale	Centre accueil	Autre	06	07	0607	16,05	16,05	16,05	16,05	16,05	16,05
Santé Action Sociale	Garderie	Autre	06	14	0614	16,05	16,05	16,05	16,05	16,05	16,05
Santé Action Sociale	Hopital bloc	Autre	06	34	0634	16,05	16,05	16,05	16,05	16,05	16,05
Santé Action Sociale	Hopital maison	Autre	06	35	0635	16,05	16,05	16,05	16,05	16,05	16,05
Santé Action Sociale	Hopital pavillonnaire	Autre	06	36	0636	16,05	16,05	16,05	16,05	16,05	16,05
Sport Loisir Culture	Grand bar café tabac	Autre	07	16	0716	1,00	1,00	1,00	1,00	1,00	1,00
Sport Loisir Culture	Grand cinéma	Autre	07	18	0718	0,86	0,86	0,86	0,86	0,86	0,86
Sport Loisir Culture	Grande salle de spectacle	Autre	07	32	0732	6,19	6,19	6,19	6,19	6,19	6,19
Sport Loisir Culture	Grande salle multisport	Autre	07	33	0733	0,99	0,99	0,99	0,99	0,99	0,99
Sport Loisir Culture	Immeuble péri urbain	Autre	07	43	0743	1,00	1,00	1,00	1,00	1,00	1,00
Sport Loisir Culture	Musée	Autre	07	59	0759	0,81	0,81	0,81	0,81	0,81	0,81
Sport Loisir Culture	nr	Autre	07	60	0760	0,10	0,10	0,10	0,10	0,10	0,10
Sport Loisir Culture	Patinoire	Autre	07	61	0761	6,07	6,07	6,07	6,07	6,07	6,07
Sport Loisir Culture	Petit cinéma	Autre	07	65	0765	0,81	0,81	0,81	0,81	0,81	0,81
Sport Loisir Culture	Petite salle de spectacle	Autre	07	80	0780	0,89	0,89	0,89	0,89	0,89	0,89
Sport Loisir Culture	Petite salle multisport	Autre	07	81	0781	1,34	1,34	1,34	1,34	1,34	1,34
Sport Loisir Culture	Piscine	Autre	07	82	0782	0,96	0,96	0,96	0,96	0,96	0,96
Sport Loisir Culture	Salle non spécialisée	Autre	07	91	0791	1,08	1,08	1,08	1,08	1,08	1,08
Sport Loisir Culture	Vestiaire et rangement	Autre	07	95	0795	1,09	1,09	1,09	1,09	1,09	1,09
Transport	nr	Autre	08	60	0860	56,37	56,37	56,37	56,37	56,37	56,37
Bureaux Administration	immeuble peri urbain	Cuisson	01	42	0142	4,29	4,29	4,29	4,29	4,29	4,29
Bureaux Administration	immeuble rénové	Cuisson	01	44	0144	4,29	4,29	4,29	4,29	4,29	4,29
Bureaux Administration	immeuble résidentiel	Cuisson	01	45	0145	4,29	4,29	4,29	4,29	4,29	4,29
Bureaux Administration	plateau large bureau paysagés	Cuisson	01	83	0183	4,29	4,29	4,29	4,29	4,29	4,29
Bureaux Administration	plateau large bureaux cloisonnés	Cuisson	01	84	0184	4,29	4,29	4,29	4,29	4,29	4,29
Bureaux Administration	plateau mince	Cuisson	01	85	0185	4,29	4,29	4,29	4,29	4,29	4,29
Café Hôtel Restaurant	Grand bar café tabac	Cuisson	02	16	0216	85,23	85,23	85,23	85,23	85,23	85,23
Café Hôtel Restaurant	Grand Hotel avec restaurant Bas de gamme	Cuisson	02	20	0220	76,22	76,22	76,22	76,22	76,22	76,22
Café Hôtel Restaurant	Grand Hotel avec restaurant Haut de gamme	Cuisson	02	21	0221	76,16	76,16	76,16	76,16	76,16	76,16
Café Hôtel Restaurant	Grand Hotel avec restaurant Luxe	Cuisson	02	22	0222	76,22	76,22	76,22	76,22	76,22	76,22
Café Hôtel Restaurant	Grand Hotel sans restaurant Bas de gamme	Cuisson	02	23	0223	22,34	22,34	22,34	22,34	22,34	22,34
Café Hôtel Restaurant	Grand Hotel sans restaurant Haut de gamme	Cuisson	02	24	0224	30,00	30,00	30,00	30,00	30,00	30,00
Café Hôtel Restaurant	Grand Hotel sans restaurant Luxe	Cuisson	02	25	0225	75,97	75,97	75,97	75,97	75,97	75,97
Café Hôtel Restaurant	Grand restaurant rapide	Cuisson	02	29	0229	161,87	161,87	161,87	161,87	161,87	161,87
Café Hôtel Restaurant	Grand restaurant traditionnel	Cuisson	02	30	0230	161,87	161,87	161,87	161,87	161,87	161,87
Café Hôtel Restaurant	Grande cantine	Cuisson	02	31	0231	85,23	85,23	85,23	85,23	85,23	85,23
Café Hôtel Restaurant	Hotel d'affaire avec restaurant Haut de gamme	Cuisson	02	37	0237	75,97	75,97	75,97	75,97	75,97	75,97
Café Hôtel Restaurant	Hotel d'affaire avec restaurant Luxe	Cuisson	02	38	0238	76,16	76,16	76,16	76,16	76,16	76,16
Café Hôtel Restaurant	Hotel d'affaire sans restaurant Haut de Gamme	Cuisson	02	39	0239	75,97	75,97	75,97	75,97	75,97	75,97
Café Hôtel Restaurant	Hotel d'affaire sans restaurant Luxe	Cuisson	02	40	0240	75,97	75,97	75,97	75,97	75,97	75,97
Café Hôtel Restaurant	Moyen Hotel avec restaurant Bas de gamme	Cuisson	02	53	0253	76,22	76,22	76,22	76,22	76,22	76,22
Café Hôtel Restaurant	Moyen Hotel avec restaurant Haut de gamme	Cuisson	02	54	0254	76,22	76,22	76,22	76,22	76,22	76,22
Café Hôtel Restaurant	Moyen Hotel avec restaurant Luxe	Cuisson	02	55	0255	76,22	76,22	76,22	76,22	76,22	76,22
Café Hôtel Restaurant	Moyen Hotel sans restaurant Bas de gamme	Cuisson	02	56	0256	14,68	14,68	14,68	14,68	14,68	14,68
Café Hôtel Restaurant	Moyen Hotel sans restaurant Haut de gamme	Cuisson	02	57	0257	14,68	14,68	14,68	14,68	14,68	14,68
Café Hôtel Restaurant	Moyen Hotel sans restaurant Luxe	Cuisson	02	58	0258	37,66	37,66	37,66	37,66	37,66	37,66
Café Hôtel Restaurant	Petit bar café tabac	Cuisson	02	62	0262	85,23	85,23	85,23	85,23	85,23	85,23
Café Hôtel Restaurant	Petit Hotel avec restaurant Bas de gamme	Cuisson	02	67	0267	76,22	76,22	76,22	76,22	76,22	76,22
Café Hôtel Restaurant	Petit Hotel avec restaurant Haut de gamme	Cuisson	02	68	0268	76,22	76,22	76,22	76,22	76,22	76,22
Café Hôtel Restaurant	Petit Hotel avec restaurant Luxe	Cuisson	02	69	0269	76,22	76,22	76,22	76,22	76,22	76,22
Café Hôtel Restaurant	Petit Hotel sans restaurant Bas de gamme	Cuisson	02	70	0270	14,68	14,68	14,68	14,68	14,68	14,68
Café Hôtel Restaurant	Petit Hotel sans restaurant Haut de gamme	Cuisson	02	71	0271	14,68	14,68	14,68	14,68	14,68	14,68
Café Hôtel Restaurant	Petit Hotel sans restaurant Luxe	Cuisson	02	72	0272	75,97	75,97	75,97	75,97	75,97	75,97
Café Hôtel Restaurant	Petit restaurant rapide	Cuisson	02	77	0277	161,87	161,87	161,87	161,87	161,87	161,87
Café Hôtel Restaurant	Petit restaurant traditionnel	Cuisson	02	78	0278	161,87	161,87	161,87	161,87	161,87	161,87
Café Hôtel Restaurant	Petite cantine	Cuisson	02	79	0279	85,23	85,23	85,23	85,23	85,23	85,23
Commerce	Complexe brico	Cuisson	03	09	0309	1,29	1,29	1,29	1,29	1,29	1,29
Commerce	Entrepôt	Cuisson	03	12	0312	0,00	0,00	0,00	0,00	0,00	0,00
Commerce	Grand alimentaire	Cuisson	03	15	0315	9,24	9,24	9,24	9,24	9,24	9,24
Commerce	Grand brico	Cuisson	03	17	0317	1,29	1,29	1,29	1,29	1,29	1,29
Commerce	Grand commerce de gros	Cuisson	03	19	0319	2,36	2,36	2,36	2,36	2,36	2,36
Commerce	Grand librairie	Cuisson	03	26	0326	6,11	6,11	6,11	6,11	6,11	6,11
Commerce	Grand Mode	Cuisson	03	27	0327	1,29	1,29	1,29	1,29	1,29	1,29
Commerce	Grand process	Cuisson	03	28	0328	20,20	20,20	20,20	20,20	20,20	20,20
Commerce	Hypermarché	Cuisson	03	41	0341	9,68	9,68	9,68	9,68	9,68	9,68
Commerce	Petit boulangerie	Cuisson	03	63	0363	9,20	9,20	9,20	9,20	9,20	9,20
Commerce	Petit brico	Cuisson	03	64	0364	1,29	1,29	1,29	1,29	1,29	1,29
Commerce	Petit commerce de gros	Cuisson	03	66	0366	2,36	2,36	2,36	2,36	2,36	2,36
Commerce	Petit librairie	Cuisson	03	73	0373	1,99	1,99	1,99	1,99	1,99	1,99
Commerce	Petit mode	Cuisson	03	74	0374	1,29	1,29	1,29	1,29	1,29	1,29
Commerce	Petit poissonnerie	Cuisson	03	75	0375	9,20	9,20	9,20	9,20	9,20	9,20
Commerce	Petit process	Cuisson	03	76	0376	20,20	20,20	20,20	20,20	20,20	20,20
Commerce	Superette	Cuisson	03	92	0392	9,68	9,68	9,68	9,68	9,68	9,68
Commerce	Supermarché	Cuisson	03	93	0393	9,68	9,68	9,68	9,68	9,68	9,68
Commerce	ZAC Mode	Cuisson	03	96	0396	1,29	1,29	1,29	1,29	1,29	1,29
Enseignement Recherche	Cantine collége	Cuisson	04	02	0402	328,40	328,40	328,40	328,40	328,40	328,40
Enseignement Recherche	Cantine élémentaire	Cuisson	04	03	0403	131,51	131,51	131,51	131,51	131,51	131,51
Enseignement Recherche	Cantine LEGT	Cuisson	04	04	0404	328,40	328,40	328,40	328,40	328,40	328,40
Enseignement Recherche	Cantine LP	Cuisson	04	05	0405	328,40	328,40	328,40	328,40	328,40	328,40
Enseignement Recherche	Cantine préélémentaire	Cuisson	04	06	0406	131,51	131,51	131,51	131,51	131,51	131,51
Enseignement Recherche	Collège	Cuisson	04	08	0408	145,21	145,21	145,21	145,21	145,21	145,21
Enseignement Recherche	école	Cuisson	04	10	0410	14,66	14,66	14,66	14,66	14,66	14,66
Enseignement Recherche	Elémentaire	Cuisson	04	11	0411	145,21	145,21	145,21	145,21	145,21	145,21
Enseignement Recherche	Internat college	Cuisson	04	46	0446	145,21	145,21	145,21	145,21	145,21	145,21
Enseignement Recherche	Internat LEGT	Cuisson	04	47	0447	145,21	145,21	145,21	145,21	145,21	145,21
Enseignement Recherche	Internat LP	Cuisson	04	48	0448	145,21	145,21	145,21	145,21	145,21	145,21
Enseignement Recherche	Lycée d’enseignement général et technologique (LEGT)	Cuisson	04	49	0449	145,21	145,21	145,21	145,21	145,21	145,21
Enseignement Recherche	Lycée professionnel (LP)	Cuisson	04	50	0450	145,21	145,21	145,21	145,21	145,21	145,21
Enseignement Recherche	Préélémentaire	Cuisson	04	86	0486	145,21	145,21	145,21	145,21	145,21	145,21
Enseignement Recherche	R&D en sciences humaines et sociales	Cuisson	04	87	0487	14,66	14,66	14,66	14,66	14,66	14,66
Enseignement Recherche	R&D sciences physiques et naturelles	Cuisson	04	88	0488	14,66	14,66	14,66	14,66	14,66	14,66
Enseignement Recherche	université	Cuisson	04	94	0494	14,66	14,66	14,66	14,66	14,66	14,66
Habitat Communautaire	Foyers	Cuisson	05	13	0513	24,65	24,65	24,65	24,65	24,65	24,65
Habitat Communautaire	Maison de pré-retraite	Cuisson	05	51	0551	24,65	24,65	24,65	24,65	24,65	24,65
Habitat Communautaire	Maison retraite médicalisée	Cuisson	05	52	0552	24,65	24,65	24,65	24,65	24,65	24,65
Habitat Communautaire	Résidence universitaire	Cuisson	05	89	0589	24,65	24,65	24,65	24,65	24,65	24,65
Habitat Communautaire	Résidentiel	Cuisson	05	90	0590	24,65	24,65	24,65	24,65	24,65	24,65
Santé Action Sociale	Cabinet médical	Cuisson	06	01	0601	12,15	12,15	12,15	12,15	12,15	12,15
Santé Action Sociale	Centre accueil	Cuisson	06	07	0607	12,15	12,15	12,15	12,15	12,15	12,15
Santé Action Sociale	Garderie	Cuisson	06	14	0614	12,15	12,15	12,15	12,15	12,15	12,15
Santé Action Sociale	Hopital bloc	Cuisson	06	34	0634	12,15	12,15	12,15	12,15	12,15	12,15
Santé Action Sociale	Hopital maison	Cuisson	06	35	0635	12,15	12,15	12,15	12,15	12,15	12,15
Santé Action Sociale	Hopital pavillonnaire	Cuisson	06	36	0636	12,15	12,15	12,15	12,15	12,15	12,15
Sport Loisir Culture	Grand bar café tabac	Cuisson	07	16	0716	80,25	80,25	80,25	80,25	80,25	80,25
Sport Loisir Culture	Grand cinéma	Cuisson	07	18	0718	7,63	7,63	7,63	7,63	7,63	7,63
Sport Loisir Culture	Grande salle de spectacle	Cuisson	07	32	0732	12,71	12,71	12,71	12,71	12,71	12,71
Sport Loisir Culture	Grande salle multisport	Cuisson	07	33	0733	0,00	0,00	0,00	0,00	0,00	0,00
Sport Loisir Culture	Immeuble péri urbain	Cuisson	07	43	0743	5,26	5,26	5,26	5,26	5,26	5,26
Sport Loisir Culture	Musée	Cuisson	07	59	0759	7,16	7,16	7,16	7,16	7,16	7,16
Sport Loisir Culture	nr	Cuisson	07	60	0760	0,00	0,00	0,00	0,00	0,00	0,00
Sport Loisir Culture	Patinoire	Cuisson	07	61	0761	5,35	5,35	5,35	5,35	5,35	5,35
Sport Loisir Culture	Petit cinéma	Cuisson	07	65	0765	7,19	7,19	7,19	7,19	7,19	7,19
Sport Loisir Culture	Petite salle de spectacle	Cuisson	07	80	0780	7,86	7,86	7,86	7,86	7,86	7,86
Sport Loisir Culture	Petite salle multisport	Cuisson	07	81	0781	0,00	0,00	0,00	0,00	0,00	0,00
Sport Loisir Culture	Piscine	Cuisson	07	82	0782	0,00	0,00	0,00	0,00	0,00	0,00
Sport Loisir Culture	Salle non spécialisée	Cuisson	07	91	0791	9,55	9,55	9,55	9,55	9,55	9,55
Sport Loisir Culture	Vestiaire et rangement	Cuisson	07	95	0795	0,00	0,00	0,00	0,00	0,00	0,00
Transport	nr	Cuisson	08	60	0860	8,36	8,36	8,36	8,36	8,36	8,36

## entreesparc
Entrées dans le parc - en pourcentage du parc existant
Branche	2010-2015	2015-2020	2020-2030	2030-2040	2040-2050	Etat initial
Bureaux Administration	1,97%	1,16%	1,25%	1,37%	1,49%	196 953	3886399
Café Hôtel Restaurant	1,26%	1,23%	1,23%	1,23%	1,23%	61 160	768480
Commerce	1,76%	1,41%	1,41%	1,41%	1,41%	200 600	3524446
Enseignement Recherche	1,12%	1,08%	1,09%	1,11%	1,12%	179 321	2000708
Habitat Communautaire	2,16%	1,05%	1,05%	1,05%	1,05%	58 790	1268440
Santé Action Sociale	2,79%	1,02%	1,02%	1,02%	1,02%	104 000	2905845
Sport Loisir Culture	1,32%	2,20%	2,20%	2,20%	2,20%	69 431	919476
Transport	0,46%	0,36%	0,36%	0,36%	0,36%	25 068	115383
	1,73%	1,24%	1,27%	1,31%	1,35%	895322,664582	15389178

ID segment	ID_BRANCHE	ID_BAT_TYPE	BRANCHE	BAT_TYPE	Surface 2009	Tx entrée 2010	Entrants 2010
0601	06	01	Santé Action Sociale	Cabinet médical	17327790,8603105	2,79%	484153,108022596
0402	04	02	Enseignement Recherche	Cantine collége	1727497,598948	1,12%	19273,9691747412
0403	04	03	Enseignement Recherche	Cantine élémentaire	1928662,73025507	1,12%	21518,4009714664
0405	04	05	Enseignement Recherche	Cantine LP	245879,95000775	1,12%	2743,3222367558
0406	04	06	Enseignement Recherche	Cantine préélémentaire	1143863,41212458	1,12%	12762,2684736751
0404	04	04	Enseignement Recherche	Cantine LEGT	887910,405440423	1,12%	9906,5595198583
0607	06	07	Santé Action Sociale	Centre accueil	24413303,905491	2,79%	682128,325429928
0408	04	08	Enseignement Recherche	Collège	42216040,7302008	1,12%	471011,171424502
0411	04	11	Enseignement Recherche	Elémentaire	33378073,2697449	1,12%	372404,543835596
0410	04	10	Enseignement Recherche	école	7308745,39999999	1,12%	81544,8505580655
0309	03	09	Commerce	Complexe brico	4355816,14945271	1,76%	76529,7852072852
0513	05	13	Habitat Communautaire	Foyers	20715845,1916297	2,16%	446957,688788935
0312	03	12	Commerce	Entrepôt	7913100	1,76%	139029,707073348
0216	02	16	Café Hôtel Restaurant	Grand bar café tabac	2124625	1,26%	26695,9840376364
0315	03	15	Commerce	Grand alimentaire	505328,020412999	1,76%	8878,3923688534
0614	06	14	Santé Action Sociale	Garderie	4787115,0041827	2,79%	133756,035401222
0317	03	17	Commerce	Grand brico	25658245,5060306	1,76%	450804,154720587
0319	03	19	Commerce	Grand commerce de gros	18712680,2	1,76%	328773,609175068
0221	02	21	Café Hôtel Restaurant	Grand Hotel avec restaurant Haut de gamme	1316808	1,26%	16545,736470498
0220	02	20	Café Hôtel Restaurant	Grand Hotel avec restaurant Bas de gamme	2453979,08211592	1,26%	30834,3290721234
0326	03	26	Commerce	Grand librairie	7375754,6585293	1,76%	129588,784372776
0223	02	23	Café Hôtel Restaurant	Grand Hotel sans restaurant Bas de gamme	1692937,75599548	1,26%	21271,8194084919
0222	02	22	Café Hôtel Restaurant	Grand Hotel avec restaurant Luxe	3678871	1,26%	46225,1369029938
0328	03	28	Commerce	Grand process	8274749,09730251	1,76%	145383,723585373
0327	03	27	Commerce	Grand Mode	1637022,70151613	1,76%	28761,7730932514
0230	02	30	Café Hôtel Restaurant	Grand restaurant traditionnel	14059203,5	1,26%	176654,361225101
0229	02	29	Café Hôtel Restaurant	Grand restaurant rapide	3346850	1,26%	42053,2819562809
0635	06	35	Santé Action Sociale	Hopital maison	35254170,7074104	2,79%	985031,297777682
0634	06	34	Santé Action Sociale	Hopital bloc	3648043,82095588	2,79%	101929,424723376
0142	01	42	Bureaux Administration	immeuble peri urbain	36748590,4612246	1,97%	725147,220627824
0341	03	41	Commerce	Hypermarché	8361227,37984399	1,76%	146903,109197832
0237	02	37	Café Hôtel Restaurant	Hotel d'affaire avec restaurant Haut de gamme	247497	1,26%	3109,8080655941
0238	02	38	Café Hôtel Restaurant	Hotel d'affaire avec restaurant Luxe	2789067,99999999	1,26%	35044,7325094462
0144	01	44	Bureaux Administration	immeuble rénové	61459707,6546898	1,97%	1212763,14620617
0145	01	45	Bureaux Administration	immeuble résidentiel	16863866,0280329	1,97%	332768,833465089
0363	03	63	Commerce	Petit boulangerie	2788216,59999999	1,76%	48987,7465411843
0262	02	62	Café Hôtel Restaurant	Petit bar café tabac	2451957,5	1,26%	30808,9278253634
0257	02	57	Café Hôtel Restaurant	Moyen Hotel sans restaurant Haut de gamme	1016256	1,26%	12769,2905591114
0256	02	56	Café Hôtel Restaurant	Moyen Hotel sans restaurant Bas de gamme	1419335,95026778	1,26%	17834,0035876411
0255	02	55	Café Hôtel Restaurant	Moyen Hotel avec restaurant Luxe	3650902,99999999	1,26%	45873,7180495186
0446	04	46	Enseignement Recherche	Internat college	102341,248102822	1,12%	1141,8378019394
0448	04	48	Enseignement Recherche	Internat LP	227402,108577304	1,12%	2537,1619813881
0447	04	47	Enseignement Recherche	Internat LEGT	416797,625602571	1,12%	4650,278294373
0253	02	53	Café Hôtel Restaurant	Moyen Hotel avec restaurant Bas de gamme	1357107,27088567	1,26%	17052,0981542267
0254	02	54	Café Hôtel Restaurant	Moyen Hotel avec restaurant Haut de gamme	5427578,24999999	1,26%	68197,7018650454
0552	05	52	Habitat Communautaire	Maison retraite médicalisée	22256926,2833333	2,16%	480207,504889244
0551	05	51	Habitat Communautaire	Maison de pré-retraite	7198230,57499999	2,16%	155306,456068314
0450	04	50	Enseignement Recherche	Lycée professionnel (LP)	18884245,5871826	1,12%	210694,572054544
0449	04	49	Enseignement Recherche	Lycée d’enseignement général et technologique (LEGT)	29089239,2119569	1,12%	324553,330915981
0364	03	64	Commerce	Petit brico	20855062,1232829	1,76%	366414,322831317
0366	03	66	Commerce	Petit commerce de gros	38795536,3604096	1,76%	681620,610878311
0267	02	67	Café Hôtel Restaurant	Petit Hotel avec restaurant Bas de gamme	568969,958995696	1,26%	7149,1265250309
0373	03	73	Commerce	Petit librairie	8522408,67040161	1,76%	149734,993997965
0270	02	70	Café Hôtel Restaurant	Petit Hotel sans restaurant Bas de gamme	717648,042617319	1,26%	9017,2716080969
0268	02	68	Café Hôtel Restaurant	Petit Hotel avec restaurant Haut de gamme	821357,999999998	1,26%	10320,3906840901
0376	03	76	Commerce	Petit process	17871428,1934017	1,76%	313993,179248463
0375	03	75	Commerce	Petit poissonnerie	2278418,79999999	1,76%	40030,8220993553
0374	03	74	Commerce	Petit mode	3299851,9741781	1,76%	57976,9563578611
0277	02	77	Café Hôtel Restaurant	Petit restaurant rapide	1139920	1,26%	14323,1328465882
0278	02	78	Café Hôtel Restaurant	Petit restaurant traditionnel	2623351,25	1,26%	32962,4960146442
0279	02	79	Café Hôtel Restaurant	Petite cantine	7161977,5	1,26%	89990,4863295456
0396	03	96	Commerce	ZAC Mode	4366025,05013635	1,76%	76709,1511285534
0392	03	92	Commerce	Superette	3039783,17317859	1,76%	53407,6612368745
0184	01	84	Bureaux Administration	plateau large bureaux cloisonnés	54414382,4749526	1,97%	1073740,18210375
0486	04	86	Enseignement Recherche	Préélémentaire	19853803,5878754	1,12%	221512,086955784
0185	01	85	Bureaux Administration	plateau mince	13701796,597513	1,97%	270372,811462745
0590	05	90	Habitat Communautaire	Résidentiel	6292991,24999999	2,16%	135775,335191511
0183	01	83	Bureaux Administration	plateau large bureau paysagés	13764309,2471355	1,97%	271606,351948486
0488	04	88	Enseignement Recherche	R&D sciences physiques et naturelles	2808684,74816728	1,12%	31336,948480107
0487	04	87	Enseignement Recherche	R&D en sciences humaines et sociales	736258,262529992	1,12%	8214,5521159007
0589	05	89	Habitat Communautaire	Résidence universitaire	2326379,99999999	2,16%	50193,1453158827
0393	03	93	Commerce	Supermarché	15988885,1352149	1,76%	280917,720839915
0494	04	94	Enseignement Recherche	université	18365105	1,12%	204902,43684069
0231	02	31	Café Hôtel Restaurant	Grande cantine	345775	1,26%	4344,674415774
0224	02	24	Café Hôtel Restaurant	Grand Hotel sans restaurant Haut de gamme	192987	1,26%	2424,8880962388
0258	02	58	Café Hôtel Restaurant	Moyen Hotel sans restaurant Luxe	212552,999999999	1,26%	2670,7355392842
0271	02	71	Café Hôtel Restaurant	Petit Hotel sans restaurant Haut de gamme	48617,0999999999	1,26%	610,8754841707
0272	02	72	Café Hôtel Restaurant	Petit Hotel sans restaurant Luxe	10238	1,26%	128,640811709
0860	08	60	Transport	nr	25067984,596883	0,46%	115382,688090703
0795	07	95	Sport Loisir Culture	Vestiaire et rangement	6710101,26976048	1,32%	88861,4778313112
0716	07	16	Sport Loisir Culture	Grand bar café tabac	1340035,58667691	1,32%	17746,0127338598
0781	07	81	Sport Loisir Culture	Petite salle multisport	11660337,094	1,32%	154417,160714638
0791	07	91	Sport Loisir Culture	Salle non spécialisée	12045107,7182	1,32%	159512,65553922
0733	07	33	Sport Loisir Culture	Grande salle multisport	9395219,119	1,32%	124420,336131996
0782	07	82	Sport Loisir Culture	Piscine	3041615,5085	1,32%	40279,9359076727
0780	07	80	Sport Loisir Culture	Petite salle de spectacle	3563161,4018053	1,32%	47186,7376045142
0743	07	43	Sport Loisir Culture	Immeuble péri urbain	6444726,37159717	1,32%	85347,1336087587
0718	07	18	Sport Loisir Culture	Grand cinéma	4833819,8610912	1,32%	64013,9931065809
0732	07	32	Sport Loisir Culture	Grande salle de spectacle	2819249,494696	1,32%	37335,1558199071
0759	07	59	Sport Loisir Culture	Musée	6771006,8877056	1,32%	89668,0473600339
0761	07	61	Sport Loisir Culture	Patinoire	291156,6	1,32%	3855,7697888908
0765	07	65	Sport Loisir Culture	Petit cinéma	515881,551504715	1,32%	6831,7891503678
0269	02	69	Café Hôtel Restaurant	Petit Hotel avec restaurant Luxe	213141	1,26%	2678,1237789096
0240	02	40	Café Hôtel Restaurant	Hotel d'affaire sans restaurant Luxe	8736	1,26%	109,7681315775
0225	02	25	Café Hôtel Restaurant	Grand Hotel sans restaurant Luxe	21599	1,26%	271,3921558999
0636	06	36	Santé Action Sociale	Hopital pavillonnaire	18569489,6131989	2,79%	518847,219654316
0239	02	39	Café Hôtel Restaurant	Hotel d'affaire sans restaurant Haut de Gamme	40383	1,26%	507,4137428449
					895322664,567367	#N/D	15273795,1338178

## parc init
ID_AGREG	ID	SURFACES	ID segment
06030103	060301031703040204	185533,3780537	0601
06030103	060301031202010206	13599,1153245171	0601
06030101	060301010801030203	59188,1561667552	0601
06030104	060301041202030203	52397,5636138333	0601
04100202	041002021803010206	36364,6167003919	0402
04100202	041002020801060202	30598,1010902167	0402
04100202	041002020801040204	126308,846805659	0402
04090301	040903010303040204	220675,414610397	0403
04100205	041002050801010206	41389,9540201999	0402
04100202	041002021803090202	10903,3494798418	0402
06030104	060301041703060202	39081,02716555	0601
04100505	041005050801060202	694,1148099994	0405
04100505	041005050303030203	1221,4730773481	0405
04090601	040906010303040204	169728,454561254	0406
04100405	041004050303010201	7361,7800033522	0404
04100405	041004051803040204	4975,341812218	0404
04090601	040906010801040204	119961,367004326	0406
04100406	041004061803010201	10767,6508808478	0404
04100406	041004061202040204	24056,2468730131	0404
04090601	040906011202060202	6581,2499825499	0406
04100405	041004050801010206	29540,5797379157	0404
04100406	041004060801010206	82683,5269878457	0404
04100505	041005051803060202	291,0655614476	0405
04090305	040903051202040204	12700,9363993371	0403
04100505	041005050303010201	1835,5660843773	0405
04100505	041005050303090202	503,3002267989	0405
04090601	040906011202010206	42392,7882651249	0406
04100406	041004060801060202	8194,1792765114	0404
04090301	040903011202060202	10542,6474887707	0403
06050701	060507010801040204	621397,451656011	0607
06050705	060507051202060202	466884,679791873	0607
06050705	060507050801060202	502978,555925933	0607
04100802	041008020303090202	746302,463021357	0408
06050702	060507020801040204	202277,741010651	0607
06050703	060507030801030203	51146,0798352773	0607
04090601	040906011202040204	57584,8413877988	0406
06050703	060507031703010201	3485,5236509754	0607
04091101	040911010303060202	536159,363941767	0411
04091105	040911050303040204	1474147,91380818	0411
04091101	040911010303090202	457504,928567382	0411
04091101	040911011803010206	49981,5360328288	0411
04091105	040911051202090202	19159,4796938135	0411
04091105	040911050303010201	35955,6655493912	0411
04091105	040911050801090202	43215,7380119279	0411
04111005	041110051803060102	38222,5137215202	0410
04091101	040911010801010206	168953,904534458	0411
03060905	030609051102040204	299606,05645049	0309
04111005	041110051202040104	767823,070378515	0410
04100805	041008051803030203	208466,432894152	0408
03060905	030609051703010201	47957,2401846662	0309
05141305	051413051703030203	1432914,16837648	0513
03121205	031212051703060202	326700	0312
05141304	051413041703040204	1084083,98478835	0513
05141304	051413041202010206	35408,0833333333	0513
05141303	051413030601010201	20004,9555741265	0513
05141303	051413031202030203	166346,073765396	0513
05141303	051413031703060202	343570,417335946	0513
02041605	020416050701090202	7578,75	0216
03161505	031615051703010106	3481,0611647029	0315
02041605	020416050701090102	7106,25	0216
02041605	020416051102040104	29893,75	0216
03161505	031615050701060102	6780,5925478809	0315
02041605	020416050701040204	93412,5	0216
02041605	020416051102090102	2097,5	0216
02041605	020416050701060202	18946,875	0216
02041605	020416051703010201	32925	0216
03161505	031615050701030103	11585,4025542536	0315
02041605	020416050701060102	17765,625	0216
02041605	020416050701030203	61218,75	0216
06151401	061514011202010206	42476,9500759714	0614
06151405	061514051202040204	147307,764015807	0614
06151405	061514051202030203	84580,7883234518	0614
03061705	030617051102040104	736500,126171357	0317
03061705	030617051703040204	2962737,84399045	0317
03061705	030617051102040204	1746160,71629964	0317
03061705	030617051703030203	2341131,22008404	0317
03061705	030617050701010201	158173,319954364	0317
03061705	030617050701010101	79480,014484091	0317
03061705	030617051703010201	286184,642955668	0317
03071905	030719051703060102	271643,117250483	0319
02182105	021821051703040104	85700,587253355	0221
03071905	030719051703060202	1016969,740188	0319
02182005	021820050701100102	17039,9977815047	0220
03071905	030719050701030203	604962,98170825	0319
02182105	021821050701100102	6112,9250689793	0221
02182005	021820051102090202	18054,0435716008	0220
02182105	021821051703090102	19272,7022432468	0221
02182005	021820051703010201	25831,1643153197	0220
03071905	030719050701100102	135480,476607981	0319
03242605	032426051703040104	131010,953214541	0326
02192305	021923051703090102	29290,9506529321	0223
03062605	030626051703010201	51706,785458749	0326
03242605	032426051102090102	17970,4723636229	0326
03242605	032426051102030203	77112,1197559678	0326
03062605	030626051703030103	254164,984291011	0326
02182205	021822050701010206	26130,6656170261	0222
03242605	032426051102010101	5279,9657545716	0326
03062605	030626051102010201	14859,859276748	0326
03242605	032426050701090202	33301,5675220308	0326
02182205	021822050701100102	30872,3125174629	0222
03242605	032426051102010201	11098,7998155308	0326
03242605	032426050701010101	3667,6050489762	0326
02182205	021822050701030203	170201,913252934	0222
02192305	021923051102010206	5310,7341795954	0223
02192305	021923051703060202	158536,0389879	0223
02192305	021923050701040204	73970,1589578253	0223
02182205	021822051703010101	16336,3476107226	0222
02182205	021822051102060102	47825,2356591328	0222
02192305	021923051102040204	45938,2211736911	0223
03242805	032428050701040204	483138,026016463	0328
03062705	030627051703030103	80511,9228282931	0327
03062705	030627050701030203	60517,4745534075	0327
03062705	030627051102010101	3002,4246940504	0327
03062705	030627051102010201	5341,4522978075	0327
03242805	032428051102010201	52880,9972246461	0328
03062705	030627051703040204	240307,306583877	0327
02263005	022630051703030203	1369162,49999999	0230
02262905	022629050701010206	16387,5	0229
03242805	032428051102030103	60931,6694860443	0328
02262905	022629050701060202	72405	0229
02263005	022630050701060102	254655	0230
02263005	022630050701030103	168287,5	0230
02263005	022630051703010206	340649,999999999	0230
02262905	022629050701010101	2612,5	0229
02263005	022630051102010101	5587,5	0230
02263005	022630051102010201	14062,5	0230
06173504	061735040203030203	1034779,52675116	0635
06173504	061735041202040204	1725506,24326884	0635
06173404	061734040103060102	125223,965252525	0634
06173504	061735040203030103	1034468,10703059	0635
06173403	061734030103040204	368511,909794129	0634
06173503	061735031202090102	79362,9667519833	0635
06173403	061734030103060102	80487,7766951101	0634
06173404	061734040103060202	54057,9822222222	0634
01024205	010242050701040204	2201352,85047753	0142
01024205	010242051102050202	231327,569005907	0142
01024203	010242031703050202	2170,3441241484	0142
01024205	010242051703010206	657458,53361799	0142
01024205	010242051703010106	459206,949250127	0142
01014203	010142031703010201	24199,7347533402	0142
01014203	010142031703050102	107399,169038529	0142
01014203	010142031703040104	216423,038040246	0142
01014205	010142051703050202	7717,0524547791	0142
03164105	031641051102100102	152142,801693471	0341
03164105	031641051102030203	328495,476799623	0341
03164105	031641051102060102	185952,313221729	0341
02183705	021837051703060102	13548,9	0237
02183805	021838050701100202	55547,9184277003	0238
02183805	021838051703040204	388722,105016629	0238
02183805	021838051703010106	44465,5347222222	0238
02183805	021838051703030103	125568,671131382	0238
03164105	031641050701060102	196250,802172842	0341
01014203	010142030701050102	48445,9416436319	0142
01014201	010142011102040104	103800,444785402	0142
01014205	010142050701040204	20104,7419856331	0142
01014201	010142010701060202	330295,29969008	0142
01014201	010142011102030103	60459,2891281314	0142
01024204	010242040701040104	43941,3706979551	0142
01014205	010142051102010206	2640,4883668375	0142
01014203	010142030701030103	35297,2751099617	0142
01014201	010142011102010201	20043,6292871255	0142
01024204	010242041703040104	92503,765062619	0142
01024204	010242041102040204	58375,5850552036	0142
01014205	010142050701060202	13396,682881132	0142
01014205	010142051703010201	1460,6012866651	0142
01014202	010142020701060202	8494,7400935437	0142
01014203	010142030701010201	18693,8129033986	0142
01014205	010142051703060202	42104,4102762086	0142
01024201	010242011102040104	1480,8818964043	0142
01024203	010242031703030203	4328,9225941357	0142
01014205	010142051703030103	7952,0988005112	0142
01014205	010142051102040104	7325,9905186777	0142
01024201	010242011703060202	9499,6495305425	0142
01024201	010242011703030203	1828,7784894041	0142
01024405	010244050701060202	2529062,62766354	0144
01014401	010144011703090102	258000,391524874	0144
01024405	010244051102060202	2011426,28971392	0144
01024405	010244051102030203	825422,734680392	0144
01024405	010244051703010201	347229,087688401	0144
01014401	010144011102090202	106338,851774239	0144
01014401	010144010701060202	480601,227571963	0144
01024404	010244040701060202	377245,703664304	0144
01014401	010144010701040204	476556,055059534	0144
01024405	010244051102010101	41927,8506492054	0144
01014402	010144020701060202	28837,3657750011	0144
01024404	010244040701030203	161750,713202474	0144
01014401	010144011102010101	6179,7417965715	0144
01024403	010244031703040204	49753,3979130385	0144
01014403	010144031102010201	13340,8290215143	0144
01024404	010244041102030103	33901,3418627607	0144
01014405	010144050701030103	1032,8169129113	0144
01024403	010244031703010206	7716,4600778972	0144
01024401	010244011703010101	202,2873871254	0144
01014402	010144021102040204	35344,3568211859	0144
01024402	010244021102090202	636,178024781	0144
01024505	010245051703030203	1166460,29288119	0145
01024505	010245050701060202	913842,969361572	0145
01024505	010245050701010206	222649,936749717	0145
01024505	010245051102010206	61148,3614533393	0145
01024501	010245010701040204	3728,5704614142	0145
01024504	010245040701010206	4889,8320213736	0145
03236305	032363050701040204	134508,227031187	0363
02046205	020462051703060102	93735	0262
02046205	020462051703030203	182782,5	0262
02046205	020462050701030103	23545	0262
02195705	021957051703010106	13294,3823376714	0257
03236305	032363051703030103	95029,702239651	0363
03236305	032363051102090202	70330,7844265043	0363
03236305	032363051703060102	99954,8483763487	0363
02046205	020462050701090202	12945	0262
02195605	021956051703040104	151276,156825059	0256
02185505	021855051703060202	297852,391456997	0255
02046205	020462050701010106	8880	0262
02046205	020462051102040104	32807,5	0262
02195705	021957050701090102	5581,289022633	0257
02195605	021956051102090102	9180,1852521149	0256
02195705	021957050701060102	13953,2225565826	0257
02185505	021855051102090202	19247,6518982683	0255
02195605	021956051102090202	13021,46131166	0256
02185505	021855051703100202	178711,434874198	0255
02195705	021957051102040104	14320,682115499	0257
01024504	010245041102030203	8021,9766867735	0145
04104605	041046051202040204	3667,5806371835	0446
04104602	041046021202060202	2135,4851670643	0446
04104806	041048060303010206	17507,2150451487	0448
04104705	041047050303010206	12003,110277456	0447
04104805	041048050303060202	250,8284288272	0448
04104705	041047050303010201	4474,3243999492	0447
02185305	021853051703040104	168756,639698846	0253
02185405	021854051703100102	188145,871950699	0254
05225201	052252011202010106	2706,25	0552
05225201	052252011202030203	205881,301136363	0552
05225201	052252011603030103	288604,88553391	0552
05225204	052252041001090202	81113,1351785714	0552
02185305	021853050701030203	19519,4636311269	0253
02185305	021853051703040204	295942,692447625	0253
05215101	052151011603010206	34997,4999999999	0551
02185305	021853050701030103	8659,4729345136	0253
02185405	021854050701060202	114377,427605584	0254
05225204	052252041603030203	1182350,10770202	0552
05225201	052252010901060202	178005,341666666	0552
05225204	052252040901090102	13956,7305555555	0552
05225204	052252041001060102	95523,1977427637	0552
05225204	052252041001060202	396507,956155462	0552
05225201	052252010403040104	54812,5666666666	0552
05225204	052252041603010101	22706,7213924963	0552
05215104	052151041202060102	2046,5	0551
05225201	052252011202030103	46973,269570707	0552
05215101	052151010901040204	308390,520833333	0551
05225201	052252011001090202	44749,0224999999	0552
05225204	052252041603010206	98874,7948863636	0552
05215101	052151011001010101	3777,9166666667	0551
05215101	052151010403010201	32333,8035714285	0551
05215104	052151040403010101	3917,5523809524	0551
02185405	021854051102010101	4387,7752039627	0254
05225201	052252011603090102	41598,8603896103	0552
04105005	041050050303090202	77714,2556119102	0450
05215104	052151040403060102	29389,8312770562	0551
05215101	052151011001010201	19101,2499999999	0551
05215104	052151041202040204	39870,2499999999	0551
05215104	052151040901010206	29333,3812499999	0551
04105005	041050050303040204	930989,127558744	0450
04104905	041049050801030203	549256,38279166	0449
05225204	052252041001010106	11486,7814935064	0552
02185505	021855051102090102	16031,3307956634	0255
02195605	021956050701010206	20413,8227065942	0256
05215101	052151011001060202	52655,7249999999	0551
03066405	030664051703030203	2295194,9154693	0364
03066405	030664051703010101	124963,606192632	0364
02046205	020462051102010206	6270	0262
03076605	030766051703060102	910344,787285104	0366
03076605	030766051102040204	2266038,74205521	0366
03076605	030766050701010101	69859,1988816057	0366
03076605	030766050701010206	181369,529830835	0366
02186705	021867050701100202	4333,6854301948	0267
02186705	021867051703010101	7154,177209596	0267
02186705	021867051102010101	565,25	0267
03067305	030673050701040104	143974,354088896	0373
03067305	030673051703090202	434012,062492837	0373
03067305	030673050701040204	465396,966784528	0373
03067305	030673051703010106	65236,1138235628	0373
03067305	030673051703060202	530459,187977292	0373
03237305	032373051102060102	14422,5229595668	0373
03237305	032373050701040204	33660,3646676231	0373
03067305	030673051102040104	139375,277574718	0373
03067305	030673051703010201	82747,7335953646	0373
03237305	032373051703030103	27529,3083506019	0373
02197005	021970050701010206	12438,9019803725	0270
02197005	021970050701090202	9248,8217948373	0270
02197005	021970050701100102	7373,6747159685	0270
02197005	021970051102100102	6934,3079460415	0270
02186805	021868051102040104	12367,3166666666	0268
02186805	021868050701030103	6107,1875	0268
02197005	021970051102030103	3652,5762952872	0270
02186705	021867051703010206	8157,9464285714	0267
02186805	021868051102040204	20979,95	0268
02197005	021970050701100202	13873,2326922559	0270
02197005	021970050701040204	17915,7012987012	0270
02186705	021867050701030103	4804,6827651515	0267
02186805	021868050701100102	2460,3625	0268
02197005	021970051102010101	621,5341132153	0270
03247605	032476050701030203	926278,040033543	0376
03247605	032476051703030203	2365569,81239684	0376
03247605	032476051703030103	364923,451610847	0376
03247605	032476051102040104	164366,367746761	0376
03237505	032375051703030103	79888,7992130217	0375
03237505	032375051703010206	92120,8012253619	0375
03237505	032375051102090202	60367,6060178532	0375
03247605	032476051703010101	57165,6621841297	0376
03237505	032375051102040104	32549,1585752995	0375
03237505	032375051102040204	104078,2414247	0375
03237505	032375050701060102	34464,079289029	0375
03237505	032375051102010201	27489,2604229495	0375
03247605	032476051102010101	27725,7910144643	0376
03247605	032476050701010206	111599,016825307	0376
03067405	030674050701060102	54390,4423644325	0374
03067405	030674051102090102	44870,659740197	0374
03067405	030674050701030103	58981,6666546647	0374
03067405	030674051703060202	193031,850851876	0374
03067405	030674051102090202	64888,061579731	0374
03067405	030674051703010106	82397,5039929571	0374
03247601	032476011703030203	3063,1867135229	0376
02267705	022677051102090102	2605	0277
02267805	022678051703090102	53659,6	0278
02267705	022677051102100202	3708,9	0277
02267705	022677051703010106	63007,5	0277
02267705	022677050701090202	5851,2	0277
02267705	022677050701030203	20456,25	0277
03247601	032476011102060102	267,2139449056	0376
02267805	022678050701040204	62343,75	0278
02267805	022678050701010201	8197,5	0278
02267805	022678051102030103	13951,25	0278
02047905	020479051703040204	1446360	0279
02047903	020479030701040104	14218,75	0279
02047901	020479011703030203	47756,25	0279
02047905	020479051703100102	86491,875	0279
02047905	020479050701060102	37998,125	0279
02047905	020479050701040204	364477,5	0279
02047905	020479051102060102	15820,625	0279
03069605	030696050701030103	92258,5776158853	0396
03069605	030696051703030203	442388,728048089	0396
03069605	030696051102040104	104173,464052458	0396
03169205	031692051703030103	131829,206499911	0392
03169205	031692050701060102	41706,0391110457	0392
03169205	031692051703090102	103616,060808684	0392
03169205	031692051102060102	44881,9088935756	0392
03069605	030696050701040104	118521,50463742	0396
03169205	031692050701030203	32306,7427527565	0392
03169205	031692051102040104	150132,153959201	0392
03169205	031692051703040204	485547,796996321	0392
03169205	031692051703010101	31315,2563468077	0392
03069605	030696050701060102	60736,3763636785	0396
03169205	031692050701010206	42054,16476865	0392
02047903	020479031703100102	3755,625	0279
02047903	020479031703040204	82012,5	0279
02047903	020479031102010106	768,75	0279
01018403	010184030701030203	211435,07472296	0184
04098601	040986010303010201	163218,651268433	0486
01018403	010184030701010101	65721,4657075239	0184
01018403	010184031703090102	2390363,81947769	0184
01018403	010184031102040204	665225,938107935	0184
01028505	010285050701090102	1154293,0200487	0185
01028404	010284041703010101	3641,3446447628	0184
05289004	052890040701030203	354273,975849077	0590
01018405	010184050701040104	66307,2321133324	0184
01028304	010283041703040204	19514,6844086343	0183
04118805	041188051803040104	35752,9177836814	0488
04118705	041187050801060202	2542,7389478879	0487
01018403	010184030701040104	1064581,53429848	0184
01018403	010184031703010106	615268,769648771	0184
05289004	052890041703030203	997336,361251611	0590
04118805	041188050801010106	107118,594125977	0488
01028505	010285051102030103	210859,827573916	0185
04118703	041187031803060202	4613,3283086092	0487
01018401	010184010701040104	1466333,92072402	0184
01028405	010284050701040104	401561,786825184	0184
04118705	041187050303040104	6216,441556669	0487
01018403	010184031102030103	154427,36629136	0184
01028404	010284041703040204	202944,348897598	0184
05258903	052589030801040204	280938,797309307	0589
01028405	010284051703010101	69027,4726304887	0184
04118705	041187050801040104	1955,7225959171	0487
04118803	041188031202060202	40163,1046907895	0488
01018401	010184011102060102	421461,684736666	0184
04118803	041188031202040104	57293,6230833236	0488
04118705	041187051202010106	8693,3019597028	0487
03169305	031693050701040204	1169705,5859559	0393
03169305	031693051102030103	424208,529982562	0393
03169305	031693051102100202	260107,961063323	0393
04119403	041194031202040104	3260780,0976165	0494
03169305	031693051102010201	116503,284487104	0393
03169205	031692050701010101	11203,5852597903	0392
01018403	010184031102010206	49308,9686058519	0184
04119403	041194030303010101	272021,784557321	0494
06151402	061514020203010206	17200	0614
02041605	020416050701010106	3981,25	0216
06151403	061514031403090202	231	0614
03161505	031615050701090202	8214,3831324449	0315
06030102	060301021202010206	7269,9435229507	0601
03060905	030609051102010101	21425,2907400691	0309
04100405	041004050303010206	22561,1137926243	0404
05141301	051413011202030203	33368,2109317333	0513
02043105	020431050701090102	563,75	0231
02192405	021924051703100102	5301,57375	0224
02182105	021821051703010101	5143,8938172043	0221
02192305	021923051102060202	23515,1347893208	0223
02192405	021924050701040104	3201,5989583333	0224
02192305	021923051102100102	8719,7065033187	0223
02182005	021820051102030203	49999,7988716004	0220
02182105	021821051703010206	21936,9745550611	0221
03062605	030626051102010106	4419,755424609	0326
02183805	021838051102060202	35829,6285932055	0238
02183705	021837051703030103	12314,1666666666	0237
02183805	021838050701100102	25132,7525193783	0238
06173504	061735040203010101	102493,767094757	0635
03164105	031641050701030203	310113,585982496	0341
01014402	010144021703090202	18133,5792824178	0144
01014206	010142061102060202	271,1565998	0142
01024403	010244030701010206	2293,7641007684	0144
01024401	010244010701030103	911,2950658469	0144
01014406	010144060701040204	8177,3059116347	0144
01024503	010245030701030203	1713,3277826757	0145
04104602	041046020801060202	1970,3938777441	0446
04104705	041047051803010206	2468,7947095853	0447
04104806	041048061202030203	2332,8111888692	0448
05225204	052252041001010201	80435,5520308123	0552
05225201	052252010403010201	39401,6249999999	0552
05215104	052151041001090102	2110,0916666667	0551
05215101	052151010901090102	2252,61	0551
05215101	052151011202010201	4113	0551
02195805	021958050701100102	273,7166666667	0258
04104905	041049050303010206	185264,240403113	0449
04105005	041050051803030203	149402,284057821	0450
05215104	052151041202030103	2059,0416666667	0551
02186705	021867050701010201	2616,1875	0267
01028505	010285051102010206	155970,901395036	0185
04098605	040986051202030203	56790,9491228156	0486
05258903	052589030801090202	14871,2657410228	0589
01028405	010284050701030103	162274,966582863	0184
04118803	041188030801060202	76073,1150845513	0488
01018405	010184050701010101	4924,4319152123	0184
01028305	010283051703010206	199096,574342884	0183
01018403	010184030701010206	124256,21118745	0184
05289001	052890010701090202	2616,4967754667	0590
01028504	010285040701040204	12078,3272485113	0185
01018405	010184051703090102	164397,534409999	0184
04100406	041004061803090202	3334,4159049417	0404
04100506	041005061202060202	417,1404131584	0405
04100205	041002050801060202	6680,1104638965	0402
04090305	040903051202060202	2003,2428945506	0403
04100405	041004051803060202	1646,1312355716	0404
04100406	041004061803030203	15220,8078238004	0404
03121203	031212030701040204	4500	0312
03161505	031615051102030203	11446,7469148123	0315
06173404	061734040103090102	65730,2357575757	0634
02183805	021838051703100102	82774,8319277611	0238
06173503	061735030203010106	82535,2795868065	0635
02262905	022629050701010201	6487,5	0229
01014204	010142040701040204	1233,6269690286	0142
01024204	010242041703010106	8151,9735137196	0142
01014205	010142051703010206	7323,1110566582	0142
01014202	010142021102040104	1555,8057955954	0142
01014401	010144011102010106	5481,6156244029	0144
01014404	010144040701040104	630,2541975086	0144
04104906	041049061202030203	219556,517502853	0449
04104706	041047061803010206	11748,3467128188	0447
05225204	052252040403010101	6078,9166666667	0552
04105005	041050051202060202	19316,7141180585	0450
05225201	052252011202010206	24356,25	0552
02195705	021957050701010101	1264,9196301565	0257
02195805	021958051102010206	1902	0258
02195805	021958051703010106	6836,7213273336	0258
02197105	021971051703010201	1422	0271
01028505	010285050701010201	43974,2841900503	0185
02047901	020479011102060102	531,25	0279
04100405	041004051803090202	1646,1312355716	0404
01028405	010284051102010101	15755,2686672059	0184
06030103	060301031202010201	1664,2158782057	0601
03062705	030627051102010106	2266,2416194512	0327
02192405	021924050701100102	1079,925	0224
05141301	051413011703030203	29490,9434646183	0513
02182105	021821051102010106	5262,3830357143	0221
01014204	010142041703040204	6186,7373022704	0142
01014406	010144060701040104	1668,3671976179	0144
01024402	010244021102030103	1082,8332818756	0144
04104705	041047051803030203	1348,2885673417	0447
05225201	052252010901010206	14244,1875	0552
04098605	040986051202060202	18407,5790472727	0486
04118803	041188031803030103	273,3333333467	0488
06030101	060301010801010201	7128,6169538145	0601
04100505	041005051202040204	801,533477765	0405
04090605	040906050801030203	7041,5929683939	0406
04090305	040903051202090202	2003,2428945506	0403
03121203	031212031703040204	4500	0312
06151402	061514020501010206	6354,2857142857	0614
04104905	041049050303010201	144179,073662947	0449
05215103	052151030403040104	1191,0416666667	0551
02195805	021958050701040104	331,1666666667	0258
02195805	021958050701030103	774,7804878049	0258
02195805	021958051102100102	953,249754902	0258
01018402	010184021102010206	13520,6680800133	0184
04118805	041188051803060202	27777,3811027649	0488
01018405	010184050701090102	59700,6570833333	0184
01028404	010284041703030203	15765,7655708464	0184
06030104	060301041202060202	28633,09428685	0601
04100505	041005050303040204	2836,9453396103	0405
06050702	060507020801010206	27657,2674449639	0607
03242803	032428031703030103	4489,980258575	0328
06151401	061514011403010206	10118,7947783	0614
06151403	061514030203010206	4453,75	0614
03161505	031615051102060202	6204,0948253947	0315
02192405	021924051703010201	2006,4	0224
01014202	010142020701010106	421,0752584219	0142
04104806	041048061803090202	1614,5435612401	0448
02186805	021868051703010206	2058,75	0268
02197105	021971051102040204	1127,5	0271
03247601	032476011102040204	2218,484743775	0376
03247601	032476010701060202	882,0242326091	0376
05289003	052890031703060202	645,3333333333	0590
01018405	010184051102010201	4850,3074708902	0184
04104705	041047051202040204	3422,3367472702	0447
02197105	021971050701060102	183,7916666667	0271
06030104	060301040801030203	31000	0601
04118705	041187051202040104	2703,2183243819	0487
02197205	021972051703030103	454,5	0272
08336005	083360051703080103	92937,6004878063	0860
08276005	082760051703080104	957738,458354189	0860
08346001	083460011703080104	15233,1346829814	0860
08326004	083260041703080106	259298,264793497	0860
08306005	083060051102080104	71653,917069491	0860
08316005	083160051703080104	65298,0968097124	0860
08356001	083560011102080103	135,4871933352	0860
08276001	082760011703080103	12987,1822997592	0860
08276001	082760011703080102	1786,912061382	0860
08356004	083560041703080102	185363,074195225	0860
08276001	082760011703080104	6346,8785184647	0860
08336005	083360050701080104	9563,678034802	0860
08326005	083260051703080102	1475,6747187182	0860
08306005	083060051102080103	16356,5976065233	0860
08306005	083060050701080102	6977,0507662403	0860
08336005	083360050701080102	1191,7300694918	0860
05258904	052589041503030203	11232,9322793969	0589
08346004	083460041703080103	12562,1184593386	0860
08276004	082760040701080102	45352,9283824716	0860
07299501	072995011102040204	278246,739	0795
07291601	072916011703030103	1596,535	0716
07298105	072981051703040204	56683,743	0781
07298101	072981011703040204	1576339,43725	0781
07298101	072981010701010201	346687,74725	0781
07298101	072981010701020202	293320,07855	0781
07298101	072981011102110204	369270,92125	0781
07299102	072991021703030103	312,115	0791
07299101	072991011703110204	447579,50825	0791
07299101	072991011102060202	231878,80965	0791
07209101	072091010701010101	14790,064	0791
07299102	072991021102060102	213,5444	0791
07299101	072991010701110204	667847,32875	0791
07299505	072995050701090202	4721,42	0795
07209505	072095051703090202	160516,445901182	0795
07293301	072933011102110104	97971,662375	0733
07293301	072933010701020102	57717,9708	0733
07298201	072982011102010106	243,1235	0782
07298101	072981011102020202	109142,8651	0781
07298105	072981051703010201	11228,062	0781
07298101	072981011703100202	1571,141	0781
07209101	072091011102030203	98694,52	0791
07299101	072991010701090202	124632,6628	0791
07299502	072995021703010206	1521,45	0795
07293301	072933010701100202	26956,9583	0733
07298201	072982011102020102	1637,292775	0782
07298201	072982011703030203	148714,0715	0782
07209101	072091011102110204	145737,48775	0791
07299102	072991020701020202	268,02	0791
07209505	072095050701030203	10560,995211125	0795
07293301	072933011102040204	822425,653625	0733
07293301	072933011703030203	329174,006	0733
07293301	072933010701090202	60439,78425	0733
07088001	070880011703040204	171837,09811882	0780
07298105	072981050701090102	596,4635	0781
07299102	072991021102020202	1553,5427	0791
07209505	072095051102040204	3111,709030165	0795
07299503	072995031703030203	5949,2	0795
07134301	071343011703030203	137824,358613332	0743
07088005	070880051703090102	29209,758637078	0780
07293301	072933010701010101	76519,72525	0733
07088005	070880051102040204	100299,06674794	0780
07209505	072095051102020202	4323,870520084	0795
07293303	072933030701100202	665,6195	0733
07201605	072016051102010106	2327,5	0716
07299506	072995061703020202	1940,74	0795
07088005	070880050701010206	22271,08479652	0780
07298201	072982011703010206	3356,255	0782
07298103	072981030701060102	1148,922	0781
07209105	072091051703110204	7549	0791
07298201	072982011703010101	27222,1655	0782
07291601	072916011703100202	960,7670854667	0716
07291601	072916011102030103	1457,005	0716
07299105	072991050701110204	21525,7205	0791
07081805	070818050701040204	262652,14770027	0718
07081805	070818051102040204	242322,804420133	0718
07298201	072982011703060102	6777,7965	0782
07299105	072991051703030203	10423,205	0791
07081801	070818011703030203	4692,0796983478	0718
07081804	070818041703090102	468,0804584993	0718
07083201	070832011703010101	15510,652296	0732
07293302	072933021102010101	2167,854	0733
07298103	072981031102020102	202,0825	0781
07299102	072991021102040204	12228,231	0791
07083201	070832011102090202	843,2345024	0732
07209103	072091031703110104	212,745	0791
07083201	070832010701030103	201624,4	0732
07299505	072995051102020202	4342,422	0795
07134305	071343050701030203	166083,091682526	0743
07084305	070843051102060102	15730,7306698787	0743
07134305	071343051703050102	52304,0445899639	0743
07085905	070859050701040204	107670,674578339	0759
07081801	070818010701090202	688,4441356016	0718
07084305	070843051102060202	35443,0706885209	0743
07134301	071343011703030103	9521,9496433678	0743
07085905	070859051102040104	56025,5104595	0759
07293302	072933021102060202	7831,031	0733
07134305	071343051102060102	7849,7183091681	0743
07293303	072933031703030203	15873,53	0733
07293305	072933050701110204	5648,448	0733
07134305	071343050701060202	63272,6339241269	0743
07134301	071343011703010106	21103,380149314	0743
07085905	070859050701030103	34220,56961019	0759
07085903	070859031703090102	865813,233932984	0759
07081805	070818051102090102	24732,1583049557	0718
07085905	070859051102090202	17244,004341086	0759
07083205	070832051703090202	1586,33157726	0732
07083201	070832011703100102	36652,88485692	0732
07134305	071343051703010106	46671,2112052547	0743
08356001	083560010701080103	112,4126370774	0860
07083201	070832011102030103	232920,232	0732
07291601	072916011703060102	1565,1347744863	0716
07293302	072933021102090202	2801,708	0733
07081805	070818050701060202	62824,1739248999	0718
07085903	070859031703060202	32843,47646038	0759
07085901	070859011102060202	13239,602127876	0759
07299503	072995031102040204	3893,9	0795
07293302	072933021102100202	1400,854	0733
07293305	072933050701010101	3783,013	0733
07083201	070832011703090102	98573,12601288	0732
07085901	070859011703040104	30452,13831051	0759
07299505	072995050701010201	6244,35	0795
07083201	070832011703020202	12363,59172124	0732
07296101	072961011703100202	1239,8619	0761
07296101	072961011102020102	278,7993	0761
07293306	072933060701060102	366,366	0733
07299506	072995060701030203	2057,1	0795
07296101	072961010701010101	1078,00975	0761
07086505	070865051703020202	14685,7042847561	0765
07086505	070865051703060102	14296,2677659274	0765
07086505	070865050701010106	4182,7629210089	0765
07086505	070865051102060202	12224,5762577325	0765
07298106	072981061703010201	24594,6005	0781
07134304	071343041703030203	11533,530803397	0743
07134301	071343011102010206	12648,713919311	0743
07085903	070859031102040204	6349,61290964	0759
07209505	072095050701010201	4023,950942675	0795
07293302	072933021703040204	11236,29	0733
07299106	072991060701110104	431,58	0791
07291601	072916011703010206	426,72	0716
07085902	070859020701030103	4407,4678914	0759
07085905	070859051703010106	171787,29352922	0759
07299102	072991020701030203	2943,495	0791
07298106	072981061703110204	51555,25625	0781
07298102	072981021703030103	1518,208	0781
07296101	072961011703040204	46881,35825	0761
07088005	070880050701010101	18724,46380528	0780
07088005	070880051102010106	20151,17841083	0780
07084301	070843011102050202	1007,7606220918	0743
07134304	071343040701030103	279,154882586	0743
07086505	070865050701020202	7854,9183862032	0765
07298102	072981021703020102	376,126	0781
07085902	070859021102060202	3277,84029818	0759
07298102	072981021102060102	313,3216	0781
07298102	072981020701090102	273,3	0781
07209105	072091050701110204	4519,935	0791
07086501	070865011102040104	660,0801807588	0765
07088004	070880041703020202	392,6243736	0780
07299505	072995050701010206	3378,6	0795
07299105	072991051703020202	1846,875	0791
07298102	072981020701060202	4053,177	0781
07299103	072991030701010201	6341,426	0791
07298103	072981031703040204	32665,06225	0781
07299105	072991051102060102	475,904	0791
07298102	072981020701060102	411,943	0781
07299106	072991061102010206	437,69	0791
07298201	072982011102110204	3695,671	0782
07209105	072091051703020202	1138,702	0791
07293306	072933061703110104	1002,716	0733
07299106	072991061703040104	827,10275	0791
07086505	070865050701010101	5008,3353326162	0765
07209102	072091020701110204	308,75	0791
07298103	072981031102060102	373,913	0781
07083201	070832011102060202	1229,5312132	0732
07083201	070832010701060102	26736,9526768	0732
07298102	072981021102020202	1894,2368	0781
07293305	072933050701090202	861,172	0733
07081801	070818010701030203	1426,4567670207	0718
07298205	072982050701060202	799,1875	0782
07293305	072933050701090102	564,148	0733
07085901	070859011102010201	1723,92347127	0759
07293301	072933010701010206	4054,947	0733
07299102	072991021703030203	5316,385	0791
07209105	072091050701020102	194,246	0791
07209105	072091050701090202	571,838	0791
07299106	072991061102090202	809,042	0791
07298205	072982051703010201	2677,03475	0782
07299102	072991021102110104	362,88	0791
07209106	072091061102040204	5259,9365	0791
07293303	072933031102110204	3118,2165	0733
07084304	070843041703050202	7325,798728068	0743
07291605	072916051703030103	214,37	0716
07085903	070859031102030103	4227,9635049	0759
07298203	072982030701040204	2880,32875	0782
07085904	070859041703010206	3102,0041801	0759
07084303	070843031703050102	478,8198522168	0743
07134302	071343021703040104	140,206622585	0743
07209103	072091031703020202	202,15	0791
07209103	072091031703010201	1570,44	0791
01014206	010142061703060202	1055,9681372831	0142
01014204	010142040701010206	109,5775282859	0142
02186905	021869051102030203	2396,25	0269
02195605	021956051102030103	1244,0131957735	0256
05141304	051413041202010201	12052,5	0513
04100405	041004051202090202	308,5403555671	0404
07299106	072991061102010101	245,625	0791
07083201	070832010701060202	5764,2381692	0732
07293305	072933051102090202	1039,0848	0733
07299506	072995061703010201	304,8	0795
07299506	072995061102010206	582	0795
07088004	070880041102040104	308,4629628	0780
07296101	072961011703020202	742,378875	0761
04111005	041110050303030103	32191,7649500607	0410
05225203	052252031001040204	9144	0552
03071905	030719051102010106	6018,2995345599	0319
01028305	010283051102010201	33832,0028285201	0183
02197205	021972051703060202	1600,875	0272
03060905	030609050701010106	10670,1468022636	0309
04090605	040906051803030203	3466,81031424	0406
01014204	010142041102060202	1828,8541848736	0142
02192405	021924051102100102	1055,85	0224
08306005	083060050701080106	1975,1521284373	0860
07081804	070818041703100102	521,9037442866	0718
07083205	070832051102010106	16302,6980788	0732
07298206	072982061102010201	290,94	0782
07299106	072991061703060202	430,29	0791
05289003	052890030701040204	2007,5	0590
02183705	021837051703010206	26615,85	0237
02195805	021958051703010101	174	0258
06151402	061514021403040204	9051,12811122	0614
05141302	051413021703090202	218,8837335257	0513
05141302	051413021703040204	197,6843068	0513
01014204	010142041102030203	441,393211026	0142
01014402	010144020701010201	462,8407750897	0144
08356004	083560041102080103	11698,5285445338	0860
07298203	072982031703010101	446,7875	0782
07293305	072933051102010101	1538,79375	0733
07209103	072091031102030203	1192,925	0791
01028404	010284040701010101	19624,0954482086	0184
04104602	041046021803010201	231,0171703124	0446
06050703	060507030801010201	3827,6509639446	0607
01028503	010285031703040204	11740,2098989119	0185
02263004	022630041703060202	315	0230
07084301	070843010701040104	171,050263875	0743
02186805	021868050701010206	1053,75	0268
02047901	020479010701010201	1537,5	0279
06030101	060301011703010201	3219,1614244162	0601
02194005	021940051703040104	2184	0240
02183805	021838051102010206	8737,5	0238
07084304	070843041703060202	3102,985169172	0743
07293305	072933050701060202	4394,527	0733
07083201	070832010701010206	25603,817056	0732
07085905	070859051102010201	1869,14803175	0759
07293305	072933050701100202	382,811	0733
07293303	072933030701030203	4759,56	0733
02195805	021958050701090102	182,4777777778	0258
01018402	010184020701010101	6058,1670283294	0184
07298205	072982051102060202	1515,62905	0782
07293305	072933051102020102	1690,1664	0733
02192505	021925051703040104	4435,5	0225
01028304	010283041703030103	5602,3224218895	0183
05141302	051413021202040204	3702,315693	0513
04104806	041048061803060202	1614,5435612401	0448
01028403	010284031102030203	804,320934573	0184
05258901	052589011202040204	482,7483509352	0589
05225202	052252021603090202	174,15	0552
03242803	032428030701060102	4558,3746197963	0328
01028304	010283041102030203	9057,0515900371	0183
07298206	072982060701040204	795,015	0782
07085904	070859041102010106	4228,614612	0759
06030104	060301041703090202	23212,86078145	0601
02185303	021853031703030203	419,5306451613	0253
02263004	022630041703060102	105	0230
02043105	020431051102010201	375	0231
07298106	072981060701090102	226,544	0781
07293303	072933031703010201	7463,77775	0733
07293306	072933061703030203	3894,73825	0733
07293305	072933050701030203	7807,527	0733
04098605	040986050303090202	12495,8121980198	0486
08336001	083360010701080103	1195,6800949459	0860
07081804	070818041703010201	259,7304205738	0718
07296105	072961051703060202	644,67	0761
07293303	072933031703010206	475,02	0733
01024402	010244021703010101	452,2555450657	0144
03121204	031212041703010201	1500	0312
02192505	021925051703090102	739,25	0225
03071904	030719041703010206	20185,9603602475	0319
07085901	070859011102010106	5916,62043996	0759
07293302	072933021102110204	1280,695	0733
07293306	072933061102010101	471,51	0733
04090605	040906050303060202	1136,156270622	0406
07296101	072961010701110204	1006,145	0761
03242803	032428030701040104	333,640399275	0328
05141301	051413011202010206	260,9296832	0513
01018406	010184061703010101	5149,1206869812	0184
03076604	030766041703010206	134,7527393875	0366
05141302	051413020601030203	300	0513
05225202	052252021603060202	696,6	0552
02195805	021958051102030103	352,5	0258
07088004	070880041703030203	540	0780
07088004	070880040701030103	340,5831906	0780
07081801	070818010701040104	2170,5992555649	0718
05225202	052252021202040204	945	0552
02047903	020479031102100102	150	0279
08276003	082760030701080101	426,7596308879	0860
02195805	021958051102040204	1039,875	0258
01028504	010285040701010206	2537,6531411535	0185
02263004	022630041703100202	126	0230
07081804	070818040701020102	181,6577405265	0718
07081804	070818041703030203	908,1458872613	0718
07293305	072933050701010201	3184,077	0733
07088003	070880031703030203	1007,53903476	0780
07088003	070880031703020202	108	0780
07081801	070818011102090202	163,8340356144	0718
07088001	070880011703110204	940,779	0780
06030105	060301051202040204	1611310,39717984	0601
06030104	060301040801040204	73121,6265884999	0601
06030105	060301050801030203	1138594,19813744	0601
06030105	060301050801090202	244511,000950672	0601
06030102	060301021703010201	8393,1116397463	0601
06030102	060301020801060202	9549,1936578693	0601
06030103	060301031703060202	18510,769032582	0601
04090301	040903010801030203	151625,810112714	0403
04100205	041002050801090202	6760,3124410835	0402
04100202	041002020303010206	179709,196226253	0402
04100205	041002051202040204	13724,3328686422	0402
04090301	040903010303010206	178456,532582642	0403
04100506	041005060801060202	4859,880162468	0405
04100405	041004051803030203	1517,7730061342	0404
04090601	040906011202030203	39310,875961452	0406
04100405	041004050801030203	3260,4913053531	0404
04100506	041005061202040204	7129,32874452	0405
04100505	041005050303010206	6611,6682496692	0405
04100406	041004060303030203	26774,1777688329	0404
04100405	041004051803010206	8349,1380460627	0404
04100506	041005060801040204	28137,5653216044	0405
04090305	040903051803010206	5158,4995041431	0403
04090305	040903050303090202	7876,4832185507	0403
03060905	030609050701010206	27417,3719250875	0309
06050703	060507030801040204	137393,365870802	0607
04100805	041008050801030203	644002,298542149	0408
04100802	041008021202060202	205268,027847773	0408
03060905	030609050701100102	53658,4663431053	0309
06050701	060507011202030203	177513,063879705	0607
04100802	041008020801040204	5598612,69747345	0408
06050703	060507031202030203	26359,7798521283	0607
06050705	060507051703090202	465108,42037644	0607
06050702	060507021202040204	190864,941226202	0607
06050701	060507010801010206	61659,4509622136	0607
04090601	040906011803090202	2022,2257113692	0406
06050701	060507011202010201	17084,301500069	0607
04091101	040911010303030203	4976570,54252701	0411
04091105	040911050303010206	71041,9708283215	0411
04091105	040911050303090202	77206,8281743739	0411
04091105	040911050801030203	477869,852360001	0411
04091105	040911050801040204	856577,972721499	0411
04091105	040911051803060202	16969,7362813636	0411
03060905	030609050701040204	324024,003705967	0309
03060905	030609051703040204	511832,457257757	0309
04100802	041008021202030203	822519,800053632	0408
04111003	041110030801030103	16982,0093103308	0410
03121205	031212050701100202	69120	0312
05141301	051413011202060202	12336,1594081273	0513
02041605	020416051703100102	33262,5	0216
02041605	020416051703010106	19768,75	0216
06151401	061514011403040204	56957,0233957803	0614
02041605	020416051703090102	22175	0216
02041605	020416051703060102	55437,5	0216
06151401	061514010501060202	47259,6558010785	0614
05141304	051413041202040204	318096,547619047	0513
05141301	051413011202040204	16585,6424952666	0513
03061705	030617051102030103	575334,618981052	0317
03061705	030617050701040104	714953,655618927	0317
03061705	030617050701010106	23096,9581226884	0317
03061705	030617051102010201	141872,7477442	0317
03061705	030617051703010101	138806,896247532	0317
03071905	030719051703100202	1970795,68194851	0319
02182005	021820051703030103	148096,628521803	0220
03071905	030719051102100202	306580,689652617	0319
03071905	030719051703040104	1047386,20868028	0319
03071905	030719050701100202	531117,920903923	0319
02182205	021822051102090102	19130,0942636531	0222
02182005	021820051703100102	71383,1161564335	0220
03071905	030719050701060202	326448,867083467	0319
02182005	021820050701090202	31534,7955630094	0220
02182005	021820051703030203	254125,268798177	0220
02182005	021820051703100202	121095,976374695	0220
02182105	021821051703100102	28909,0533648702	0221
02182105	021821050701040204	81304,733415868	0221
02182105	021821051703090202	43131,0667297404	0221
02182105	021821051703060102	48181,755608117	0221
02182105	021821050701030103	14438,5046608563	0221
03071905	030719051703010106	53617,657297071	0319
03071905	030719051102010101	20311,675765518	0319
03242605	032426051102040104	40100,732752031	0326
03242605	032426051102090202	38391,6206156832	0326
02182205	021822050701040104	74556,1356366708	0222
03062605	030626051102090202	92564,9354029369	0326
03242605	032426050701010201	6789,7212903095	0326
02192305	021923050701060102	17576,6869794094	0223
03242605	032426050701090102	16820,9850201681	0326
02182205	021822050701090202	42426,5917819525	0222
03242605	032426050701030103	47776,8981891172	0326
02192305	021923051703060102	73227,3766323304	0223
02182205	021822051703090202	98849,2156622596	0222
02182205	021822050701060202	106066,479454881	0222
02192305	021923050701010106	4894,5235183579	0223
02182205	021822051703010206	80464,3606816105	0222
02192405	021924051703040104	7474,6760416667	0224
03242805	032428051102040204	441462,90742566	0328
03062705	030627051703060102	51808,1003522255	0327
03242805	032428050701010201	43864,4082609256	0328
03242805	032428050701090202	206743,006664528	0328
03062705	030627051703090102	42388,445781735	0327
03242805	032428051102090102	33621,1259794129	0328
02263005	022630051703100202	555155,999999999	0230
02263005	022630050701040104	375762,5	0230
03242805	032428050701010101	7477,2571936198	0328
02262905	022629051102030103	12687,5	0229
02262905	022629050701100202	28962	0229
02262905	022629051703010201	23250	0229
02262905	022629051703010106	39325	0229
03062705	030627050701010106	2348,1780599362	0327
03242805	032428051703010201	153748,899952654	0328
03062705	030627051703010106	11447,2679861581	0327
02262905	022629050701010106	5462,5	0229
02262905	022629051102010206	4500	0229
06173503	061735030203060202	179935,535466551	0635
06173504	061735040501010206	303705,795247121	0635
06173603	061736031303030203	1512492,26852207	0636
06173504	061735040501030203	1133701,38866367	0635
06173603	061736031303040204	4449981,48092043	0636
06173404	061734040103030103	283547,477680579	0634
06173504	061735041202090202	332808,686588942	0635
06173504	061735040501060102	326848,680202865	0635
06173503	061735030203060102	234327,292989936	0635
06173503	061735031202060202	99604,5508569317	0635
02043105	020431051703090202	6202,5	0231
02043105	020431051703040204	68868,75	0231
02043105	020431051102040104	4518,75	0231
02043105	020431051703100202	9303,75	0231
02043105	020431051703100102	4721,25	0231
01024204	010242041703050202	31344,6383296973	0142
01014203	010142030701050202	32512,9694955046	0142
01024205	010242050701010206	352224,455525564	0142
03164105	031641051703100202	193916,142023004	0341
01024201	010242011703010201	545,368366268	0142
06173604	061736041303030203	713025,67607626	0636
03164105	031641051102030103	273246,888897376	0341
03164105	031641051102040204	658848,61332749	0341
02183805	021838050701090102	16755,1683462522	0238
02183805	021838051703100202	110384,604478935	0238
02183805	021838051102040104	38817,7119047619	0238
01024201	010242011703030103	1132,5982469026	0142
01014201	010142011102030203	131317,163936985	0142
01014201	010142010701030203	171250,675420389	0142
01014201	010142011102060202	301675,833253502	0142
01024203	010242031703060202	10609,3873996614	0142
01014203	010142030701010206	17789,2318083963	0142
01014203	010142031703060202	360014,722411312	0142
01024204	010242041703040204	185951,253996929	0142
01014203	010142030701060202	156775,571948234	0142
01024201	010242010701050102	655,2914036498	0142
01024204	010242041102050202	13355,9059858112	0142
01014205	010142051703050102	12272,0769668314	0142
01024204	010242041102010206	6135,0834951042	0142
01014205	010142050701050102	5004,3238654124	0142
01014205	010142051102010201	2624,6368745656	0142
01024202	010242020701060202	160,0985085055	0142
01024405	010244051703040204	8060037,47079819	0144
01024405	010244051703030203	2169342,68889519	0144
01024405	010244051703090202	1379504,0537481	0144
01024405	010244051703060202	5561293,9347644	0144
01024405	010244051102010106	151528,980962728	0144
01014403	010144031703040204	730354,496179098	0144
01024405	010244051102010206	487647,751932314	0144
01024404	010244041703030103	100366,862362722	0144
01014403	010144030701090202	52550,3737540599	0144
01014403	010144031703040104	170860,06004275	0144
01014403	010144031703030103	66708,9011068964	0144
01024404	010244040701090202	102408,6701573	0144
01024404	010244041703060202	752358,071498995	0144
01024403	010244031703040104	11608,7980774257	0144
01024401	010244011703040104	7263,0724868702	0144
01014405	010144051703090102	7418,7994881765	0144
01024404	010244040701010206	49061,8837089097	0144
01014402	010144021703060202	67022,7994736465	0144
01024403	010244030701090102	2318,6687057839	0144
01014402	010144021102090202	6296,4288567655	0144
01014405	010144050701010201	3548,6066898458	0144
01014402	010144020701030103	3020,6770665438	0144
01024404	010244041703010206	84293,4945060562	0144
01024402	010244020701090102	1110,8082993068	0144
01014403	010144031102030203	62432,2798066096	0144
01024403	010244030701030203	7944,5442485471	0144
01014406	010144061703040204	17570,2749192925	0144
01024403	010244031102030103	1825,299963359	0144
01024403	010244031102060202	6359,68724259	0144
01014405	010144051703010106	3346,8258606844	0144
01024402	010244021102060202	3765,8459203977	0144
01024505	010245051102040204	496862,891274479	0145
01024501	010245011703030203	5405,5687170275	0145
01014405	010144051102010201	1691,9960021958	0144
01024503	010245030701040204	7029,7067962371	0145
01024502	010245021703040204	2157,1203883333	0145
03236305	032363051703060202	225408,596623651	0363
03236305	032363051102060102	39715,5373030994	0363
02046205	020462051703090202	57894	0262
03236305	032363050701060102	38989,1211691668	0363
03236305	032363051703040204	320308,502552972	0363
02046205	020462051703100102	56241	0262
02046205	020462050701060102	22607,5	0262
02046205	020462051703100202	86841	0262
02195605	021956051102010106	3562,0789158926	0256
02195705	021957051102090102	5827,1834576398	0257
02046205	020462051102090102	4243	0262
02185505	021855051102060102	40078,3269891585	0255
02195705	021957051703040104	89785,1154443816	0257
04104705	041047050303060202	1868,8783435813	0447
04104706	041047060303040204	41223,5880162941	0447
04104705	041047050303030203	2227,3628182151	0447
04104706	041047060801010206	46010,8981704933	0447
04104806	041048060801010206	27682,3265844273	0448
04104806	041048060801030203	9376,972867541	0448
04104905	041049050303060202	188759,422535632	0449
04104605	041046050801090202	954,1502145008	0446
04104906	041049061803090202	139781,607131678	0449
04104706	041047061803040204	22367,335986687	0447
04104602	041046020801090202	1279,987837479	0446
02185405	021854051703060102	313576,453251165	0254
02185305	021853050701010106	4934,3732751521	0253
02185305	021853050701040204	67192,9961586573	0253
02185405	021854051703100202	245103,873644529	0254
02185405	021854050701030103	67732,5676220326	0254
05225204	052252041603040204	1650769,84505772	0552
05225204	052252040901030203	292991,949999999	0552
02185305	021853051703030103	66330,7441986989	0253
02185405	021854051703040204	717805,333653437	0254
05215101	052151011603030103	38249,792063492	0551
05215104	052151041603060102	32815,9063961038	0551
05215101	052151011202040204	32017,75	0551
05215101	052151010403030203	248501,069642857	0551
05225204	052252041001030103	184069,216363742	0552
05225204	052252040403040104	56841,7958333333	0552
05225204	052252041202030103	88704,8357323232	0552
05225204	052252041603090202	116733,027191558	0552
05225201	052252011603090202	203607,843506493	0552
02185305	021853051703010106	6590,8853677908	0253
02185305	021853050701060202	16319,1341781874	0253
05225204	052252041603030103	249934,749621212	0552
05215101	052151011603090202	24835,6824999999	0551
05225201	052252010901040204	446320,120833333	0552
05225204	052252041202090102	18374,0226010101	0552
05215101	052151010403060202	132041,397499999	0551
02185405	021854050701010201	26767,5487290487	0254
05225204	052252040901010101	8650,3611111111	0552
05225201	052252011603040204	1985793,32970779	0552
05215104	052151041001010106	2627,75	0551
04104905	041049050801010201	123364,09397363	0449
04105005	041050050303010201	158364,005874239	0450
02195705	021957051703030103	28909,638894912	0257
05225204	052252040403010206	21540	0552
04104905	041049051803030203	383571,963068512	0449
02185505	021855051102100102	24046,9961934951	0255
05215101	052151010901010201	9505,25	0551
04105006	041050060303060202	349203,854613186	0450
05215101	052151011603090102	4945,8702777778	0551
05215104	052151041001060102	6053,4083333333	0551
05215104	052151041001090202	7882,575	0551
02195605	021956051102040204	65258,7079760452	0256
05225201	052252011603010101	21034,9646464646	0552
05215104	052151041001010101	3627,9166666667	0551
02195805	021958051703040204	42955,6535857136	0258
02195705	021957050701100102	8371,9335339496	0257
04105005	041050050303010206	143896,897361412	0450
05215104	052151040403010201	13101,4238095238	0551
05225204	052252040901010206	27900	0552
05225204	052252041202010206	74505,1420454545	0552
04105006	041050060801090202	135269,491780772	0450
05215101	052151010901010101	1333,9166666667	0551
03066405	030664051703040204	2560105,01959827	0364
03066405	030664051703030103	1093355,50071408	0364
03066405	030664050701030203	879128,114572733	0364
03066405	030664051703060102	919400,802390809	0364
03066405	030664050701060102	387057,314630499	0364
03076605	030766051703060202	2670889,59426255	0366
03076605	030766051102010106	22827,2128600313	0366
03076605	030766051703010201	598019,308759935	0366
02186705	021867051703060102	45123,7932673179	0267
02186705	021867051102060202	5188,3187905844	0267
02186705	021867051102100202	3112,9912743506	0267
03067305	030673051102010206	40673,2582262276	0373
03067305	030673050701010206	54775,8159875826	0373
03067305	030673051703060102	227286,819490489	0373
03067305	030673051102090102	83857,0769505128	0373
03067305	030673051102030203	288959,803198296	0373
03237305	032373051102030103	9572,3831712591	0373
03237305	032373051102010101	5033,7650691833	0373
02197005	021970051703040104	54340,7986825409	0270
03237305	032373050701040104	11177,9353323767	0373
03067303	030673030701040104	217,3162530396	0373
02197005	021970051703100102	35189,6165252372	0270
02186805	021868051703090102	20728,1116666666	0268
02197005	021970051703060202	64777,0978183307	0270
02186805	021868051703060102	51820,2791666666	0268
02186705	021867050701030203	6832,0482954545	0267
02186805	021868051703040204	158568,837499999	0268
02186905	021869051703060202	12418,5	0269
02197005	021970050701010201	3391,8977486775	0270
02186805	021868050701060102	4100,6041666667	0268
02186805	021868050701040204	26975,7625	0268
03237505	032375051703090102	67217,7724136716	0375
03237505	032375051703090202	146036,642586328	0375
03247605	032476051703010201	296774,682607321	0376
03237505	032375050701010106	6790,1668731512	0375
03067405	030674050701030203	109440,086733088	0374
03067405	030674051703030103	155944,040019237	0374
03067405	030674051102010201	16127,4840853237	0374
03067405	030674051703010201	28357,6003229168	0374
02267705	022677051703060102	95895,75	0277
02267805	022678051703100202	93565,8	0278
02267805	022678050701040104	48531,25	0278
02267805	022678051703060102	201223,5	0278
02267805	022678051703060202	233914,5	0278
02267705	022677051703030203	74535	0277
02267805	022678051102040104	17653,75	0278
02267705	022677050701040204	23148,75	0277
02267805	022678050701030203	59606,25	0278
02267805	022678051102060202	29601	0278
02267805	022678050701090202	16909,2	0278
03247601	032476011703060102	343,7571851154	0376
02267805	022678051102010206	14531,25	0278
02267705	022677051703010201	7466,25	0277
02267705	022677050701010101	725	0277
02267805	022678051102010201	2550	0278
02047905	020479051703060102	144153,125	0279
02047905	020479050701030103	133226,25	0279
02047905	020479050701010101	14047,5	0279
02047905	020479050701090202	28053,75	0279
02047905	020479050701100202	42080,625	0279
02047905	020479050701010201	30202,5	0279
02047903	020479031703090202	4301,25	0279
02047903	020479031703030103	23450	0279
03069605	030696051102030103	92806,7282685871	0396
03069605	030696051102100102	48618,4843676003	0396
03069605	030696050701030203	187259,841929875	0396
03069605	030696050701100102	49693,3988960593	0396
03069605	030696051102010101	10492,9842792214	0396
03169205	031692051102060202	21850,5540302543	0392
03169205	031692051102030103	39781,1221982231	0392
03169205	031692051703010201	18633,1103403922	0392
03169205	031692051703010106	140958,610310664	0392
03069605	030696051102010106	4503,0830016986	0396
03069605	030696051102010206	11159,4575712493	0396
02047905	020479051102060202	30316,875	0279
01028305	010283050701090102	1113416,50779373	0183
01028305	010283051102030203	228711,453539365	0183
01028505	010285051102040104	764090,939545995	0185
01028505	010285051102040204	676512,090959494	0185
04098601	040986010801040204	3084893,02958209	0486
04098601	040986010303030203	2731183,41470982	0486
04118805	041188050303040104	351967,593513635	0488
01028405	010284050701010206	61545,3868018896	0184
01018401	010184011703040204	1862316,82826034	0184
01018403	010184030701090102	843367,274589399	0184
01028405	010284051703040204	662672,65246759	0184
01018401	010184010701010101	99641,8463972603	0184
05289004	052890041703010206	261483,064549829	0590
05289004	052890040701090202	24283,5439153069	0590
05289001	052890010701040204	60056,1009570494	0590
01028505	010285050701060102	335085,010402488	0185
01028305	010283050701060102	328840,487412162	0183
05258904	052589040801040204	205620,566609946	0589
01028505	010285051703010206	215847,361920261	0185
04118805	041188050303060202	181792,215833536	0488
01018402	010184021703090102	798199,722577777	0184
01028405	010284051102030203	99404,6505415506	0184
01028505	010285051703030203	256132,657881431	0185
01018401	010184011102040104	1054507,8722827	0184
01018403	010184031102090102	733922,392318167	0184
01018403	010184031102040104	771578,749306085	0184
01018403	010184031703010206	424599,938068093	0184
05258903	052589031202010206	32335,1742907542	0589
02047901	020479010701030103	5012,5	0279
04118703	041187030801010101	29814,7653784364	0487
04118803	041188030303010106	51069,4209039791	0488
05258904	052589040801060202	36460,0316308443	0589
03169305	031693050701100102	200078,653999217	0393
03169305	031693051102100102	221533,306249261	0393
03169305	031693051102060102	207101,571431832	0393
03169305	031693051703010201	208403,791750107	0393
01018401	010184010701010106	191070,981655951	0184
03169305	031693050701030103	346319,51223266	0393
01028405	010284050701010106	82596,4654481103	0184
01028301	010283011703090102	3733,733	0183
04119403	041194031803040104	742636,811559667	0494
03169305	031693051102010106	24226,4136745442	0393
01018405	010184050701010106	5473,0826293726	0184
02041605	020416050701100202	11368,125	0216
05141301	051413010601010201	3969,070317	0513
04100205	041002051803010201	3948,6716985939	0402
04090605	040906050303030203	12282,2682247782	0406
04100802	041008021803010206	91312,8147043391	0408
03121205	031212051102010201	64300	0312
06173504	061735040501010101	53762,0149535351	0635
02043105	020431051703010101	2837,5	0231
06173503	061735030501010201	173585,08275031	0635
06173403	061734030103030203	222495,799019607	0634
02192305	021923051703090202	63414,4155951602	0223
03071905	030719050701010101	32046,8008668693	0319
03071905	030719050701010106	10145,7133927428	0319
02182005	021820051703010106	18716,8571509226	0220
03062705	030627051102060102	17514,7193523816	0327
02183805	021838051102090202	14331,8514372822	0238
01014204	010142041703030203	808,4541483954	0142
01014203	010142030701010101	7277,9534718373	0142
01024401	010244011102030103	593,1104271207	0144
01014404	010144041703060202	4032,7219341865	0144
01014401	010144010701010101	9398,5313900525	0144
01024404	010244040701010106	14964,9685655222	0144
01014404	010144041703030203	4405,013610258	0144
04104806	041048061202010201	1099,0923501353	0448
05215101	052151011202040104	3779,75	0551
05215104	052151040901010106	3534,2645833333	0551
05215104	052151040403010206	70791,9062499999	0551
05215104	052151041001040104	26208,9166666666	0551
05225202	052252021603030203	3843	0552
04105006	041050061202060202	47961,1023429776	0450
04105005	041050050801030203	259998,079921452	0450
02195605	021956051703010201	4605,4503146853	0256
03066401	030664011703030203	105,61231506	0364
02197105	021971051102030103	671,25	0271
02197105	021971051102060102	1032,25	0271
02197105	021971051703060202	4096,5	0271
02197005	021970051102030203	7773,2237722253	0270
02186805	021868050701060202	6404,8125	0268
02197005	021970051102010201	1549,6023396459	0270
02267705	022677051102010201	813,75	0277
02047903	020479031703010206	13725	0279
05258903	052589030303030203	66544,2629151819	0589
05258903	052589030303040204	145055,499747889	0589
05289004	052890041102060202	49557,121848461	0590
05258904	052589041503040204	17495,1742437852	0589
04118803	041188030303060202	34960,8946076389	0488
05258903	052589030801060202	68318,4369875517	0589
04118805	041188051202010101	27047,3616214931	0488
04118705	041187051803010106	6431,2544370361	0487
01028504	010285040701040104	13000,6812399242	0185
04098605	040986050801090202	16325,2254464	0486
01028305	010283051703010106	180202,398391479	0183
04119403	041194030303010106	387751,045656454	0494
04100202	041002021202030203	20073,6540057587	0402
06050703	060507031202060202	6958,1567862458	0607
04100406	041004060303090202	5323,7942422553	0404
06050703	060507030801090202	6087,2997875519	0607
04111005	041110050303010101	22858,0176807733	0410
03060905	030609051703010206	32103,0525113417	0309
06151401	061514011403030203	27119,1036173622	0614
03161505	031615050701060202	10039,801604219	0315
02182105	021821050701010206	17934,1729111405	0221
02182105	021821050701090102	4075,2833793195	0221
02182105	021821051102090102	5066,6314053823	0221
03242605	032426051102010106	2913,7800631781	0326
01024202	010242021703050102	700,9787271353	0142
01024201	010242011703010101	267,4809853186	0142
01014406	010144060701060202	6418,385798471	0144
01024402	010244021102040104	1691,5132629963	0144
01014406	010144061703090102	1789,9175071871	0144
01024402	010244021703030203	10643,1437370313	0144
01014406	010144060701090102	936,674821469	0144
01024502	010245021102040204	121,6666666667	0145
04104705	041047051202030203	1658,9187948617	0447
04104806	041048060303060202	3703,1110369303	0448
04104905	041049051803040204	757924,881736593	0449
05215101	052151011001010106	1330,5	0551
05225201	052252011603010106	6861,8402777778	0552
05225203	052252031603090202	1091,175	0552
02185505	021855051102040204	61759,7217261904	0255
05258904	052589040303010206	15548,2967199082	0589
04098601	040986011803010201	23900,9319314138	0486
05258904	052589040303040204	123687,112256413	0589
04118803	041188030801010101	13820,9621131707	0488
04098601	040986011202010206	74145,8593749022	0486
01018403	010184031102010201	32735,940465892	0184
05258904	052589040303010201	8130,5099542442	0589
02047901	020479011102090102	212,5	0279
04090605	040906051202030203	5518,5475657977	0406
01028403	010284031703060102	3731,988	0184
06030101	060301011202060202	13502,2428495663	0601
02192405	021924051102060202	5279,25	0224
04100805	041008050801010201	122640,726818282	0408
06151402	061514020203040204	48757,5000011	0614
02041605	020416051102010201	2625	0216
06151401	061514011403090202	3386,25	0614
02182105	021821051102090202	12589,8942161467	0221
01024204	010242041102010101	1279,1934962461	0142
01024202	010242021102040104	107,7401362896	0142
01014406	010144061703060202	11195,9609784423	0144
01014406	010144061102040204	4191,3952514566	0144
05215101	052151011603010201	18252,725	0551
05215104	052151041603010201	32293,0490206688	0551
05215104	052151041202090202	3505,5	0551
04104906	041049060801010201	248952,905162747	0449
04105005	041050050801060202	110386,613026548	0450
02195805	021958051102010106	634	0258
02185505	021855050701010101	6800,5277777778	0255
02197105	021971051102090202	522,1	0271
03247601	032476010701060102	155,1011497439	0376
04118703	041187031803010101	1337,5974532663	0487
01018404	010184040701040104	6983,969242576	0184
01018406	010184061703060102	35644,15575	0184
06050702	060507020801090202	16018,8742470112	0607
03161505	031615051703060202	18866,3127992725	0315
02192305	021923050701100202	26185,4479265734	0223
02183705	021837051703100102	8129,34	0237
01014204	010142041703010106	470,1874417571	0142
01014405	010144051102030103	970,4789980513	0144
01024402	010244020701090202	1894,6311828982	0144
01014404	010144040701010101	262,6737703472	0144
01024402	010244021102040204	6563,7481974799	0144
05215101	052151011202030103	1832,75	0551
04105005	041050051803010201	70490,1804670229	0450
05225203	052252031001040104	1316	0552
05225203	052252031202060202	2741,25	0552
02047902	020479021703090202	165	0279
06151403	061514030501090202	1309	0614
06151403	061514031202060202	1101	0614
03062601	030626011703040104	218,883467187	0326
02262905	022629051102010201	2175	0229
02043105	020431050701060202	3478,125	0231
06173501	061735010501010201	500	0635
01024504	010245041102010206	1572,3805688796	0145
04104906	041049060303090202	225862,741827113	0449
04104906	041049061202060202	21568,0714705005	0449
05258903	052589030801010201	13006,7442953087	0589
05258903	052589031503030203	14947,8620468346	0589
05258903	052589031202010201	7456,5158624139	0589
06050704	060507040801030203	5145	0607
01014402	010144021102030103	1558,2253036331	0144
04104705	041047051202010201	2504,381218876	0447
04104706	041047061202030203	2610,3264758366	0447
05225203	052252031603030103	2223,1666666667	0552
02185305	021853050701010101	410,625	0253
02047904	020479041703040204	825	0279
05289003	052890031703010206	2209,1666666667	0590
01024402	010244020701030103	582,8800343704	0144
01014404	010144041102090102	577,877065485	0144
04104905	041049051202090202	17259,8256584354	0449
08346005	083460051703080101	636474,842064174	0860
08346001	083460011703080102	21479,06259956	0860
08326004	083260041703080103	1346813,02222489	0860
08276001	082760010701080104	323,3150990638	0860
08276005	082760050701080106	5251,9436823498	0860
08276005	082760050701080103	31576,6536902391	0860
08276005	082760051703080106	84931,9891424718	0860
08346004	083460041703080104	12895,01396067	0860
08326004	083260041102080103	35537,733740347	0860
08336005	083360051102080104	1058,7739738197	0860
08326004	083260041102080102	13357,6828247604	0860
08306005	083060051703080101	6235,7197580324	0860
08356004	083560040701080104	12995,8500943126	0860
08316005	083160051102080104	452,6177597165	0860
08346002	083460021703080102	945,6405281769	0860
02047901	020479011102100202	956,25	0279
08276003	082760030701080104	2538,3209654187	0860
05258903	052589031503010206	3213,0531363067	0589
07209101	072091011703040104	12806,16575	0791
07299501	072995011703030203	696661,28	0795
07299501	072995010701040204	320054,689	0795
07299501	072995010701110204	318279,22	0795
07299501	072995011102090202	83874,176	0795
07299501	072995011102030203	213800,03	0795
07299503	072995031102030203	2610,2	0795
07299501	072995011102110204	217568,6	0795
07209505	072095051703060202	166945,424515182	0795
07201605	072016051102030103	6157,5	0716
07201605	072016051102090102	1485,125	0716
07291601	072916010701030203	9682,345	0716
07298101	072981011703010106	8643,855	0781
07298201	072982010701030103	2922,44725	0782
07298201	072982011703040104	130454,38125	0782
07088001	070880011703060102	37345,235821754	0780
07088001	070880011703020202	125753,533162542	0780
07088005	070880051703020202	39351,476362502	0780
07298101	072981011703020202	141634,13415	0781
07298101	072981011703040104	293773,83525	0781
07298101	072981011703110104	253538,4385	0781
07298102	072981021102110104	1745,665	0781
07299101	072991011102110204	515529,19225	0791
07299101	072991011102030203	157952,54975	0791
07209101	072091010701110104	33566,256	0791
07299101	072991011102010101	16227,714	0791
07299101	072991011703090102	8241,8054	0791
07209101	072091010701030103	16272,4655	0791
07299101	072991011703020202	63342,7319	0791
07299502	072995020701020202	1100,227	0795
07299501	072995011703010206	113352,635	0795
07298201	072982011703060202	81354,8375	0782
07088001	070880010701090202	18826,30404512	0780
07088001	070880010701060202	57924,340066258	0780
07298102	072981021703110104	3344,5115	0781
07298101	072981010701060202	350374,24945	0781
07209101	072091011703090202	105098,9659	0791
07209101	072091011703020102	9217,903	0791
07209101	072091010701020102	17405,5973	0791
07209101	072091010701040104	16054,76525	0791
07299506	072995061102020202	1664,5	0795
07293301	072933010701040204	1472647,0215	0733
07299105	072991051102030203	6412,905	0791
07299105	072991051102060202	7713,136	0791
07299101	072991011703090202	46085,9176	0791
07293301	072933011102110204	194887,655125	0733
07293301	072933010701090102	41516,50675	0733
07293301	072933011703100202	12588,953375	0733
07298201	072982011703090102	2771,138125	0782
07298106	072981061703060202	4603,34895	0781
07088005	070880051703010201	8215,27089351	0780
07293301	072933011102060202	73705,9985	0733
07084305	070843051703010106	123753,366929345	0743
07088001	070880011102040204	109131,56352866	0780
07088005	070880051703060102	36331,070848639	0780
07088001	070880011102090202	15372,46499274	0780
07088001	070880010701010201	12144,5815	0780
07299505	072995051102110204	5090,8	0795
07299505	072995051703030203	34245,8	0795
07298105	072981051703110104	27917,72575	0781
07088005	070880051102040104	29468,97517366	0780
07299105	072991051102010101	347,359	0791
07291601	072916010701090102	927,3013	0716
07291601	072916011102100202	4436,9355575148	0716
07291601	072916011102100102	350,171322862	0716
07088001	070880011102010101	6950	0780
07209105	072091051703020102	110,998	0791
07299105	072991051102010206	189,2	0791
07299105	072991050701010201	8347,965	0791
07299506	072995061703060202	4107,51	0795
07291601	072916010701090202	8241,3847	0716
07291601	072916011102040204	41422,72	0716
07291601	072916011703090102	442,4028	0716
07201605	072016051102040104	5158,75	0716
07298103	072981031102030103	660,165	0781
07298102	072981021703110204	20313,7185	0781
07201605	072016051703040204	125260	0716
07081805	070818051703090102	221041,134469901	0718
07298105	072981050701020102	636,1065	0781
07291601	072916011102030203	4775,495	0716
07081805	070818050701060102	43931,8319591097	0718
07299105	072991050701020202	6076,735	0791
07299103	072991031703110204	12976,1455	0791
07299503	072995031102010206	453,3	0795
07081805	070818051102060102	32037,8373491463	0718
07293301	072933011102010201	181810,484	0733
07293301	072933011703020202	75155,49165	0733
07083205	070832051703030203	2430,9707486	0732
07088001	070880011102030103	24696,37527579	0780
07291601	072916011703090202	1937,6072	0716
07083205	070832050701040104	13911,419544	0732
07293303	072933031703110104	2254,85325	0733
07299102	072991021703010201	3122,705	0791
07293302	072933021102030203	4433,663	0733
07298103	072981031102030203	8142,135	0781
07299105	072991050701060102	736,567	0791
07134305	071343051703050202	317975,088223559	0743
07134305	071343050701030103	15046,8104304335	0743
07085905	070859051102030203	64106,46751506	0759
07085905	070859051703020202	84120,392652232	0759
07293305	072933051102110104	2841,5205	0733
07134305	071343051102010206	69740,626938156	0743
07134305	071343050701040104	22419,4457885585	0743
07134301	071343010701050202	40147,2395213404	0743
07085905	070859050701020202	21401,358898712	0759
07293306	072933061102090202	249,73	0733
07084305	070843051102010206	89795,2811978917	0743
07085901	070859011703060102	35540,426610082	0759
07085903	070859031703040204	18920,97019849	0759
07084305	070843050701010106	33011,2835966239	0743
07084305	070843050701010201	21340,3748894347	0743
07085901	070859011102090202	9752,757038292	0759
07134305	071343051102050202	97895,6107021779	0743
07081805	070818051102010201	3221,288590496	0718
08346001	083460010701080102	218,5777086709	0860
07084301	070843011703010201	704,33117635	0743
07293305	072933050701040204	25909,95225	0733
07085903	070859031703040104	48705,93592581	0759
07081805	070818051102100202	6312,971702015	0718
07085901	070859011102060102	7465,949550004	0759
07085905	070859050701040104	56323,1659044599	0759
07201605	072016051102010201	7236,25	0716
07081805	070818050701100202	8912,2295281175	0718
07085905	070859051102060102	13559,191079342	0759
07081801	070818010701020102	1261,5187727922	0718
07293305	072933051703020202	1051,4504	0733
07085903	070859031703010206	3508,8206824	0759
07085901	070859011102030103	9348,98465361	0759
07298201	072982010701010201	75266,06375	0782
07085903	070859031703030103	37167,6472803	0759
07299506	072995061703090202	2101,3	0795
07085905	070859051703010206	20027,97803118	0759
07296101	072961011703020102	163,049125	0761
07201605	072016051102010101	913,75	0716
07085902	070859021703020102	2099,278881468	0759
07296101	072961010701090202	4211,182	0761
07296101	072961011703030203	29313,582	0761
07086505	070865051703090202	6888,4212318494	0765
07086505	070865051703090102	6194,0040277564	0765
07086505	070865050701030103	10696,5924037686	0765
07086505	070865050701010206	5033,1066013516	0765
07083201	070832010701010106	108270,225533	0732
07298202	072982021703030203	968,405	0782
07293302	072933021102030103	1540,227	0733
07298106	072981061102020202	1662,574	0781
07085903	070859031703020102	9446,396335126	0759
07134304	071343041703060102	945,2602661337	0743
07083201	070832011703060102	118846,26983604	0732
07084304	070843041102030203	1607,570691252	0743
07299106	072991061102010201	6671,845	0791
07299503	072995031102020202	488,76	0795
07209103	072091030701040204	826,995	0791
07299502	072995021102010206	811,2	0795
07293303	072933030701060202	3288,9805	0733
07293303	072933030701060102	1397,6495	0733
07085903	070859030701090102	53111,81321391	0759
07299102	072991021703020202	335,484	0791
07298103	072981031102110204	11992,53425	0781
07134304	071343040701050102	118,2077987188	0743
07298105	072981051703030203	31179,38825	0781
07085905	070859051102010206	14012,7135337	0759
07296101	072961011102100102	264,9335	0761
07088001	070880011703100202	2203,42387248	0780
07298106	072981061102030203	4542,525	0781
07298101	072981011102010206	7029,55	0781
07086501	070865011703040204	382,2205102695	0765
07088005	070880051703010101	36023,03246579	0780
07086501	070865011703030203	2155,9926012089	0765
07086505	070865051703010101	7585,916020838	0765
07299506	072995060701020202	589,986	0795
07298205	072982051703040204	6875,443	0782
07298103	072981031102040104	2351,17075	0781
07299102	072991021703040204	5482,046	0791
07299506	072995061102110204	1834,5	0795
07296101	072961010701100202	3431,1945	0761
07209105	072091051703030103	1885,835	0791
07299105	072991050701010206	500,67	0791
07299101	072991010701010106	2659,85	0791
07299103	072991030701060102	296,971	0791
07299106	072991061102040104	427,687	0791
07209103	072091031703030203	1087,62	0791
07084301	070843011102050102	319,9610853733	0743
07299106	072991061102020202	1158,272	0791
07081805	070818050701010101	15616,7631236446	0718
07299102	072991020701030103	133,005	0791
07298103	072981031703010101	4725,23	0781
07298105	072981050701010101	4903,67	0781
07296101	072961010701090102	307,578	0761
07298203	072982031703040204	5338,6715	0782
07298201	072982010701010206	1189,56525	0782
07298103	072981031703090202	1470,084	0781
07298201	072982011703100202	2288,5503	0782
07298102	072981021102090102	400,6292	0781
07298201	072982010701100202	1132,84605	0782
07086501	070865011102040204	1540,1870884373	0765
07298202	072982021703040104	299,052	0782
07085903	070859031703010106	638235,9698516	0759
07299105	072991051703060202	3033,2658	0791
07088003	070880031703030103	111,94878164	0780
07298106	072981060701040204	15418,918	0781
07086501	070865011703090102	209,5079101105	0765
07209106	072091061703110104	113,42	0791
07296101	072961011703100102	410,63835	0761
07298103	072981031102060202	2492,607	0781
07298206	072982061102010101	170,56	0782
07299502	072995020701110204	4559,3	0795
07081801	070818010701090102	1482,3865521665	0718
07293306	072933061102010201	1100,19	0733
07298102	072981021102010206	560,5	0781
07209102	072091021102040204	928,72	0791
07083205	070832051102030203	1372,0878736	0732
01014204	010142040701030203	517,8016429366	0142
01024203	010242031102010106	466,2839876237	0142
01024402	010244021102030203	5365,1758489578	0144
03247603	032476031703040204	629,5180540633	0376
02186905	021869051102100102	899,7	0269
05225201	052252010901010106	1582,6875	0552
01018402	010184020701030203	104716,38431379	0184
04100805	041008051803010201	39034,3806653305	0408
04090605	040906051202010206	1940,5944408752	0406
03164105	031641050701010206	25277,0563677314	0341
02182105	021821051703010201	15431,6814516129	0221
01028504	010285041703060102	15116,64500936	0185
07298105	072981051102090102	1433,8618	0781
07293305	072933051703110104	2655,313375	0733
07293303	072933031102110104	550,2735	0733
07298102	072981020701020102	176,082	0781
07298105	072981051703010206	444,96	0781
07084303	070843031703040104	135,95359674	0743
01014406	010144061703010206	2923,0466032538	0144
05258901	052589010801010206	424,0346560352	0589
03242801	032428010701040104	934,5200829625	0328
02195805	021958050701040204	993,5	0258
01014202	010142021703010206	1467,1395632745	0142
01028303	010283030701040204	6866,331045314	0183
07293302	072933021102040104	3542,955	0733
04100406	041004061202060202	1316,0725285083	0404
01018404	010184041102010106	2988,061284158	0184
05225203	052252031001060202	800,1	0552
06151403	061514031202030203	3265,1007324403	0614
06173503	061735031202010101	16275,7099506128	0635
07293306	072933060701100202	473,6225	0733
07085904	070859041703030103	4193,4087474	0759
07083205	070832050701090102	1624,0314028	0732
07298202	072982021703020202	238,695	0782
07298103	072981031102010201	4783,855	0781
07209102	072091020701060202	318,51	0791
07293306	072933060701090202	701,8245	0733
07081801	070818010701100102	370,5966380416	0718
01028403	010284030701090102	31222,5984	0184
02047902	020479020701040104	250	0279
02197205	021972051703010101	335	0272
02183805	021838051703010201	19988,516075388	0238
07134304	071343041102050202	2086,833929337	0743
07083205	070832051703010206	1173,9943818	0732
07083201	070832011102020202	1171,0351848	0732
02182004	021820041703030103	190	0220
02185303	021853031703030103	139,8435483871	0253
08276004	082760041703080103	49782,024719681	0860
07293302	072933021703090202	432,276	0733
08276004	082760041703080106	973,0342990105	0860
07084303	070843030701040104	131,25	0743
07085901	070859011102010206	13805,44769324	0759
07296105	072961051102110204	1392,51	0761
07088003	070880030701030203	1080	0780
01024201	010242010701010101	286,340469309	0142
02185404	021854041703100202	174,375	0254
03242801	032428011102040204	975,8946791682	0328
07084303	070843030701030103	108,75	0743
07083201	070832011102100202	210,8086256	0732
07086504	070865041703020202	283,5962251649	0765
07293306	072933060701110204	1546,4	0733
07083201	070832010701030203	28828,1	0732
05225203	052252031202060102	517,9166666667	0552
07086504	070865041703020102	121,5412393564	0765
07086501	070865010701020202	481,1017556975	0765
03247604	032476041703030203	425,0703085326	0376
01028503	010285030701040204	3556,5324029092	0185
04090605	040906050801060202	314,9664	0406
01028303	010283031703040104	57683,5754481412	0183
01028503	010285031703040104	11260,970101088	0185
07134304	071343041703010206	376,8899403335	0743
06151401	061514011202010201	1800	0614
04104706	041047061202010201	554,3581382247	0447
02197105	021971050701100202	120,825	0271
05225202	052252021603030103	427	0552
01018404	010184041703090102	2831,7294	0184
02185301	021853011703060202	112,5	0253
07296101	072961011102010101	253,83	0761
07086501	070865011703020102	708,0383780578	0765
02047904	020479041703010101	137,5	0279
07298203	072982031102020202	259,065	0782
03247603	032476031703030203	659,0842572861	0376
02185505	021855050701010206	2765,1538888889	0255
07081801	070818011102040104	3602,6578288222	0718
07085904	070859040701030203	2711,0155653	0759
07088004	070880041102090202	563,84774496	0780
05225203	052252031603060202	6351,45	0552
07085902	070859020701060102	814,347873	0759
07293303	072933031703100202	112,476	0733
07081801	070818010701040204	5064,731596318	0718
03161505	031615050701010106	595,4617369682	0315
07086501	070865011102030203	338,5620546596	0765
02195805	021958051703010201	522	0258
01018404	010184041703010106	546,4202427021	0184
07083205	070832051703030103	9723,8829944	0732
07081803	070818030701040104	309,6848810803	0718
02047904	020479040701040104	137,5	0279
03247604	032476041703010206	141,6901028442	0376
02185503	021855031703100202	452,475	0255
01028401	010284011703040104	7622,83549468	0184
06173502	061735021202040104	361,1320754717	0635
07209102	072091021703110104	190,632	0791
02195805	021958051102030203	1057,5	0258
07086504	070865041703010206	171,139068974	0765
02197001	021970011703030203	105	0270
01014406	010144061102010101	148,8205135782	0144
07298205	072982051102090202	278,369	0782
07298202	072982021703010201	326,664	0782
02197105	021971050701010201	281,5	0271
07209106	072091061703010106	127,92	0791
07088004	070880040701060202	324	0780
07083205	070832050701030103	6552,601427	0732
07086504	070865041703010101	151,3576478769	0765
06030101	060301011202010201	805,1530047	0601
03161505	031615050701010206	1135,2876890318	0315
06173501	061735010203040104	3650	0635
01018404	010184040701010201	3030,2803239598	0184
08346002	083460021102080104	485,9912891801	0860
07083201	070832011102110104	5552,4	0732
06030105	060301050801010206	1038011,47977978	0601
06030102	060301021703060202	13603,9734412246	0601
06030105	060301051703060202	422164,075075457	0601
06030103	060301031202040204	57037,9138639344	0601
06030102	060301020801040204	93813,2404928116	0601
06030104	060301041703040204	141623,015577887	0601
06030104	060301041202040204	121233,254315718	0601
06030102	060301021202090202	7362,0792572563	0601
06030103	060301030801010206	26553,7594488252	0601
04100202	041002020801010201	46055,0859251924	0402
04100202	041002020303030203	89272,7486021847	0402
04100202	041002020801090202	32029,9002256644	0402
04090301	040903011202030203	67669,2839496682	0403
04100202	041002020303060202	42800,3421366221	0402
04100205	041002051202010206	17215,9856665489	0402
04090305	040903050303010206	33511,3836251063	0403
04090305	040903051803060202	1039,866799456	0403
04090301	040903011803010201	1517,7835350273	0403
04090301	040903011803010206	27083,0633949033	0403
04090601	040906010303060202	13389,6613201202	0406
04090601	040906011803060202	2187,41397855	0406
04100406	041004060303010201	14064,6784534546	0404
04100405	041004050303040204	11599,3017356536	0404
04100405	041004051202030203	912,6099021567	0404
04100506	041005061202010206	4652,3349295197	0405
04100406	041004061803060202	3636,3112504963	0404
04090301	040903011202010201	2626,3204301475	0403
04100205	041002051803090202	3413,0385403451	0402
04090305	040903051803010201	422,8065853938	0403
04090305	040903051202010206	10011,1540123761	0403
03060905	030609051703100102	84332,9880342162	0309
03060905	030609050701060102	65582,5699117012	0309
06050701	060507011703040204	1028212,5150727	0607
06050705	060507051703040204	5206827,26686071	0607
06050701	060507011202090202	44788,8274908318	0607
06050705	060507051202090202	247003,601747639	0607
04100805	041008051202060202	69880,4190528948	0408
04100805	041008050303090202	196387,142510069	0408
06050705	060507050801010201	65751,7269296623	0607
06050701	060507010801010201	16320,4106533507	0607
04091101	040911010801030203	2951577,91852737	0411
04091105	040911051202040204	331877,150327692	0411
04091101	040911011202090202	96855,740663273	0411
04091101	040911010801090202	271394,821952527	0411
04091105	040911051803090202	16969,7362813636	0411
04111005	041110051202090102	85596,5223805922	0410
04111005	041110050303040104	585895,998977695	0410
04111005	041110051803010106	73428,7167872998	0410
04111005	041110051803040104	186048,422256081	0410
04111003	041110031202010106	127994,242264769	0410
04111005	041110051202060102	77765,6496460341	0410
04100805	041008050303010201	279694,362817869	0408
03121205	031212051703040204	1984400	0312
03121205	031212051703100202	267300	0312
03121205	031212050701040204	658500	0312
05141305	051413051703040204	1334239,0615771	0513
05141305	051413051703090202	129525,320404203	0513
05141305	051413051703010201	115634,452392318	0513
03121205	031212050701060202	84480	0312
05141303	051413030601090202	20318,1789868916	0513
05141303	051413030601030203	180929,65744727	0513
05141301	051413010601040204	256964,776155514	0513
03121205	031212050701030203	526200	0312
05141303	051413030601060202	68980,795465295	0513
03121205	031212050701010201	69600	0312
03121205	031212051703010201	257100	0312
06151401	061514010203030203	146598,398289975	0614
06151401	061514011202040204	139676,483544227	0614
05141302	051413021703060202	875,5349341029	0513
03161505	031615051703090102	12326,6591533407	0315
06151405	061514050203040204	566683,977844418	0614
02041605	020416051102030203	28181,25	0216
06151405	061514050203060202	116177,985820765	0614
03161505	031615051703040204	96948,2872239109	0315
06151405	061514050501090202	46264,6949333236	0614
02041605	020416051703010206	50006,25	0216
06151405	061514050203030203	289705,938377552	0614
03061705	030617050701030103	569836,589170537	0317
03061705	030617051102100102	314534,288988413	0317
03061705	030617051703100102	627365,578204041	0317
03061705	030617051703040104	1223536,61614282	0317
03061705	030617051102010206	28976,0121063466	0317
03061705	030617051102010106	13424,0740989244	0317
03071905	030719051102060202	257792,621544444	0319
02182205	021822050701010106	11474,221872342	0222
02182205	021822050701090102	20581,5416783086	0222
02182205	021822050701030103	62973,3117036192	0222
02182005	021820050701030203	93684,7518641461	0220
02182105	021821050701060102	10188,2084482987	0221
02182005	021820050701010206	21057,8248779983	0220
03071905	030719051102060102	70866,6768960318	0319
03071905	030719051703030203	2368938,64950148	0319
03242605	032426051703040204	354711,874252739	0326
03242605	032426051703090102	68356,7413460334	0326
02192305	021923051102040104	24633,5055427455	0223
03062605	030626051102030103	90044,7791781807	0326
03062605	030626050701060102	71633,9089383998	0326
03062605	030626051102060102	63147,6989458328	0326
03062605	030626051703090102	141176,90495166	0326
03062605	030626051703090202	292458,432908686	0326
03062605	030626051703010101	24924,2122676356	0326
02182205	021822051102090202	26472,3543997668	0222
02192305	021923051703100102	43936,4259793982	0223
02192305	021923050701030103	15631,9609973448	0223
02182205	021822051102030203	76230,5075076804	0222
02192405	021924050701100202	3239,775	0224
02182205	021822051102040204	93521,0242867347	0222
02192305	021923051102030103	9780,2140184549	0223
03071905	030719050701010201	119449,178418844	0319
03071905	030719051703010101	74685,2117062311	0319
03242805	032428051102010101	9878,0010076771	0328
03242805	032428051102060202	246187,785699302	0328
03242605	032426050701010206	10611,838018894	0326
03062705	030627051102090202	27229,7264557175	0327
03242805	032428051703010101	22709,5588293968	0328
03242805	032428051703060102	118515,455622805	0328
02263005	022630051703040104	1409799,99999999	0230
02263005	022630051102030103	67050	0230
02263005	022630051102040104	140087,5	0230
02262905	022629051703040204	631912,5	0229
02263005	022630051703030103	668487,499999999	0230
02263005	022630051102100202	51525	0230
02262905	022629050701030203	65850	0229
03062705	030627051703090202	97675,4315594834	0327
03062705	030627050701040104	38596,6218203678	0327
03062705	030627051703010201	22432,2793765952	0327
03062705	030627051703010206	30375,5857844291	0327
02263005	022630051703090102	223655,999999999	0230
02263005	022630051102060102	81907,5	0230
02263005	022630051102090202	34350	0230
02263005	022630051703010201	125475	0230
02262905	022629051102040204	47812,5	0229
06173503	061735031202090202	151673,972666976	0635
06173503	061735030203030103	577454,242205139	0635
06173603	061736031303090202	600319,210081358	0636
06173504	061735041202030203	621894,843159094	0635
06173504	061735040203090202	433613,334069847	0635
06173503	061735030203090102	167077,566469031	0635
06173404	061734040103030203	255883,640194235	0634
06173504	061735040501090202	366935,058369395	0635
06173503	061735030203040204	1449003,87192481	0635
06173504	061735040203010106	143085,663943769	0635
06173504	061735041202060202	221872,457725961	0635
06173604	061736041303060202	172655,031458203	0636
06173504	061735041202010206	304140,368845131	0635
06173504	061735040501010106	121498,186910197	0635
02043105	020431051703030103	26062,5	0231
02043105	020431051703060102	7868,75	0231
02043105	020431051703040104	40956,25	0231
02043105	020431051703010206	14756,25	0231
02043105	020431050701040204	18712,5	0231
02043105	020431050701060102	1409,375	0231
01024205	010242051102040204	1794906,07084236	0142
01024205	010242050701050202	283724,830797217	0142
01014201	010142011703050102	463115,948146142	0142
01014201	010142011703030103	346498,703950104	0142
01014203	010142031703040204	455985,578621491	0142
03164105	031641050701030103	256200,940349503	0341
01014201	010142010701040204	235637,345583824	0142
01014201	010142011703030203	740389,277745537	0142
01014205	010142051102030103	2852,2312533491	0142
03164105	031641051703040104	711915,173505166	0341
03164105	031641051703060202	237008,617923464	0341
02183805	021838050701060102	41887,9208656306	0238
01024203	010242031102040104	2503,5833486505	0142
01014203	010142031102010201	12563,3632373336	0142
01024203	010242031102050102	1405,7097012879	0142
01024203	010242030701050102	905,2729635315	0142
01014202	010142021703030203	8011,1943538279	0142
01024204	010242041703060202	158604,720842199	0142
01014203	010142031703010101	13356,1254296635	0142
01024203	010242031102060202	5598,9356941214	0142
01014204	010142040701030103	278,4945705916	0142
01014205	010142051102060202	10898,2668048264	0142
01014202	010142021102010101	279,0096372066	0142
01014202	010142020701040104	3252,1058702675	0142
01014201	010142011703010206	4287,032537336	0142
01024203	010242031102030103	963,8954402139	0142
01024405	010244051102030103	217943,946685791	0144
01024405	010244051703010206	1598686,97512259	0144
01014401	010144011703060202	1678802,74906418	0144
01014401	010144011703030103	214043,560314192	0144
01024403	010244031703090102	4411,0387030134	0144
01024405	010244050701010101	45851,6475822109	0144
01014401	010144011102040104	88012,3044813071	0144
01024404	010244041703040104	230026,633876921	0144
01024402	010244021703040104	4334,1954445895	0144
01024403	010244031703090202	7536,1174568442	0144
01024404	010244041703030203	371192,307814621	0144
01014401	010144011102030203	197371,700008617	0144
01014403	010144030701030103	22647,6049324498	0144
01024403	010244031703030103	3847,0093200093	0144
01024404	010244041102090202	78838,3141234453	0144
01014403	010144030701040204	315433,013792613	0144
01024404	010244040701030103	40327,7729793695	0144
01024401	010244011703090102	3347,386797966	0144
01014405	010144051703090202	12241,8475637122	0144
01014402	010144020701040104	10347,1523074282	0144
01014405	010144051703060202	43483,8374231821	0144
01014402	010144021102090102	3952,1401902615	0144
01024403	010244031703010106	2369,2290092552	0144
01024403	010244030701030103	1955,974129791	0144
01014406	010144060701090202	1751,1335096412	0144
01014405	010144050701040104	4206,2874905228	0144
01024403	010244031102090102	959,106388797	0144
01014401	010144011102010201	20836,6305766928	0144
01024504	010245041703060202	161841,558571507	0145
01024501	010245011703060202	14777,0778724935	0145
01014401	010144010701010201	27666,4031561343	0144
01024401	010244011102030203	2807,7971455158	0144
03236305	032363050701060202	86254,1288308331	0363
03236305	032363050701090102	31900,1900990388	0363
02046205	020462050701100102	13564,5	0262
02046205	020462051102030203	24637,5	0262
02046205	020462051703040204	464250	0262
02195605	021956051703030103	8892,6838689562	0256
03236305	032363051102060202	85959,8476969005	0363
03236305	032363051703010206	99279,2241137731	0363
02046205	020462050701040204	115252,5	0262
03236305	032363050701030203	87203,9151674435	0363
03236305	032363051703010101	30777,7417543228	0363
02195605	021956050701060102	21468,5215609898	0256
02195605	021956050701100102	12881,1129365938	0256
02195705	021957051703090102	26043,2107089094	0257
02195705	021957051703060202	88169,9707556923	0257
02195605	021956050701040204	98634,4550282709	0256
02195705	021957051102100202	10337,7853483401	0257
02185505	021855051102060202	48119,1297456709	0255
02195705	021957050701100202	15026,5080783377	0257
04104705	041047050801010206	20377,4273089984	0447
04104605	041046050303090202	1448,6567589648	0446
04104705	041047050801010201	5461,8318709233	0447
04104706	041047060801060202	4313,0663235185	0447
04104705	041047051803060202	1173,079930095	0447
05225204	052252040901060102	37197,6972222222	0552
02185305	021853051102060102	7453,9157252335	0253
05215101	052151011603040104	71208,9603408029	0551
05215104	052151040403040104	109459,073187229	0551
05215104	052151041603040204	663415,274308208	0551
05215104	052151040403040204	564143,893533549	0551
05215101	052151010403030103	44967,1327380952	0551
02185405	021854050701010101	11644,0495763495	0254
02185405	021854051102100102	35906,4047271632	0254
02185405	021854051703030203	544574,511054619	0254
02185405	021854051102060202	86092,7445332188	0254
02185405	021854051703010206	35471,4173520475	0254
05225201	052252011001030103	93057,8528769841	0552
05215104	052151040901030203	81705,34375	0551
05215101	052151010901030203	85777,7499999999	0551
05225204	052252041202090202	38778,9534090909	0552
05225204	052252041001030203	747508,278156035	0552
05215104	052151040403090202	22930,8375	0551
05215104	052151040403030203	256296,400189393	0551
02185405	021854051102100202	51655,6467199313	0254
05225204	052252041202040204	647384,543749999	0552
05215104	052151040403060202	113771,364610389	0551
05225201	052252010403060202	170198,666666666	0552
02195605	021956050701100202	28317,9811894669	0256
04105006	041050060303040204	4090227,77514126	0450
05225204	052252040901090202	27129,8749999999	0552
05225201	052252011202060102	19695,669570707	0552
04104906	041049061803040204	3024025,95723212	0449
04105006	041050060303090202	254270,419875248	0450
05215104	052151040901010201	5640,75	0551
02195605	021956051703010106	13600,7304299809	0256
04105006	041050060801060202	207342,338591902	0450
05215104	052151040901090202	5332,06125	0551
02195805	021958051703030103	11169,9137682419	0258
05215103	052151031603030203	2169,75	0551
04105006	041050061803030203	508006,837360578	0450
02195605	021956051703030203	13755,4431372549	0256
05215104	052151041603010206	81530,4294642857	0551
03066405	030664051102060102	390126,706409764	0364
03066405	030664051102030203	862431,022993885	0364
03066405	030664051102090102	166455,319896146	0364
03066405	030664051102040104	462381,443554352	0364
02046205	020462051102010201	9270	0262
02046205	020462050701010201	20692,5	0262
03076605	030766051703030103	971720,382352391	0366
03076605	030766051102060202	1128152,8677369	0366
03076605	030766050701040104	604065,20980672	0366
03076605	030766050701060202	1139581,48326415	0366
03076605	030766051703100102	896862,154477718	0366
03076605	030766050701030103	346281,727269327	0366
03076605	030766050701010201	225868,086493608	0366
02186705	021867051102030103	4200,0297619048	0267
03237305	032373051703090202	51238,5541695188	0373
03237305	032373051703060202	62624,8996073732	0373
03237305	032373050701030103	9658,1819611722	0373
03067305	030673050701010101	17431,5176893895	0373
03237305	032373051703060102	33846,3103926267	0373
03067305	030673051102090202	181391,556824801	0373
03067305	030673050701030103	114484,692513818	0373
03067305	030673051102060102	102491,982770351	0373
03067305	030673051703010101	36366,891878425	0373
02197005	021970051102100202	9663,5744779182	0270
03237305	032373051703040204	70563,0870402704	0373
03237305	032373051102010201	9647,5349308167	0373
02197105	021971051703090102	2149,2	0271
02197005	021970051703090202	25910,8391273323	0270
02197105	021971051703030103	1860,9166666667	0271
02197205	021972051703040104	1316,75	0272
02186805	021868051703060202	64667,9374999999	0268
02186905	021869050701040204	11655,75	0269
02186905	021869051102100202	1699,2	0269
02197005	021970051102060202	16105,9574631969	0270
02197005	021970051102010106	4714,6247118894	0270
02186905	021869051703040204	43869,375	0269
02197005	021970051102010206	14143,8741356682	0270
03247605	032476051102060202	801657,343294028	0376
03247605	032476050701060102	139472,710969327	0376
03237505	032375050701010101	10964,3593895794	0375
03237505	032375050701030203	71319,4149419321	0375
03247605	032476051102060102	144757,4165783	0376
03067405	030674051102040204	151303,184592256	0374
02267805	022678051102090202	7893,6	0278
02267705	022677051102060102	9768,75	0277
02267805	022678050701100102	26406,6	0278
03247601	032476011102090202	642,0004821642	0376
02267805	022678051703010201	21851,25	0278
02047905	020479050701040104	216192,5	0279
02047905	020479051102090202	12126,75	0279
02047905	020479051703030203	915217,5	0279
02047905	020479050701010206	38617,5	0279
02047901	020479011703040104	19712,5	0279
02047903	020479031703040104	42087,5	0279
02047903	020479031703060102	6259,375	0279
02047903	020479030701090102	617,5	0279
02047901	020479010701040204	12712,5	0279
03069605	030696050701040204	289730,154683232	0396
06030101	060301011703010206	17090,4349070548	0601
03169205	031692051102010201	7106,0600948851	0392
06030102	060301021202030203	16273,2598470694	0601
01028305	010283051703040104	1227711,61967597	0183
02047905	020479051703010201	95921,25	0279
01028305	010283050701010106	221469,130897282	0183
02047903	020479030701060102	1543,75	0279
01028405	010284051102090102	348301,035616666	0184
01028405	010284051703030203	152543,152537434	0184
01018403	010184031703030103	803517,678326891	0184
01018401	010184011703060102	928480,147719318	0184
01028405	010284051703040104	786677,889023409	0184
05289001	052890011703040204	264414,311208356	0590
04098601	040986010303060202	246460,174616634	0486
01028405	010284050701090102	621266,455783333	0184
01018401	010184010701040204	1118414,76269097	0184
05289001	052890011703030203	97030,7687728937	0590
05258904	052589041202040204	182874,878277217	0589
04118805	041188050801040104	233850,444315455	0488
05258904	052589041202090202	4718,9025126426	0589
01028405	010284051703030103	223320,454295898	0184
04098601	040986010801010206	192998,134994936	0486
01028305	010283051703090102	1548863,9179674	0183
01028505	010285050701030203	232615,806895446	0185
05289004	052890041102090202	11681,8294641152	0590
04118805	041188050801010101	73066,479271566	0488
01018403	010184031703030203	505974,876686054	0184
01028405	010284050701040204	373267,808717982	0184
01028305	010283050701030103	225876,87728013	0183
05258904	052589040303090202	3652,7767826832	0589
01018401	010184011703030103	1000010,90237594	0184
05289001	052890010701060202	14610,0171134222	0590
01018402	010184021703040204	447922,460913509	0184
01028405	010284051102010106	138389,658423682	0184
01028305	010283050701030203	213480,626564229	0183
01028505	010285050701010206	211444,079355079	0185
01018403	010184030701040204	822312,213982263	0184
04098605	040986050303060202	14910,8121980198	0486
01018402	010184020701090102	192324,8035	0184
01018405	010184051703040104	170141,777635544	0184
03169305	031693051102030203	509301,351587437	0393
03169305	031693051102010101	118198,009790895	0393
03169305	031693050701030203	403523,508372639	0393
03169305	031693051703030103	630212,151951174	0393
04119403	041194030801030103	845717,41330673	0494
03169305	031693051102010206	22022,4839958557	0393
04119403	041194030801040104	3968261,8761851	0494
01028405	010284051102060102	126352,197216666	0184
04119403	041194030801010101	342704,630985135	0494
05289001	052890011102040204	28010,2326388888	0590
01018405	010184051102010206	5347,5923804827	0184
06151405	061514051202010201	2908,599435	0614
04100205	041002051803060202	2981,5058576522	0402
04100205	041002051803010206	11312,0696430401	0402
04100506	041005061803060202	2086,2582666189	0405
04100506	041005061202010201	1563,5747731028	0405
04111003	041110031803090102	22847,9450998411	0410
05141303	051413031202010206	31416,0025654666	0513
02043105	020431051703010201	5662,5	0231
06173404	061734040103090202	81086,9733333333	0634
02182105	021821051102100102	7599,9471080734	0221
02192305	021923050701090202	17456,9652843822	0223
02182005	021820051703010101	12409,5381051065	0220
03242801	032428011703060202	6871,5874484868	0328
02262905	022629051102010106	1500	0229
01014202	010142021703060202	10634,4953922681	0142
01014205	010142050701010206	2390,2627339872	0142
01024203	010242031102050202	1260,7608339482	0142
01014206	010142061703050102	512,8930852872	0142
01014402	010144021703010206	19759,9175930893	0144
01014403	010144031703010201	29403,4258057696	0144
01024503	010245030701060202	4459,7239388542	0145
02185305	021853051102010106	5966,1455229871	0253
04104605	041046050303010201	2696,7093502468	0446
01024501	010245011102060202	1717,6873741417	0145
04104602	041046021202030203	832,2112513119	0446
04104706	041047061202040204	7811,9472060588	0447
04104705	041047050801040204	13475,5667008352	0447
05225201	052252011202090202	22047,6159090909	0552
05215101	052151011202090202	5696,1	0551
05215101	052151010901090202	9251,49	0551
04104905	041049051202010206	40218,2678764406	0449
02185505	021855050701010106	921,717962963	0255
05215104	052151041202010106	425,625	0551
02186705	021867051102010201	1695,75	0267
02197105	021971050701040104	1107,1666666667	0271
02186905	021869051102090202	1132,8	0269
02197105	021971051102030203	828,75	0271
03247603	032476030701060102	110,4857309748	0376
06030104	060301040801010201	34650	0601
05258904	052589041503090202	1883,8242067759	0589
05258903	052589031202090202	12887,9660825929	0589
04118805	041188051803010101	11310,0582434118	0488
05258903	052589031202040204	263428,370790198	0589
05289001	052890011102060202	3645,5998587429	0590
01018405	010184050701040204	60187,3990116675	0184
01018401	010184010701010206	160446,762788493	0184
04098601	040986011803090202	48816,0295558442	0486
04118703	041187030801060202	16961,5698025125	0487
01018404	010184041703040104	19116,4697458055	0184
01028404	010284041102010106	6179,7343135018	0184
01028401	010284011703060102	1490	0184
01018402	010184021102030203	25413,8649456203	0184
01028305	010283050701010201	22986,5753255361	0183
04100205	041002051202030203	3704,0538159524	0402
04100505	041005050801040204	3309,3936927781	0405
04090601	040906010801010201	1704,0415723998	0406
04100802	041008020801010206	401269,220441858	0408
06173601	061736011303040204	242,8571428571	0636
06173603	061736031303010201	194973,945367544	0636
06173504	061735040203010201	108358,791894425	0635
02043105	020431050701010106	1500	0231
02263001	022630011703040204	1387,5	0230
02182205	021822050701040204	148045,367694326	0222
02192405	021924051102040204	5496,796875	0224
01014205	010142050701030203	6538,4793794273	0142
01014202	010142021102060202	1420,7522836049	0142
01024203	010242030701030203	1274,8200875654	0142
01014401	010144011102010206	16883,533466305	0144
01014405	010144051102060202	6907,6895709026	0144
01024402	010244021703040204	16734,9374055692	0144
02185405	021854050701010206	17679,4603708791	0254
02185305	021853051102010101	1340	0253
04104905	041049051803060202	126753,975093273	0449
04105006	041050060303010201	212513,418308982	0450
02195705	021957050701010106	1857,7673492264	0257
02195705	021957051703010206	37495,4742857415	0257
03067303	030673030701040204	869,4837469604	0373
02197205	021972051703060102	988,625	0272
04100505	041005051202010206	2696,7174373347	0405
03169305	031693050701010206	29878,1075755847	0393
02192305	021923050701010201	3068,4357142857	0223
02192405	021924051703010101	668,8	0224
03242801	032428011703060102	1053,7704681799	0328
03164105	031641050701010106	18210,8054872685	0341
01014204	010142041703010206	1002,9474111593	0142
01024401	010244011703010206	3680,4870483294	0144
01014406	010144060701030203	3343,1254916509	0144
01024501	010245011102040204	1719,0294648852	0145
05225201	052252010901010101	7069,4083333333	0552
04104602	041046021202040204	7728,6760302196	0446
04104602	041046020801010206	4736,3394317592	0446
02195805	021958051703100102	5925,7060448459	0258
02186805	021868051703010106	834,25	0268
01018403	010184031703010201	67176,5836982689	0184
05258901	052589010303030203	858,8494292847	0589
01028304	010283040701030203	11570,9136252569	0183
06050702	060507021202010206	12930,0137460962	0607
04119403	041194031803060102	90399,9156982683	0494
04100505	041005051202060202	147,9524235087	0405
04100506	041005061803010201	3728,5930628461	0405
03062705	030627051703010101	11171,6937110578	0327
02192405	021924050701030103	3433,03125	0224
01024202	010242021102060202	650,7442736041	0142
01024203	010242031703010201	837,0224220702	0142
01024404	010244041102010101	2255,736225221	0144
05215101	052151011603010101	4713,5666666667	0551
02047903	020479031102040204	7387,5	0279
04118705	041187051803060202	3895,0162339184	0487
04118803	041188031202030103	4881,0881906743	0488
04100505	041005051803090202	251,9001889922	0405
01024203	010242030701030103	678,8809300715	0142
01024402	010244020701040204	5303,588024907	0144
03247603	032476030701010206	104,9196756772	0376
03247601	032476011102030203	1072,9782929975	0376
04091105	040911050801010206	29935,3251280362	0411
02182005	021820051102010101	3370,4566377402	0220
02192405	021924050701010106	856,265625	0224
02192405	021924051102030103	1205,35	0224
06173401	061734010103060102	820,8	0634
04104805	041048051202090202	203,946231506	0448
05215103	052151030403040204	10719,375	0551
05225203	052252031001090202	486,9	0552
02197105	021971050701040204	2073,5	0271
02186905	021869051102010201	541,5	0269
03247601	032476010701010201	201,5907201741	0376
01028304	010283041703040104	21516,3355913657	0183
02047903	020479030701100202	1428,75	0279
01018406	010184060701060102	1780,6736	0184
03161505	031615051102010101	2481,4107207105	0315
06173404	061734040103010101	26978,048076923	0634
06173503	061735030203010101	16066,1950118846	0635
02192405	021924050701030203	10299,09375	0224
02192405	021924050701010206	2568,796875	0224
05215102	052151020403060202	1468,8	0551
05225203	052252031202090202	827,25	0552
04104905	041049051202040204	118223,017330702	0449
02197205	021972051703100202	960,525	0272
02186905	021869050701100202	768,15	0269
08346005	083460051703080104	4794951,07304867	0860
08346005	083460051703080103	3091915,32661529	0860
08346005	083460051703080106	327921,187446927	0860
08326004	083260041703080102	1018683,64454268	0860
08276005	082760051102080104	46143,3083341193	0860
08356005	083560051703080103	177579,226730358	0860
08316005	083160051703080106	6338,9303285504	0860
08276005	082760051102080102	28559,7103240712	0860
08306005	083060050701080104	38834,9566979145	0860
08326004	083260040701080103	53303,2089018252	0860
08356004	083560041703080104	523637,668682576	0860
08326004	083260041102080104	125002,752874491	0860
08356001	083560010701080104	33470,4551915471	0860
08276005	082760051102080106	2262,1150055906	0860
07299501	072995010701010201	142163,835	0795
07299501	072995010701020202	169989,379	0795
07299501	072995010701060202	260574,691	0795
07291601	072916010701010101	950,035	0716
07298101	072981010701110104	142119,3	0781
07088001	070880010701060102	12736,404127682	0780
07298101	072981011703110204	846503,699	0781
07298105	072981050701110104	13029,62025	0781
07298101	072981011703020102	14326,53085	0781
07298101	072981011703060102	22215,58755	0781
07298101	072981011703060202	160787,48845	0781
07298103	072981030701010201	8778,0835	0781
07299101	072991010701020202	195907,4292	0791
07299101	072991011102020102	16900,5588	0791
07299101	072991011703030103	26805,889	0791
07299505	072995051102010201	3682,75	0795
07299502	072995021102020202	1408,7	0795
07209505	072095051102010201	2121,651774255	0795
07299505	072995051703090202	2586,17	0795
07293301	072933011703060202	93152,411275	0733
07298101	072981011703090102	18867,7691	0781
07298102	072981021703040204	31860,2135	0781
07299105	072991051102020102	329,02	0791
07209101	072091010701040204	325167,07975	0791
07209101	072091011102060202	106717,3252	0791
07299103	072991030701090102	309,681	0791
07298201	072982010701090202	9506,42325	0782
07298105	072981051703060202	5689,5702	0781
07088001	070880010701030203	93164,77868954	0780
07209101	072091011102040104	6446,52575	0791
07299101	072991011703060202	94251,64125	0791
07299105	072991051102040104	693,93225	0791
07299101	072991011703060102	10672,26475	0791
07299502	072995020701090202	753,047	0795
07293301	072933011703040204	1321328,92575	0733
07298201	072982011102030103	3030,9505	0782
07298201	072982010701060102	3749,65235	0782
07298101	072981011102100202	1881,906	0781
07298102	072981020701010201	5093,55	0781
07299103	072991030701020202	2321,237	0791
07299106	072991060701060202	489,468	0791
07293302	072933021102100102	600,366	0733
07134305	071343050701050102	19255,3708237515	0743
07134301	071343011703050102	43248,7787482447	0743
07088005	070880051703010106	69472,66047462	0780
07299502	072995021703110204	2843,05	0795
07134301	071343011102060202	26349,5853960974	0743
07298105	072981050701110204	27347,26725	0781
07298102	072981020701040204	15013,8465	0781
07088005	070880051703030203	179489,46615116	0780
07299103	072991031703020102	158,372	0791
07209105	072091051703110104	3702,4	0791
07201605	072016050701030203	77532,5	0716
07201605	072016051703060202	98258,6409765912	0716
07201605	072016051703030203	131486,25	0716
07291601	072916011703010201	2659,02	0716
07088001	070880011703010201	25831,30404512	0780
07299505	072995050701030203	7995,2	0795
07201605	072016050701100102	677,78617122	0716
07298201	072982010701020202	42051,25055	0782
07298201	072982011703110104	659,9075	0782
07298102	072981020701030103	192,29	0781
07298102	072981020701110204	11011,0665	0781
07299502	072995021102030203	4081,24	0795
07081805	070818051703100202	32603,519517345	0718
07298103	072981031703090102	928,096	0781
07299105	072991050701040204	20463,6855	0791
07299101	072991010701010101	28125,645	0791
07299505	072995051703020202	2605,01	0795
07081805	070818051703030203	313921,168920123	0718
07081805	070818051703040204	378979,02448667	0718
07298106	072981061102110104	1304,7975	0781
07298102	072981021102040204	28466,1045	0781
07088005	070880051102030203	74113,36277055	0780
07209505	072095051703010201	6199,556473005	0795
07081805	070818050701010106	26673,2889714445	0718
07081804	070818041703100202	917,1229422577	0718
07081805	070818051703020202	95533,1460764922	0718
07298105	072981051703030103	6120,37175	0781
07293302	072933021703040104	2686,71	0733
07298106	072981060701060102	127,904	0781
07299101	072991011703010206	5017,685	0791
07088005	070880051703010206	40537,17555358	0780
07298102	072981020701020202	1832,618	0781
07298105	072981051102030103	689,315	0781
07299103	072991031102010201	4464,3005	0791
07293303	072933030701110204	3718,1625	0733
07134301	071343011703010206	37250,590654656	0743
07134301	071343010701060102	1927,9169564604	0743
07085905	070859051703030203	259083,01334419	0759
07084305	070843051102050102	35967,23337274	0743
07134305	071343050701010206	50938,0818215355	0743
07084305	070843051102040204	53410,8483469422	0743
07134301	071343011703050202	171201,939042837	0743
07084305	070843050701060102	6502,5909582512	0743
07085905	070859051703090102	192180,263466786	0759
07134305	071343051703030203	402783,459114427	0743
07134305	071343051102030103	19220,2000463585	0743
07134305	071343051102060202	50164,5919968026	0743
07134305	071343051703010201	66607,145658211	0743
07085901	070859011703020202	59116,520051752	0759
07134301	071343011102030103	3449,8635862095	0743
07134301	071343011102050202	83483,0020393459	0743
07085903	070859031703090202	34976,499931496	0759
07085903	070859031703060102	19758,39902382	0759
07083201	070832011102040104	196754,591798	0732
07085901	070859010701060102	3605,903814732	0759
07293301	072933011102090202	18527,48355	0733
07134301	071343011703010101	4232,3416036288	0743
07085905	070859051703020102	39986,811987688	0759
07083201	070832011703030103	256000,785074	0732
08346001	083460011102080103	401,86045958	0860
07291601	072916011703010101	1482,78	0716
07293302	072933021102020102	1297,998	0733
07083204	070832041102100102	2552,651971	0732
07085903	070859031102090202	2908,265564348	0759
07085903	070859031703030203	53415,3705759	0759
07081805	070818050701010201	3154,0150249803	0718
07134304	071343040701060202	6114,507525322	0743
07084303	070843031102060102	6174,40044112	0743
07081805	070818051102020202	30465,8545088619	0718
07085901	070859010701090202	18580,145849	0759
07298205	072982050701020202	574,56	0782
07085901	070859010701020202	6551,850378472	0759
07085905	070859051703010101	68572,52379375	0759
07296101	072961011703060202	1552,769725	0761
07085905	070859050701010201	2350	0759
07086505	070865051102020202	8559,6685532548	0765
07086505	070865051102030203	22584,8656708178	0765
07085905	070859051102010106	14357,6351211	0759
07085901	070859011102020202	9971,308309852	0759
07086501	070865010701030203	3305,5208894254	0765
07293306	072933060701040104	2661,4495	0733
07299103	072991031703090202	2290,55	0791
07209105	072091050701090102	217,242	0791
07299103	072991031703060202	2034,132	0791
07083201	070832010701040104	302204,465472	0732
07083205	070832050701040204	3477,854886	0732
07299105	072991051102090202	4029,104	0791
07085904	070859041703010106	12386,6816305	0759
07085901	070859011703010106	133185,1752364	0759
07085903	070859031703020202	17945,076696094	0759
07299503	072995031102090202	334,56	0795
07085904	070859040701090102	246951,38286	0759
07084301	070843011102040104	147,4828426425	0743
07134304	071343041703050202	7735,7939623261	0743
07084303	070843031703030203	5639,168825	0743
07296101	072961010701020202	8814,438	0761
07298106	072981061703090202	2288,192	0781
07298203	072982031102060202	132,81	0782
07298203	072982031703030103	516,0125	0782
07298201	072982011703110204	12538,2425	0782
07298103	072981031703060102	950,299	0781
07298102	072981021703020202	2156,734	0781
07085901	070859011102010101	738,82434483	0759
07085902	070859021703030103	9696,9940392	0759
07296101	072961011102020202	4072,5867	0761
07298203	072982031703030203	7959,8375	0782
07298102	072981021703060202	3645,192	0781
07298202	072982021703040204	1435,928	0782
07299101	072991011102010206	6280,525	0791
07088005	070880050701040104	28821,88016711	0780
07299105	072991050701030103	783,586	0791
07299106	072991061703010201	1702,265	0791
07299503	072995030701090202	1035,21	0795
07086501	070865011703060202	972,248325185	0765
07296101	072961011703090102	608,61425	0761
07296101	072961011102040104	2819,343	0761
07134304	071343041102030103	590,51706565	0743
07299105	072991051703010201	5919,292	0791
07209102	072091021703010101	164,43	0791
07299105	072991051703060102	261,6142	0791
07134302	071343020701030203	2725,8968669525	0743
07298102	072981021102060202	3491,7144	0781
07299503	072995031703010206	2395,59	0795
07083201	070832010701020202	4271,9721128	0732
07088004	070880041102010106	130	0780
07086505	070865050701090202	2567,3132464993	0765
07296101	072961011703060102	356,225025	0761
07299103	072991031703030103	1243,27	0791
07298102	072981021102030103	556,43	0781
07298103	072981030701110204	15237,627	0781
07298102	072981021703060102	773,208	0781
07088004	070880041703060102	1757,8731208	0780
07298102	072981021102040104	2574,9255	0781
07298106	072981061703020202	3601,6973	0781
07083205	070832051703090102	23351,83694184	0732
07293305	072933050701100102	170,599	0733
07298206	072982061703040104	469,682	0782
07298106	072981061703030103	2423,145	0781
07298105	072981051102010201	5362,45	0781
07298102	072981021703040104	3716,7165	0781
07296101	072961011102100202	1374,5615	0761
07299102	072991021102030103	143,185	0791
07299103	072991031703040204	10646,275	0791
07298106	072981061102090202	440,99	0781
07299103	072991031703010206	710,1	0791
07293303	072933031703040104	4125,68325	0733
07293305	072933051102100102	617,8068	0733
07293305	072933051703100102	297,3412	0733
07293303	072933031703030103	3074,67	0733
07209102	072091020701040104	109,395	0791
07209103	072091031703040204	1089,51	0791
07291605	072916051703030203	1223,43	0716
07083201	070832011102040204	47461,198968	0732
07085903	070859030701010106	412663,3070201	0759
07081801	070818010701100202	172,1110339004	0718
07298202	072982020701020202	527,7475	0782
07299102	072991020701010201	994,29	0791
07299503	072995030701010201	1814,9	0795
03242801	032428011102090202	984,57666885	0328
01028404	010284040701030103	61830,1468315393	0184
04118803	041188031202090202	168,5687292667	0488
01018402	010184020701010201	14454,4656516706	0184
03060905	030609051102010106	4243,760837187	0309
01024203	010242030701010206	615,8416308491	0142
01028503	010285030701060102	1170,26	0185
06151403	061514031403030203	6320	0614
03247601	032476011703010201	311,3591974145	0376
05215103	052151031603030103	241,0833333333	0551
03067303	030673031102010201	229,05603786	0373
05225203	052252030403030103	310,1666666667	0552
07084304	070843041703050102	4831,365818712	0743
07298202	072982021102010201	278,4925	0782
07298205	072982051703020202	379,48	0782
07209105	072091051102030203	1654,055	0791
02185404	021854041703040104	254,7613636364	0254
02192305	021923050701010101	1022,8119047619	0223
02047901	020479010701010101	512,5	0279
01024202	010242021102010106	215,1260881	0142
01024403	010244030701010201	271,8643537246	0144
02185503	021855031703060102	251,375	0255
01018405	010184051703010201	7497,7432951875	0184
01028304	010283040701010106	6406,760054593	0183
07299106	072991060701040104	253,587	0791
07293303	072933031703010101	1317,13725	0733
07085903	070859031102060202	5175,796693044	0759
07298102	072981020701090202	1438,68	0781
07088004	070880041703090102	1204,6243736	0780
07088004	070880040701040204	8777,34707256	0780
07209102	072091021102030203	299,4	0791
07209103	072091030701030203	521,265	0791
07084303	070843030701040204	2493,75	0743
03242801	032428010701060102	119,458931823	0328
02192405	021924050701090102	719,95	0224
01024401	010244011102010106	132,2788962948	0144
01014404	010144041102060202	3810,1161422651	0144
05258904	052589040801010201	3627,9178621825	0589
07293306	072933060701110104	763,3	0733
07296101	072961011703090202	2141,45275	0761
07084303	070843031703050202	2655,8547783252	0743
07209102	072091020701040204	2244,905	0791
07293306	072933061703110204	1857,024	0733
07298205	072982051102040204	3336,17375	0782
06151404	061514040203040204	1100	0614
01014202	010142021102010106	153,8602504143	0142
01024401	010244010701010106	255,8333648102	0144
05225203	052252030901040204	4467	0552
01014202	010142020701010206	581,1407415781	0142
01014204	010142040701040104	760,3701593047	0142
05225202	052252021202040104	105	0552
07081804	070818041703020102	961,1530055123	0718
07134302	071343021703010206	25905,921372	0743
07298203	072982031703010201	6147,9625	0782
07085903	070859031102040104	6421,26267556	0759
01014202	010142021102010206	399,4289995857	0142
01028504	010285041102030203	2944,717134151	0185
04118705	041187050303090202	110,5936261781	0487
07209101	072091010701010206	799,695	0791
07083205	070832051102040204	2071,5617302	0732
07086501	070865010701030103	1416,6518097537	0765
07298106	072981060701020202	734,418	0781
07299102	072991021703060202	507,648	0791
04104602	041046021803060202	107,7101438727	0446
06050704	060507041703040204	7717,47131069	0607
01014404	010144041102090202	838,8848859999	0144
01014404	010144041703010206	396,7003594801	0144
07293302	072933020701060202	783,003	0733
07083201	070832011102100102	8615,316852	0732
07134302	071343020701040204	242,669412175	0743
06050703	060507031202010201	445,78238341	0607
07293302	072933020701060102	138,177	0733
07081801	070818010701010201	452,9176152072	0718
07085904	070859040701010106	1940,7101166	0759
07299102	072991020701090202	464,75	0791
07086504	070865040701040204	764,441985902	0765
02047902	020479021703010106	112,5	0279
04104805	041048051202010201	169,3168584284	0448
05225203	052252030403030203	2791,5	0552
08306005	083060051102080101	11793,9448976902	0860
01014406	010144061703030103	526,2730493641	0144
02047903	020479030701010206	3000	0279
01028504	010285041102010201	1782,9722901037	0185
07209105	072091051102040204	1405,8005	0791
05258903	052589031503090202	1587,9810087853	0589
03169304	031693041102100102	321,53509708	0393
01018404	010184041102010206	2363,9887158421	0184
07085903	070859031102030203	5811,6066073	0759
07088004	070880041102030203	300	0780
07209103	072091031703060202	362,7	0791
01018402	010184021102010101	25958,1937841715	0184
03247604	032476040701060202	222,66464141	0376
08276001	082760011102080104	2846,0654295611	0860
03121204	031212041703030203	1500	0312
07134303	071343031703040204	1686,25	0743
03121201	031212011703030203	1500	0312
05215103	052151030403010206	303,75	0551
01014404	010144041703010201	355,178396513	0144
03242801	032428011102060102	419,128519095	0328
02185503	021855031102010201	1508,25	0255
07088002	070880021703030203	163,8	0780
02182205	021822050701010201	7979,375	0222
01024202	010242020701010206	793,4052628953	0142
03242804	032428041102030203	678,4364304242	0328
06151401	061514011403010201	4620	0614
07085904	070859040701040204	2514,0917466	0759
07081801	070818010701010101	4076,2585368644	0718
07134304	071343041102010206	427,5	0743
07081804	070818041703030103	908,1458872613	0718
07293302	072933021703100202	144,092	0733
01028301	010283011703060102	1490,232	0183
05215102	052151020403040104	102	0551
02185503	021855030701060102	251,375	0255
01028303	010283030701040104	15182,018954686	0183
08346001	083460010701080101	185,8077901041	0860
07209105	072091051703010206	158,34	0791
01018405	010184051102010101	10790,8675291098	0184
01018404	010184041102030103	2733,3406814714	0184
07081804	070818040701020202	423,8680612285	0718
07296101	072961011703110204	1711,71	0761
02182001	021820011703090202	108	0220
07296105	072961051703100202	107,445	0761
03161505	031615050701010101	652,5905834077	0315
03242801	032428011102040104	163,5053208318	0328
07086504	070865040701060102	266,9	0765
02193905	021939051703030203	5064,75	0239
04104705	041047051202090202	180,7488005526	0447
07086501	070865011102010106	153,4897151666	0765
07293306	072933061102100202	124,865	0733
02192405	021924050701010201	1015,5	0224
06030102	060301021202060202	9985,0697346954	0601
06030102	060301021703030203	35673,0300224456	0601
06030103	060301031202030203	32946,0775310507	0601
04100202	041002020303040204	203960,361650828	0402
04100205	041002051803040204	8297,2237191477	0402
04090305	040903050303040204	54274,0821806815	0403
04090305	040903050801060202	5065,2230283562	0403
04100202	041002021202060202	10940,6707609152	0402
04090305	040903050801040204	33044,5059271884	0403
06030102	060301020801010201	2564,7300984105	0601
06030101	060301011703060202	27169,570609738	0601
04100406	041004060801010201	12221,325529773	0404
04090601	040906010303030203	135561,276463994	0406
04090601	040906011803040204	26729,2322433628	0406
04090601	040906010801030203	86468,7367653302	0406
04100406	041004060303060202	5511,0447904635	0404
04100406	041004060801040204	137151,461643904	0404
04090301	040903010801010206	126399,566683018	0403
04090301	040903010801090202	26845,9823350046	0403
04100506	041005060801030203	8590,8409634564	0405
04090601	040906010801060202	11074,9497902785	0406
04100506	041005061803010206	6245,3652118335	0405
04090301	040903011202010206	53704,5704532548	0403
03060905	030609051102030203	195550,589652334	0309
03060905	030609050701030103	103901,829324276	0309
06050705	060507051202010206	167320,207174493	0607
04100802	041008020303040204	9189725,46304855	0408
04100802	041008020303060202	959615,303022406	0408
04100805	041008050801060202	194468,851218455	0408
06050705	060507050801090202	252515,47130054	0607
06050705	060507051703010206	521109,432810763	0607
06050701	060507011202060202	92551,0770069174	0607
04100802	041008020801060202	567455,445877719	0408
06050705	060507051202030203	686085,398483783	0607
06050701	060507011703030203	344293,608868316	0607
04100802	041008021803040204	1801741,91685928	0408
04100802	041008020801090202	355028,110988833	0408
04100805	041008051202030203	290696,295838953	0408
06050701	060507011703010206	125389,91661584	0607
06050703	060507031202090202	3213,3184797518	0607
06050702	060507021703030203	158282,050605367	0607
04091101	040911010303010206	279418,797632049	0411
04091101	040911010303010201	313180,395724544	0411
04091101	040911011803090202	89764,6428285625	0411
04091105	040911051803040204	300318,077088185	0411
04091101	040911010801060202	355553,405996762	0411
04091105	040911051803010201	5206,132368084	0411
03060905	030609051102100102	60785,9603990918	0309
04111003	041110031202060102	69069,7447378602	0410
04111005	041110050303010106	118550,71791215	0410
04111005	041110051202010106	178489,343636715	0410
04091105	040911050801060202	44756,4564036592	0411
04100802	041008021803010201	118396,927265023	0408
04111005	041110050801010101	65780,4356624254	0410
03060905	030609051703030203	350389,109757697	0309
04111003	041110031202010101	81484,3774797163	0410
04111003	041110030303060102	91173,2191606042	0410
04111005	041110050303090102	24292,5304795034	0410
03060905	030609050701030203	231437,887610421	0309
03121205	031212051703030203	2022400	0312
05141305	051413050601030203	1112564,62072969	0513
05141303	051413031703010206	132501,774800591	0513
05141303	051413030601040204	266762,161737807	0513
04091101	040911011803010201	50361,2132989774	0411
06151405	061514050203090202	61032,303750537	0614
02041605	020416051703040204	436443,75	0216
03161505	031615050701040204	25022,6083697135	0315
06151401	061514010501030203	152984,415106564	0614
03161505	031615051703010101	5723,6153861801	0315
02041605	020416051703010101	16175	0216
02041605	020416050701100102	10659,375	0216
06151405	061514050501030203	230922,274550782	0614
06151401	061514010203010206	79559,3344368063	0614
02041605	020416051102100202	3678,75	0216
06151403	061514030203040204	51972,9848467849	0614
03061705	030617050701030203	1330834,09999981	0317
03061705	030617050701100202	676028,083101535	0317
03061705	030617050701040204	1733430,52773009	0317
03071905	030719051703040204	4619840,37866098	0319
02182205	021822051102010106	5716,2009803922	0222
02182205	021822051703060102	211143,343784333	0222
02182005	021820050701040104	34254,4011984356	0220
03071905	030719051102040204	823147,655205166	0319
02182105	021821051102060102	12666,5785134556	0221
02182005	021820050701100202	47302,1933445141	0220
02182005	021820051102040204	67787,1992148165	0220
02182005	021820050701010101	3960,6752563642	0220
02182205	021822051703040104	335043,532924497	0222
03062605	030626051703040204	640897,77723597	0326
03242605	032426051102060202	46923,0919136947	0326
02192305	021923051102030203	21120,6420553646	0223
02192305	021923051703030103	61859,0760612635	0223
03062605	030626050701040104	119972,759624303	0326
02182205	021822051102060202	66180,8859994172	0222
03062605	030626051102030203	172608,707155019	0326
02192305	021923051703010101	5726,1052547453	0223
02192305	021923051102010106	1770,2447265318	0223
03062605	030626051102040204	238383,566931844	0326
02192305	021923050701040104	29576,7196526084	0223
02192405	021924051703040204	22424,0281249999	0224
02192405	021924051703010106	2635,628125	0224
02192405	021924050701040204	9604,796875	0224
03242805	032428051703090202	656487,915416404	0328
03242805	032428051703060202	802374,118065976	0328
03242805	032428051102030203	407151,898905286	0328
03062705	030627050701090102	15617,2838755405	0327
03242805	032428051102090202	201426,370331588	0328
02262905	022629050701060102	55335	0229
02262905	022629051703060202	331987,5	0229
03062705	030627050701010206	6160,5387673213	0327
03242801	032428011703030203	5908,256060042	0328
02263005	022630050701060202	368955	0230
02263005	022630051102100102	32763	0230
06173504	061735040501040104	1853906,61857153	0635
06173503	061735030501090102	160827,994980487	0635
06173503	061735030203030203	710373,717598844	0635
06173504	061735041202030103	477124,222444233	0635
06173504	061735041202060102	151581,49792145	0635
06173503	061735030501040204	1691286,36014201	0635
06173503	061735030501040104	1098410,83805447	0635
06173603	061736031303060102	370349,285572333	0636
06173403	061734030103060202	56385,0651945755	0634
06173504	061735041202090102	160946,379910301	0635
06173604	061736041303040204	1674813,07203002	0636
06173403	061734030103040104	201776,65429185	0634
02043105	020431050701090202	1391,25	0231
01024205	010242051703030203	1002476,95734541	0142
01024205	010242051102050102	382752,345157944	0142
01014201	010142011703060202	1465900,92688327	0142
01024205	010242051703030103	547234,768793907	0142
01024205	010242051102040104	877589,948215029	0142
01024205	010242050701010201	89600,9918966475	0142
01024205	010242051703060202	3032065,12281428	0142
01024205	010242051703010101	97398,4970402049	0142
01024205	010242050701030203	536496,083401783	0142
01024203	010242030701040204	6967,9050732061	0142
01024205	010242051703010201	157397,416956283	0142
01014201	010142010701050202	72003,7049345157	0142
01014203	010142030701010106	11628,6573335056	0142
01024204	010242041102050102	19568,1522900508	0142
02183805	021838051703090202	73589,7363192904	0238
02183805	021838051102100202	21497,7771559233	0238
02183805	021838051703030203	212492,6220898	0238
03164105	031641050701100102	160568,838128288	0341
01014203	010142031703030103	72776,4250767234	0142
02183805	021838051703040104	265858,092976557	0238
03164105	031641051102010201	44482,725204235	0341
01014201	010142010701010106	2375,0657782813	0142
01014203	010142031102040104	66349,881189225	0142
01014203	010142031102050202	24463,2169978706	0142
01024204	010242041703050102	48514,1654753775	0142
01024201	010242011703050102	2714,5606582264	0142
01014203	010142031102030203	38827,3563455559	0142
01014202	010142021703050102	3147,2549792985	0142
01024201	010242011102040204	2949,0009443036	0142
01024201	010242011102050102	803,5583024134	0142
01014201	010142011102010101	9960,7884728745	0142
01014205	010142050701040104	9667,9459493636	0142
01014203	010142031703010106	27103,3540498923	0142
01024204	010242040701060202	85267,2797343469	0142
01014202	010142021102040204	3919,2226631546	0142
01014202	010142020701040204	8044,5157067799	0142
01024201	010242010701040104	1560,5076818849	0142
01024204	010242041703010206	11879,8214736577	0142
01024405	010244050701040204	4091227,36031509	0144
01014401	010144011703040104	246929,166988844	0144
01024404	010244041102090102	47051,6670541667	0144
01024405	010244051703010106	518881,41904436	0144
01014403	010144031102060202	144192,091130944	0144
01024404	010244041703090102	115267,477051699	0144
01024404	010244041703090202	193822,369322963	0144
01014403	010144031703090102	82433,3641061166	0144
01014403	010144031703090202	140978,530652343	0144
01014401	010144011102040204	390481,355167174	0144
01014403	010144031102040104	54940,231490446	0144
01014403	010144031102040204	244368,88584745	0144
01014401	010144011703010101	32892,9446590776	0144
01014403	010144030701090102	29633,8417576911	0144
01014405	010144051703010206	9783,8281560395	0144
01014405	010144051703040104	14122,7274689487	0144
01024401	010244011102040204	11038,0699211946	0144
01014405	010144050701010106	1315,4513684368	0144
01014402	010144021703090102	10751,6342759588	0144
01014405	010144051102010106	994,9975440613	0144
01014401	010144011703010106	12327,4843368709	0144
01014403	010144031703010206	85677,9228320377	0144
01014405	010144050701040204	19425,8035040383	0144
01014405	010144051102090102	1141,8230380693	0144
01024404	010244040701010201	22028,1492912494	0144
01014403	010144030701010206	33436,9709097049	0144
01014403	010144031703010101	8030,2742347069	0144
01024504	010245041102040204	20632,0456895211	0145
01024505	010245050701010201	65772,4208901188	0145
01024504	010245040701040204	47177,9236987271	0145
01024402	010244021703060202	15364,2509341848	0144
01024502	010245021703030203	688,1084208333	0145
03236305	032363051703090202	184425,215263341	0363
03236305	032363050701030103	33086,1848325563	0363
02046205	020462050701040104	78877,5	0262
02046205	020462051703090102	37494	0262
02195705	021957051703100102	39064,8160633641	0257
03236305	032363051703030203	255994,897760348	0363
02046205	020462051703010201	80940	0262
02195705	021957051703060102	65108,0267722736	0257
03236305	032363051703010201	75835,458245677	0363
02046205	020462051703010106	53790	0262
02195605	021956051102100202	19532,19196749	0256
02185505	021855050701090202	28311,6892109919	0255
02195705	021957051102040204	26071,4644499455	0257
02046205	020462051102100102	6364,5	0262
02195605	021956051703010206	35178,5840629199	0256
02195605	021956050701040104	42843,7912393711	0256
02185505	021855051102030103	50398,7174484801	0255
02195705	021957050701040104	23471,8675845765	0257
02195705	021957050701030103	8517,1732387788	0257
02046205	020462051102060202	17107,5	0262
04104602	041046020303010201	2295,9728845108	0446
04104705	041047050303090202	1732,0673476325	0447
04104602	041046020303030203	4230,5627318613	0446
04104805	041048050303040204	1297,5860799838	0448
04104605	041046051202030203	1319,9488219138	0446
04104806	041048060303040204	32841,4828308645	0448
04104806	041048060303090202	3334,6491180973	0448
04104706	041047060801040204	49824,9250356912	0447
04104905	041049051803010206	135284,46349722	0449
02185405	021854050701090202	45750,9710422337	0254
05225204	052252041202010201	31485,3749999999	0552
05225201	052252011603040104	276580,64774531	0552
05225204	052252041603060102	104377,870021645	0552
02185305	021853051703060202	86187,8320433503	0253
05215104	052151041603030203	318919,132584776	0551
05215101	052151011603030203	212326,878571428	0551
05215101	052151010403040204	692205,882142857	0551
05225201	052252010901030103	81154,0041666666	0552
05215104	052151041603040104	129384,032202274	0551
02185305	021853051703030203	120745,080422183	0253
02185305	021853051102090102	2981,5662900934	0253
05225204	052252041202040104	143888,907638888	0552
05225204	052252040403010106	2393,3333333333	0552
02185405	021854050701090102	20259,1227721604	0254
05215101	052151011603060202	108669,817499999	0551
05225201	052252011202060202	99069,5261363636	0552
05225201	052252010403040204	351630,599999999	0552
05225204	052252041603010106	11544,9772095959	0552
05225201	052252011001060202	201157,764999999	0552
02185405	021854050701010106	7588,5188415751	0254
04105006	041050061803040204	1556385,11476583	0450
05215101	052151011202030203	16494,7499999999	0551
02185505	021855051102040104	44136,0063115763	0255
02195805	021958051703090102	3950,4706965639	0258
02195705	021957050701060202	25044,1801305628	0257
02185505	021855051703010106	30324,833088115	0255
05225201	052252011202090102	5674,9851010101	0552
05215101	052151011001090102	1696,1833333333	0551
04104906	041049061803030203	909309,165196214	0449
05225201	052252010901090202	48589,9499999999	0552
05215101	052151010901010106	2106,5125	0551
05225201	052252010901090102	11924,4666666666	0552
05225202	052252021001060202	1402,8	0552
05215104	052151041001040204	181848,999999999	0551
02195705	021957051703090202	35267,9883022769	0257
02195805	021958051703060102	9876,1767414098	0258
05225201	052252010403010101	6965,4583333333	0552
05225204	052252040901060202	118698,474999999	0552
05215104	052151041001030203	87903,3749999999	0551
05215101	052151010403010101	7050,630952381	0551
04105005	041050050801010201	97836,4403462048	0450
02185505	021855051102100202	28871,4778474025	0255
05215104	052151041202010201	2517	0551
05215101	052151011202060102	2761,6833333333	0551
03066405	030664050701040104	466662,341231249	0364
03066405	030664050701010201	99027,858092815	0364
03076605	030766050701100102	255964,094444116	0366
03076605	030766050701040204	2391227,18113629	0366
03076605	030766051102030103	326126,97669426	0366
03076605	030766051102060102	394982,375310507	0366
03076605	030766051703010106	181893,651988187	0366
03076605	030766050701100202	977038,91351112	0366
03076605	030766051703010206	845313,898299746	0366
03076605	030766051102010206	99015,2512139387	0366
02186705	021867051703090102	18049,5173069271	0267
02186705	021867051703100102	27074,2759603907	0267
02186705	021867050701090202	2889,1236201299	0267
02186705	021867051703030103	46687,5831349206	0267
02186705	021867050701100102	2426,5618100649	0267
03237305	032373050701090202	20231,0549688926	0373
03237305	032373051102030203	19859,3168287408	0373
02197005	021970051102060102	11557,1799100691	0270
02197005	021970051703060102	58649,3608753954	0270
02197005	021970051102040104	11616,3572575085	0270
03237305	032373051703010206	33223,4055972909	0373
02197005	021970050701060102	12289,4578599475	0270
03237305	032373051703010106	9091,594402709	0373
03237305	032373050701010101	4302,5290162171	0373
03067305	030673050701010106	15957,4538088754	0373
02186805	021868051703100102	31092,1674999999	0268
02186805	021868051703100202	38800,7624999999	0268
02186905	021869051703060102	11479	0269
02186805	021868051102060102	5936,63125	0268
02197005	021970050701030103	6321,1519917493	0270
02186805	021868051102100102	3561,97875	0268
03247605	032476050701090102	62695,3314889696	0376
03247605	032476051703040204	2668253,38189312	0376
03237505	032375050701090202	61491,7969008783	0375
03237505	032375050701040204	110457,044295778	0375
03247605	032476051102030203	912030,366321917	0376
03247605	032476051102040204	1173061,64922354	0376
03247605	032476051703060202	1699076,74776782	0376
03247605	032476051102030103	151289,227344506	0376
03247605	032476051703010106	59422,481751566	0376
03067303	030673031703040204	1429,0318999086	0373
03067405	030674051102040104	64672,8134728325	0374
03067405	030674051102010106	11157,1471022944	0374
03067405	030674050701010106	15290,2578083167	0374
03247605	032476051102010106	10495,5836067361	0376
02267705	022677050701040104	26236,25	0277
02267805	022678051703010106	116521,25	0278
02267705	022677051703040104	90156,25	0277
02267805	022678051703100102	80489,4	0278
02267805	022678051703090202	62377,2	0278
02267705	022677051703010206	184672,5	0277
02267805	022678050701060202	63409,5	0278
02267805	022678051102040204	25361,25	0278
03247603	032476031102090202	194,8246293825	0376
02267805	022678051703010101	8973,75	0278
02267805	022678050701010106	18023,75	0278
02267805	022678051102090102	6536,8	0278
02267805	022678051102030203	26853,75	0278
02267705	022677051102030203	7901,25	0277
02047905	020479051102030103	50578,75	0279
02047905	020479050701060202	70134,375	0279
02047905	020479051703010106	85523,75	0279
02047905	020479051102030203	95756,25	0279
02047905	020479050701090102	15199,25	0279
02047905	020479051102100202	18190,125	0279
02047901	020479011703090102	2419	0279
03069605	030696051703100102	109245,411717646	0396
03069605	030696051703100202	197303,367652995	0396
03069605	030696051703060102	133522,169773532	0396
03069605	030696051102060202	102448,166606737	0396
03169205	031692051102030203	29205,8553983768	0392
03069605	030696051102100202	83821,2271719057	0396
06030103	060301030801090202	8126,0893841583	0601
02047901	020479010701060102	1521,25	0279
02047903	020479031703090102	2503,75	0279
01028505	010285050701040204	864731,851916157	0185
01018401	010184011102040204	811924,96090896	0184
04098605	040986050303030203	204093,319063288	0486
04098601	040986011803040204	1057931,17277923	0486
01028305	010283051102060102	205908,778699999	0183
05289004	052890041703010201	151758,273104636	0590
05289004	052890040701040204	464388,47720217	0590
05289004	052890041102040204	222638,314653526	0590
04098601	040986011202090202	63452,3836162097	0486
04098601	040986011202030203	669271,646255584	0486
01018401	010184011703030203	681025,61777405	0184
01028505	010285051102010106	187012,096440444	0185
01028405	010284051703060102	325357,318516666	0184
04098601	040986010801090202	143902,335138713	0486
05258904	052589040303060202	14267,46130871	0589
01018403	010184031703060102	902632,039677567	0184
01028305	010283051102010101	28377,8582910369	0183
05258904	052589040303030203	43261,3752666757	0589
01018402	010184021102040104	247390,354739988	0184
01028504	010285041703040204	54648,1849548331	0185
05289004	052890040701010201	35742,2768642713	0590
04118703	041187030801010106	33340,7196737708	0487
05289001	052890011703060202	54077,9134085015	0590
05289001	052890011102030203	12333,2777777777	0590
01028505	010285051102090102	935090,553724861	0185
03169305	031693051703040204	2281998,42111689	0393
03169305	031693051703060102	382735,527562737	0393
03169305	031693051703060202	375550,557782407	0393
03169305	031693051703010101	202271,195478892	0393
03161505	031615051102040204	20145,2924809156	0315
06151405	061514050203010206	77956,5441934636	0614
06151403	061514030501030203	6534,26310507	0614
06030104	060301040801010206	40460	0601
06030102	060301020801010206	15050,8755714808	0601
04100405	041004050303060202	1916,1952030752	0404
04100405	041004051803010201	4394,6339554133	0404
06050703	060507031703090202	33370,2947545848	0607
04111003	041110030801090102	11664,4177056698	0410
03121205	031212051102060202	67320	0312
03121205	031212051703010206	187100	0312
02043105	020431051703060202	15506,25	0231
06173403	061734030103030103	125733,710784313	0634
02182105	021821050701010101	1577,9162531017	0221
02192405	021924050701060202	5399,625	0224
03071905	030719051102030203	440274,978598402	0319
02182105	021821050701060202	30564,6253448963	0221
02263001	022630011102060102	180	0230
03164105	031641051703010201	66755,5856927485	0341
02183705	021837051703090202	12094,68	0237
02183805	021838051102060102	14473,6539755129	0238
06173604	061736041303010206	330208,5374729	0636
01024203	010242031102030203	2263,1049076028	0142
01014202	010142021102050202	212,0561489725	0142
01024204	010242040701010201	2941,9159124826	0142
01014201	010142010701010201	24268,7077980873	0142
01014406	010144061102090102	440,0117057533	0144
01014402	010144020701010206	3032,198715378	0144
01014403	010144031102010206	21056,0908398511	0144
01014406	010144061102040104	939,9566749321	0144
01014402	010144021102030203	6563,9262872008	0144
04104806	041048061202040204	7403,3420356055	0448
04104705	041047050801060202	2235,4168745617	0447
04104605	041046050303060202	1448,6567589648	0446
04104605	041046050303040204	4811,1058399871	0446
05225202	052252021001040204	1921,5	0552
05225201	052252011001010101	12601,2499999999	0552
05225203	052252031603040204	40530,2678571428	0552
05215104	052151041202090102	515,5	0551
02195605	021956051102060202	32553,65327915	0256
04105005	041050051803040204	452170,27158978	0450
02195805	021958051703040104	14758,5511952378	0258
02195805	021958051102060102	1588,7495915033	0258
02185503	021855031703090102	100,55	0255
02186805	021868050701100202	3842,8875	0268
02197205	021972051703090202	640,35	0272
02186905	021869050701040104	6048,25	0269
03247601	032476011703090202	1156,7063415079	0376
03247601	032476010701040104	407,0024073034	0376
01028405	010284050701010201	14267,7616129895	0184
01028305	010283051703010101	52293,0624666621	0183
04118803	041188030801030103	26866,510212056	0488
02047903	020479031102030203	2212,5	0279
01028505	010285051102010201	30767,5766115217	0185
02047903	020479031703010101	2475	0279
02047903	020479030701040204	22556,25	0279
01018403	010184030701010106	173256,676164136	0184
04118703	041187031202010106	54431,5866293549	0487
04119403	041194031803010101	107823,982322652	0494
04100405	041004050303090202	1916,1952030752	0404
05141304	051413041202090202	10552,5554351683	0513
03161505	031615050701040104	20603,0021402864	0315
02043105	020431051703030203	46237,5	0231
02185404	021854041703090202	116,25	0254
02185405	021854051102010201	7184,3256118881	0254
04104706	041047060801090202	3739,9584274328	0447
04104705	041047051202010206	8961,9116670699	0447
04104602	041046020303040204	3872,3673354964	0446
02195805	021958051102100202	1316,2492647059	0258
02186705	021867050701010206	13967,0966533466	0267
01018406	010184060701030103	29988,2680802495	0184
04118803	041188030303010101	14501,4575904253	0488
05258903	052589030801030203	150612,839514141	0589
01028505	010285050701010101	37497,9020570996	0185
04118805	041188050303030103	30440,2119551253	0488
01028505	010285051102010101	32528,3255134782	0185
04118805	041188050801090202	4972,6763308875	0488
02192405	021924051102040104	1832,265625	0224
02192305	021923051102010101	1468,9166666667	0223
06151401	061514010501010201	6839,7935816667	0614
06151402	061514020501060202	292,5	0614
06151405	061514050501010201	9183,720503225	0614
03071905	030719051703010206	244581,613734674	0319
01024201	010242011102030203	225,6391598002	0142
01014204	010142040701060202	1449,1360657238	0142
01024203	010242031703010101	596,49845738	0142
01014204	010142041102050102	652,3611134073	0142
04104605	041046050303030203	1969,0385961485	0446
02186905	021869051102040204	7855,125	0269
02047902	020479021703100202	247,5	0279
03247603	032476030701090202	597,8565577849	0376
04118703	041187031803010106	7528,6881713767	0487
01028504	010285041102040104	19223,2027909548	0185
01018406	010184061102040204	13343,2598505292	0184
01028504	010285041703090102	71745,34003744	0185
05258903	052589030801010206	22327,3330395019	0589
03242803	032428031703090102	641,9531936979	0328
03071905	030719050701010206	34961,1949405905	0319
02192405	021924051703090102	3534,3825	0224
01014205	010142051703010101	968,4392030632	0142
02183805	021838051102090102	5789,4615902052	0238
02193905	021939051703030103	5435,75	0239
01014204	010142041703030103	578,9518363232	0142
01014406	010144061703030203	2539,3473663329	0144
01024503	010245030701010206	1244,966189474	0145
05225203	052252031202040204	5556,375	0552
04104706	041047061202060202	1070,0426620783	0447
02195805	021958050701090202	547,4333333333	0258
02197105	021971051102060202	1305,25	0271
02186905	021869051102010206	384,75	0269
01018405	010184051703030203	26098,6227807746	0184
04118805	041188051202090202	3374,3477893083	0488
01018402	010184020701010206	49366,4779536881	0184
05258903	052589031202060202	57851,8671609416	0589
04100205	041002051803030203	4340,8529469419	0402
02262905	022629051102010101	725	0229
06173504	061735041202010201	39785,1220067219	0635
05215101	052151010901010206	18958,6125	0551
02197105	021971050701060202	201,375	0271
02047902	020479020701040204	750	0279
01028404	010284041102010206	3407,2986864982	0184
06151403	061514031202090202	294	0614
01014205	010142050701010101	804,3817761914	0142
01014201	010142011102010106	1168,9886682574	0142
01014405	010144051703010101	520,9904424096	0144
01024501	010245011102030203	739,356257	0145
04104805	041048050801010206	3525,0488958872	0448
01018405	010184051102010106	9228,9492861839	0184
01018405	010184051703010206	25804,7911508845	0184
01028304	010283040701060102	6251,5156	0183
02192305	021923051102010201	4406,75	0223
05225201	052252010403010206	8564,625	0552
02185503	021855030701090102	100,55	0255
08346005	083460051102080101	9140,3307028729	0860
08336005	083360051703080104	151525,570807785	0860
08276005	082760051703080103	453582,483192883	0860
08356005	083560051703080104	398693,159550617	0860
08276004	082760041703080102	8862,3305156871	0860
08326004	083260040701080104	89210,2202556082	0860
08326004	083260041102080101	5531,1595438748	0860
08356005	083560051102080103	23868,806832912	0860
08306005	083060051102080102	53492,5066603809	0860
08306005	083060051102080106	1017,9386050205	0860
08326004	083260040701080101	8608,7968503083	0860
08276003	082760031703080101	21008,2092213202	0860
08326005	083260050701080104	194,9662196661	0860
04098605	040986051803040204	171244,603786538	0486
01018402	010184021102060102	39112,2267444444	0184
07299501	072995011703060202	456823,343	0795
07299501	072995011102060202	194374,702	0795
07299505	072995050701110204	6853,56	0795
07299501	072995011102010206	61975,525	0795
07201605	072016051102090202	18322,375	0716
07201605	072016051102100202	8920,86437885	0716
07298101	072981011102040204	647724,70175	0781
07298201	072982010701040104	31501,89875	0782
07298201	072982010701020102	2898,70145	0782
07088001	070880010701020202	44303,255999052	0780
07298101	072981011102010101	32289,80425	0781
07298101	072981011703010101	108026,3125	0781
07298105	072981050701040104	13796,56275	0781
07299101	072991011703110104	110977,44675	0791
07299101	072991011102020202	178881,6402	0791
07299101	072991011102040204	624510,29025	0791
07209101	072091010701060202	374393,41695	0791
07209101	072091010701090102	14875,6294	0791
07299101	072991011703020102	6081,6941	0791
07209101	072091010701030203	291202,0295	0791
07209101	072091010701010201	274028,416	0791
07209505	072095051703020202	83848,5737828144	0795
07293301	072933011102040104	234214,458875	0733
07088005	070880051703090202	75798,588111702	0780
07088001	070880011102020202	38782,94721701	0780
07298101	072981011102090202	64081,01355	0781
07298101	072981010701010101	50758,99775	0781
07209101	072091011102090102	4908,2613	0791
07299102	072991021102060202	2572,3596	0791
07299506	072995061703040204	3702,9	0795
07293301	072933010701010201	241975,86475	0733
07298101	072981011102030203	162170,62475	0781
07299101	072991011703010201	147733,34175	0791
07209505	072095051703040204	3283,789780465	0795
07293301	072933010701060202	212278,7785	0733
07298201	072982011102090202	7018,377025	0782
07088005	070880051703030103	76958,54421094	0780
07088005	070880050701030203	76730,16558084	0780
07088005	070880051703040104	59487,49675195	0780
07088005	070880051102060102	11579,465129872	0780
07088001	070880011102060202	54457,403837601	0780
07088001	070880011102090102	5678,93740338	0780
07299103	072991030701020102	186,963	0791
07084305	070843051703010201	80459,5964434394	0743
07088001	070880010701040104	20421,33180722	0780
07209101	072091011703110104	31430,172	0791
07299106	072991061703030103	255,555	0791
07088005	070880051703020102	17092,039911558	0780
07088005	070880051102060202	34087,163034568	0780
07299503	072995030701030203	1021,2	0795
07293305	072933050701020202	2562,595	0733
07291601	072916010701040104	2654,065	0716
07201605	072016051102030203	78167,5	0716
07201605	072016051703010201	18430	0716
07201605	072016050701100202	7973,66597098	0716
07291601	072916011703040104	1293,745	0716
07201605	072016051102060202	56014,2606547312	0716
07088001	070880010701040204	122791,98626498	0780
07299502	072995021703030203	3069,66	0795
07201605	072016051703010101	5020	0716
07201605	072016051703100102	2398,09468227	0716
07298106	072981061703030203	32060,655	0781
07291601	072916010701010106	334,2	0716
07298201	072982011703100102	161,6137	0782
07299505	072995051102040204	4138,59	0795
07081805	070818051102010106	39105,7620895717	0718
07298103	072981030701040104	2920,27725	0781
07299105	072991050701060202	7202,727	0791
07299506	072995061703030203	5781,045	0795
07298103	072981031703010201	22804,17	0781
07299502	072995021703020202	1100,04	0795
07081805	070818050701090102	34219,0894115297	0718
07081805	070818050701030203	206085,205084536	0718
07083201	070832011703040204	35603,96	0732
07298105	072981051102040104	9085,3425	0781
07293301	072933011102020202	64936,73065	0733
07088005	070880050701060202	32125,744579522	0780
07291601	072916011102010201	3980,65	0716
07293303	072933030701040204	12828,05875	0733
07298105	072981050701040204	49533,62475	0781
07298201	072982011102090102	1155,870475	0782
07299105	072991051703030103	1393,345	0791
07209105	072091051703090202	829,359	0791
07134305	071343051703010206	118070,06180864	0743
08276005	082760051102080103	18023,8525037792	0860
07081805	070818050701090202	25969,6615760958	0718
07293302	072933020701110204	2702,464	0733
07084305	070843051703010101	49252,0379194554	0743
07084305	070843051102040104	18171,1288952327	0743
07134305	071343051102040104	15032,42527533	0743
07134301	071343011703060202	89087,2288600186	0743
07084305	070843050701010101	12709,0016009802	0743
07134301	071343011102050102	7759,9300274031	0743
07084305	070843051703030203	131726,826681413	0743
07293301	072933011703090102	19321,0858	0733
07134301	071343010701030203	53283,8628267002	0743
07134301	071343010701010206	28905,7163547295	0743
07134305	071343051102040204	163771,11479522	0743
07085905	070859051703040204	169791,304927409	0759
07085905	070859051703040104	138362,588606489	0759
07291601	072916011102060102	1988,7873781595	0716
07083201	070832011703030203	53272,1795	0732
07085905	070859050701010106	25638,27165786	0759
07081805	070818051102030203	153339,712051611	0718
08276001	082760010701080101	109,1806608186	0860
07293303	072933030701010201	5661,578	0733
07134301	071343010701010101	1418,2765098028	0743
07085905	070859051102020102	6720,064815544	0759
07299505	072995051703040204	5089,1	0795
07134302	071343020701030103	541,3629929975	0743
07085901	070859010701060202	8313,775567708	0759
07298203	072982031703020102	109,368	0782
07299506	072995061102090202	821,06	0795
07086505	070865051703040204	27056,0827583851	0765
07086505	070865051703030103	28656,2137121189	0765
07086505	070865051703020102	8614,6203531727	0765
07086505	070865051102030103	12119,9804733218	0765
07086505	070865050701040104	17360,3557745057	0765
07085901	070859010701040204	50079,00599436	0759
07086505	070865051102010206	5517,4601868785	0765
07298201	072982010701010101	6911,23125	0782
07298103	072981031703040104	4398,55775	0781
07293301	072933010701010106	9461,543	0733
07299103	072991031703060102	316,228	0791
07081801	070818011703090202	3990,4556289085	0718
07299103	072991031703010201	10716,181	0791
07085903	070859030701030103	10712,8565692	0759
07293305	072933051703060202	1614,6546	0733
07084303	070843030701030203	2066,25	0743
07085904	070859040701030103	1618,4417481	0759
07083205	070832051102010206	878,0719672	0732
07298201	072982010701110204	4952,92	0782
07298103	072981030701020202	2098,076	0781
07298102	072981021703010201	11668,705	0781
07086501	070865010701020102	206,1864667275	0765
07086505	070865050701020102	4218,9983800865	0765
07296101	072961010701040104	3060,79375	0761
07209101	072091011703010206	483,08	0791
07299101	072991011102010106	1777,375	0791
07088005	070880051102010206	31284,67525467	0780
07209106	072091061102110204	881,6	0791
07293302	072933021102040204	12016,745	0733
07299106	072991061102060202	619,696	0791
07299506	072995060701040204	1335,3	0795
07081804	070818041102010106	826,7455907919	0718
07293306	072933060701030203	1170,26	0733
07291605	072916050701060202	488,2215426034	0716
07298105	072981051102020102	858,8444	0781
07084301	070843011102060102	205,7011339705	0743
07298206	072982061102030203	203,775	0782
07298103	072981031703010106	2955,195	0781
07298205	072982051102040104	472,56625	0782
07083201	070832010701100202	1213,93	0732
07134304	071343041102040204	223,25	0743
07298206	072982061703060202	303,9102	0782
07298103	072981030701010206	975,21	0781
07293306	072933061102040104	3892,512	0733
07298103	072981030701030203	6823,755	0781
07298205	072982051102020202	1253,5497	0782
07293303	072933030701040104	3265,61625	0733
07209105	072091051703010101	173	0791
07299103	072991031102010206	228,8	0791
07298105	072981051703090102	1445,4998	0781
07298206	072982061703020202	222,75765	0782
07299103	072991031703010106	419,9	0791
07299502	072995021703040204	2227,1	0795
07088004	070880041703090202	508,6243736	0780
07298205	072982051102010201	1687,6275	0782
07299503	072995030701060202	1686,28	0795
07209102	072091020701020202	158,38	0791
07293306	072933060701040204	9188,3005	0733
07081801	070818011703090102	1710,1952695322	0718
07293306	072933061102040204	13976,573	0733
07085902	070859021102020102	943,76774418	0759
07085903	070859031102010101	12689,848228	0759
07296101	072961011703010106	529,05	0761
07298102	072981021102090202	3710,0228	0781
07296105	072961050701030103	246,415	0761
07085901	070859011102040104	11856,64792224	0759
07088005	070880051703100102	102,229863225	0780
07209106	072091061703040204	1654,705	0791
02192405	021924050701090202	2159,85	0224
01014204	010142040701050202	291,1894887242	0142
04100505	041005051202030203	219,6289508798	0405
04104605	041046051803040204	421,9859861872	0446
05225203	052252031001030103	609,8333333333	0552
08276005	082760051102080101	1940,1388260805	0860
07085904	070859041703010101	1700	0759
07086504	070865041703060102	269,2969002054	0765
07083205	070832051703040104	23960,5968834	0732
07081804	070818041703010101	2337,573785164	0718
07298205	072982051703010101	847,72025	0782
07298106	072981060701020102	107,922	0781
07209105	072091051102010201	703,066	0791
01014406	010144060701030103	1184,2803797995	0144
06030104	060301041703010206	30600	0601
03242801	032428010701060202	1019,041068177	0328
01014404	010144040701090102	158,6130321487	0144
08276001	082760011703080101	454,0010983999	0860
01018402	010184021102010106	17090,0074755422	0184
08356005	083560050701080103	9417,8847104414	0860
08336002	083360021703080101	2491,296876308	0860
01018404	010184040701030203	985,1294328544	0184
01028403	010284031703040204	395,063686875	0184
01028304	010283040701040104	13255,4402164459	0183
02267801	022678011703040204	176,25	0278
01014202	010142020701030103	746,7878880132	0142
04104705	041047051202060202	180,7488005526	0447
03242801	032428011703030103	1247,6689399581	0328
05215103	052151030403030203	863,4375	0551
02197105	021971050701100102	110,275	0271
07298103	072981030701010106	1089,89	0781
07085901	070859010701010101	2630	0759
07293305	072933051102090102	2120,5392	0733
07083205	070832051703020202	1439,71710138	0732
07298106	072981061102010101	161,745	0781
07084303	070843031703040204	2583,11833806	0743
01024502	010245021102060202	452,5690325	0145
04118703	041187031202060202	20114,4279222061	0487
03121203	031212031102040204	3000	0312
01014406	010144061703010101	139,9977259504	0144
08276004	082760041703080101	25869,2154851236	0860
07081801	070818011102060202	1410,9646370891	0718
07083201	070832011703010206	13600	0732
07088004	070880041102040204	2776,1666652	0780
07085904	070859041703030203	8371,556193	0759
07086504	070865041703040104	373,2105469605	0765
07085902	070859021703040204	17421,7447768	0759
01024502	010245021703010206	140,23325	0145
03247603	032476030701040204	449,2449059316	0376
07299103	072991030701010206	605,08	0791
07209106	072091061102010201	2388,152	0791
07209105	072091051102020202	773,467	0791
07085904	070859041703040204	4299,83598051	0759
07088004	070880040701010106	210	0780
02182001	021820011703060202	270	0220
04104805	041048051202060202	203,946231506	0448
03060905	030609051102010206	9706,073296804	0309
04118803	041188030303090202	2394,906117625	0488
02192405	021924051102100202	3167,55	0224
04098605	040986050801010201	25054,1580945454	0486
07083205	070832051703040204	3864,1878556	0732
02182205	021822051102010201	6115,375	0222
01024202	010242021102050202	224,4183236755	0142
03247601	032476011102030103	184,5217070025	0376
03071905	030719051102010206	28248,9504654401	0319
01018406	010184061703010201	4073,6993130188	0184
01014204	010142041703010101	123,0067127376	0142
07085904	070859040701040104	1077,4678914	0759
07298203	072982031703010106	143,975	0782
04104805	041048051803040204	117,6653435685	0448
01014206	010142061703040204	371,5352355772	0142
05215103	052151031202040204	180	0551
06173501	061735010501010101	500	0635
08316005	083160050701080104	2220,1961016551	0860
07293305	072933051703100202	212,9478	0733
07293305	072933051703010201	305,5	0733
07296101	072961011102030203	180,405	0761
07083205	070832051102040104	8286,2469208	0732
07083201	070832011102010206	2133,9943818	0732
01018406	010184061102030103	5044,6875070223	0184
07081804	070818041703020202	1553,9818024689	0718
07298205	072982051703100202	108	0782
02185503	021855031703100102	150,825	0255
02185305	021853051102010201	427,5	0253
06173502	061735021202040204	1444,5283018868	0635
08326004	083260041102080106	1178,6224578832	0860
07084301	070843010701040204	3224,955013625	0743
01014405	010144051102010101	298,7399320899	0144
02263004	022630041703040104	100	0230
01014404	010144040701010106	138,0971405199	0144
05225203	052252030901040104	763	0552
01028404	010284040701010201	23534,3348017913	0184
07085902	070859021102040104	1160,87889792	0759
01028303	010283031102040104	2399,8761389428	0183
05225202	052252021001030103	181,2	0552
07083204	070832041102090102	10210,607884	0732
03071904	030719041703010106	4156,5396397525	0319
08346002	083460020701080104	485,9912891801	0860
07085904	070859041102090102	1700	0759
07081804	070818041102010206	1929,0730451812	0718
07083205	070832051102010101	8321,276117	0732
07088004	070880041102010206	1170	0780
05215103	052151030901040104	116	0551
07088004	070880041703040104	2713,21113242	0780
07293306	072933060701020102	243,906	0733
07083205	070832050701020102	1218,0235521	0732
07296105	072961051102040204	596,79	0761
02263001	022630011102040104	100	0230
05215103	052151030901010201	522	0551
02047902	020479021703010206	337,5	0279
08326003	083260031703080104	153,1539381848	0860
07291605	072916051102040204	387,6	0716
02192505	021925051703010206	2511	0225
02047902	020479021703030203	375	0279
03169304	031693041703030103	1229,3989019	0393
07134302	071343021102040204	8175,9841545	0743
01028503	010285030701090102	292,565	0185
02047904	020479040701040204	412,5	0279
08346004	083460040701080104	1217,267541276	0860
03242803	032428031102040204	8876,0680074	0328
01028403	010284031102030103	1995,079065427	0184
07088004	070880041703010201	179,754111	0780
07209103	072091031102020202	112,632	0791
07088003	070880031703090202	324	0780
07083204	070832041703030103	10699,211872	0732
06151402	061514020203010201	3812,500000275	0614
01018404	010184040701030103	2443,5657754789	0184
07085904	070859040701020202	170	0759
01018404	010184041703010206	1303,729757298	0184
02185503	021855030701100202	452,475	0255
06173501	061735010501040204	1262,5	0635
07086504	070865040701010201	140,7888795783	0765
07083204	070832041102060102	5105,303942	0732
06030105	060301051703030203	1113387,90771456	0601
06030105	060301051703040204	2988028,41213978	0601
06030105	060301051703010206	1309950,91984587	0601
06030105	060301051202010206	256987,401903771	0601
06030105	060301050801010201	147105,947126203	0601
06030101	060301011703030203	28452,9617214669	0601
06030102	060301021202040204	82596,8203112332	0601
06030101	060301010801040204	118417,738219085	0601
06030103	060301030801030203	27380,7758630447	0601
06030102	060301021703010206	38638,4242299917	0601
06030104	060301041703030203	37660,8470235	0601
06030103	060301031703030203	53930,4765980304	0601
06030103	060301031703010206	38518,5800659192	0601
04100205	041002051202010201	7661,3608333639	0402
04090301	040903010303090202	40932,0431594204	0403
04090305	040903050801090202	4800,451862481	0403
04090301	040903011803030203	45208,2377148338	0403
04100202	041002021202010206	45469,2687272788	0402
04100205	041002050303040204	49401,4971339754	0402
04100202	041002021803030203	18272,0366985709	0402
04090305	040903051803030203	12231,9031447405	0403
04090305	040903051202030203	18651,6177302192	0403
04100505	041005050801010206	4939,8036024324	0405
04100506	041005060303040204	36977,4980823447	0405
04090601	040906010801010206	100668,075243893	0406
04100406	041004060303010206	81439,459720308	0404
04090301	040903011803060202	6931,0898391571	0403
04090601	040906010303010206	152480,574343148	0406
04100405	041004050801060202	2682,1305519813	0404
04090305	040903051803040204	10375,7810475028	0403
04090305	040903050303060202	8068,1003272831	0403
04090301	040903010801010201	7175,952912743	0403
04100805	041008050303040204	2379755,83222582	0408
06050701	060507010801090202	35241,0214996982	0607
03060905	030609051102060102	74293,9515246702	0309
06050705	060507050801010206	266849,804047405	0607
03060905	030609051102100202	128351,016999613	0309
06050705	060507051202040204	1924532,47684427	0607
06050703	060507031703040204	445382,077860498	0607
06050703	060507031202040204	121239,421505459	0607
06050705	060507051703010201	160133,052105156	0607
06050703	060507031703030203	165791,252387909	0607
06050705	060507051202010201	43663,1386630555	0607
04091101	040911011803030203	1094044,07788953	0411
04091105	040911051202030203	254412,367284236	0411
04111003	041110030303010106	79828,9387533242	0410
04111005	041110051803010101	30477,9889647706	0410
04111003	041110030801010106	151264,245483935	0410
03060905	030609051703100202	182095,013079478	0309
04100802	041008020801010201	440221,715487004	0408
04111005	041110051803090102	30111,9135379553	0410
04100802	041008020303010201	797440,863086474	0408
04111003	041110031803040104	214889,563420954	0410
05141305	051413051202090202	92038,211908486	0513
05141305	051413050601010206	102618,778079196	0513
05141303	051413031703090202	101426,332400489	0513
05141305	051413051202010206	120504,446225516	0513
04091105	040911051202010201	6427,5935918764	0411
04091105	040911051803030203	203642,218892526	0411
04091101	040911011202010201	55085,4074298241	0411
06151405	061514051403030203	30590,3750000393	0614
06151401	061514010501040204	443518,802073437	0614
06151401	061514010501090202	23028,1955763115	0614
03161505	031615050701030203	15660,3394487463	0315
03161505	031615051703040104	68077,990433089	0315
06151405	061514051202090202	17865,0234130399	0614
05141304	051413040601060202	774577,658117402	0513
05141305	051413051703010206	185956,611701027	0513
02041605	020416051102040204	36881,25	0216
06151405	061514050203010201	13656,18810435	0614
03061705	030617051703060202	1147239,55779115	0317
03061705	030617051703030103	1031769,67336553	0317
03061705	030617051102010101	66373,4000273432	0317
02041605	020416051102030103	16843,75	0216
02041605	020416050701010201	8737,5	0216
02182005	021820051703060102	118971,860260722	0220
02182105	021821051703060202	107827,666824351	0221
02182005	021820051102030103	18820,2662905334	0220
02182005	021820051703090202	80730,6509164634	0220
03071905	030719050701030103	147758,293291749	0319
02182105	021821050701100202	18338,7752069378	0221
02182105	021821051703030103	48265,0289954005	0221
02182105	021821051703100202	64696,6000946106	0221
03071905	030719051703100102	458127,803430457	0319
02182105	021821051703030203	106762,586986201	0221
03071905	030719050701040204	967777,181759096	0319
02182105	021821050701030203	43315,5139825691	0221
02192305	021923051102060102	14532,8441721978	0223
03062605	030626051703060202	357449,19594023	0326
03062605	030626051703040104	284067,858987388	0326
02182205	021822050701060102	51453,8541957715	0222
02182205	021822051102030103	36198,4044633444	0222
03062605	030626051102040104	113630,452304258	0326
02182205	021822051703010106	36067,9330687335	0222
02182205	021822051703100202	148273,823493389	0222
03242605	032426051102060102	21963,9106165685	0326
03062605	030626050701060202	138732,953279312	0326
02192305	021923051102090102	5813,1376688791	0223
02192305	021923051703040204	294654,798560271	0223
03062705	030627051102040104	34786,0077682764	0327
03062705	030627051703040104	90764,4880783448	0327
02263005	022630051703060102	838709,999999999	0230
02262905	022629051703030203	312637,5	0229
03242805	032428050701090102	32871,899641103	0328
02263005	022630050701100202	147582	0230
02262905	022629050701030103	36050	0229
02263005	022630050701090202	98388	0230
02262905	022629051703010101	8950	0229
02262905	022629050701100102	22134	0229
02262905	022629051102090202	7008	0229
02262905	022629050701040204	156900	0229
02263005	022630050701010201	40687,5	0230
02263005	022630051102010106	4275	0230
06173504	061735040203040104	1936314,27788352	0635
06173504	061735040203060102	402559,368100575	0635
06173504	061735040501040204	2861268,60052981	0635
06173504	061735040203040204	2454458,49644228	0635
06173504	061735041202040104	1024806,98434898	0635
06173503	061735030501060102	217317,350249136	0635
06173503	061735030501010206	150173,88157992	0635
06173403	061734030103090102	47032,0835947014	0634
06173604	061736041303030103	696208,167700814	0636
06173503	061735031202040104	534766,964185515	0635
06173504	061735040501030103	1018706,05328893	0635
06173603	061736031303060202	388659,35295039	0636
06173503	061735030501010101	81757,9035569191	0635
02043105	020431051102060202	1528,125	0231
02043105	020431050701040104	10037,5	0231
02043105	020431051703090102	3147,5	0231
01024205	010242050701030103	272356,65046452	0142
01014205	010142050701050202	2895,4211472149	0142
01014201	010142010701030103	77702,1899582002	0142
01024205	010242050701060202	1499112,92461788	0142
01014201	010142011703040104	257459,02071834	0142
01014203	010142031703030203	143810,840099952	0142
01014201	010142011102040204	241810,11137095	0142
01014201	010142010701050102	106043,712550441	0142
01014203	010142031102040204	143437,723611884	0142
03164105	031641051102060202	199920,23552622	0341
02183705	021837051703030203	36942,5	0237
03164105	031641050701060202	195540,687971057	0341
03164105	031641051102010101	50062,6036927649	0341
03164105	031641050701040104	456286,222648713	0341
02183805	021838051703090102	55183,2212851741	0238
01014205	010142050701010106	1809,2676884752	0142
01024205	010242051102010101	41621,7504527012	0142
01024205	010242050701010101	52808,4896782376	0142
01014205	010142050701010201	1796,4482040156	0142
01024204	010242040701050202	18708,9256990592	0142
01014201	010142011703010201	92643,0154239166	0142
01014203	010142030701040104	91168,3269549507	0142
01024204	010242041102030103	12568,0967880426	0142
01014202	010142021703040104	7464,8145438695	0142
01024203	010242031703040204	17687,1762293669	0142
01024201	010242011703040104	2896,7745237612	0142
01014205	010142051102050102	3410,4191675483	0142
01014205	010142051703040104	25745,1293451024	0142
01024203	010242031703030103	2591,8309361839	0142
01014202	010142021703040204	15786,6037167697	0142
01024204	010242041703010201	5786,8250544277	0142
01024204	010242040701050102	26838,3784170897	0142
01024202	010242021703040104	1766,1834000915	0142
01024405	010244051102040204	3156174,18511907	0144
01024405	010244051703010101	103408,4599693	0144
01024405	010244050701090102	404466,673562929	0144
01024405	010244050701010201	164636,287803458	0144
01024405	010244051102090102	324682,93904801	0144
01014403	010144031703010106	27518,1847989929	0144
01014401	010144011102090102	59767,6351484362	0144
01024401	010244010701010201	1940,9234535729	0144
01024404	010244040701040104	118089,281088325	0144
01014202	010142021703030103	3888,1623878388	0142
01024404	010244040701040204	507511,126459595	0144
01014405	010144051703040204	63479,3200171987	0144
01014401	010144011102030103	51883,3585389759	0144
01014403	010144030701040104	69719,5686158991	0144
01024403	010244031102040204	16739,436089609	0144
01014405	010144051703030103	5894,5024772253	0144
01014401	010144011703010206	38075,6083003352	0144
01014405	010144050701030203	4646,5825363522	0144
01024404	010244041102060202	299977,117436559	0144
01014403	010144030701010106	10647,4275343002	0144
01014406	010144061703040104	3944,3904463838	0144
01014402	010144021703010201	3047,8963128448	0144
01014402	010144020701090202	7871,4438636965	0144
01024401	010244010701060202	15401,7038736507	0144
01024403	010244030701040104	4393,5233609317	0144
01024403	010244030701040204	19895,045808011	0144
01014406	010144061703090202	3319,4454859646	0144
01014402	010144021703010106	6284,8188784381	0144
01024401	010244011102060202	8953,5558289374	0144
01024401	010244011703010201	722,4595815246	0144
01024403	010244030701060202	14001,8688787505	0144
01024505	010245051703010206	1367785,35946933	0145
01024505	010245051703010201	247297,535387375	0145
01024504	010245041703030203	66601,8418485563	0145
01024504	010245041703040204	174769,113193682	0145
01024504	010245040701030203	16275,5789131627	0145
01024504	010245041703010201	11161,7192046518	0145
01024503	010245031102010206	396,9005056645	0145
01024503	010245031102060202	1871,6199678669	0145
02195605	021956051703060102	101546,276361786	0256
02195605	021956050701090202	18878,6541263112	0256
03236305	032363051102010201	35000,6716186292	0363
02185505	021855050701060202	70779,2230274797	0255
02195705	021957051102030103	3664,6934644303	0257
03236305	032363050701010106	6969,6088516642	0363
02046205	020462050701100202	19417,5	0262
02185505	021855051703040204	376871,19227352	0255
03236305	032363051102010106	5234,2303856269	0363
02195605	021956050701090102	8587,4086243959	0256
02046205	020462051102030103	12192,5	0262
02185505	021855051703060102	302838,858110944	0255
04104706	041047061803010201	7042,2955822718	0447
04104906	041049060801040204	5057112,84647244	0449
04104805	041048051202040204	1654,2475737986	0448
04104806	041048060801010201	7215,04323966	0448
04104905	041049050303040204	1210255,80899137	0449
04104602	041046020303090202	695,2842782155	0446
04104605	041046050801010201	2042,0817539492	0446
04104602	041046020303060202	830,1073988956	0446
02185305	021853051703060102	59764,8996430925	0253
02185405	021854051703010101	33725,0933486652	0254
02185405	021854051102040104	108787,242443206	0254
05225201	052252011001040104	108766,248773448	0552
05225201	052252010901040104	70929,0874999999	0552
02185305	021853051703090102	23905,959857237	0253
05225201	052252011001060102	37308,2961111111	0552
05225201	052252011202040104	71910,3077651515	0552
05215104	052151040403030103	65961,010254329	0551
02185405	021854050701100202	68626,4565633506	0254
02185305	021853050701040104	28323,7225290762	0253
02185405	021854051102030103	57339,5546347171	0254
02185405	021854050701100102	30388,6841582406	0254
02185405	021854051102040204	170819,747821029	0254
05225204	052252041202060102	48685,257070707	0552
05225201	052252011603060102	128383,009415584	0552
05225204	052252040403060102	30229,3124999999	0552
05225204	052252040403030203	223238,912499999	0552
02185305	021853051102040204	64528,9358658113	0253
05225201	052252010901060102	35457,7416666666	0552
05215101	052151010403090202	34440,7712499999	0551
05215101	052151010901060202	41081,6683333333	0551
02185305	021853051102060202	9878,9281647116	0253
05225201	052252010403090102	7493,7	0552
02185305	021853050701010206	14803,1198254564	0253
05225201	052252010403030203	363455,279166666	0552
02185505	021855051703010201	35385,5266806722	0255
02185305	021853051102100102	4472,3494351401	0253
04104905	041049051202030203	76562,4920793805	0449
04105006	041050060801040204	3054956,43182177	0450
02195605	021956051703040204	197584,602999893	0256
05215101	052151010901060102	6925,1483333333	0551
05225204	052252040403090102	10423,7958333333	0552
04104905	041049051803090202	90980,551856479	0449
04104905	041049050801060202	147474,189965169	0449
04104905	041049051803010201	86943,4484178046	0449
04104905	041049050801090202	92464,8329810692	0449
05225201	052252011001030203	425063,175892857	0552
04104905	041049050303030203	563421,552757742	0449
05215104	052151041001030103	20337,8749999999	0551
04105005	041050051803010206	55426,5966202458	0450
04104906	041049061803010201	236748,616794694	0449
04105005	041050050303030203	439312,923054852	0450
02195705	021957051703010101	4695,7419011544	0257
05225204	052252041603060202	507880,252417027	0552
05225201	052252010403010106	951,625	0552
02195605	021956050701060202	47196,6353157781	0256
02195805	021958051703030203	20099,7413047258	0258
03066405	030664051102060202	661227,12191205	0364
03066405	030664050701010106	34930,7876789693	0364
03066405	030664050701040204	1101889,93759626	0364
03066405	030664051102010201	107277,959555756	0364
03066405	030664051102010101	65986,1564589311	0364
03076605	030766051102100102	233163,031765251	0366
03076605	030766051703010101	176501,996571667	0366
03076605	030766050701060102	394195,814361944	0366
03076605	030766050701030203	1283413,77681887	0366
03076605	030766051102030203	1183137,11619147	0366
03076605	030766050701010106	41193,4914150736	0366
02186705	021867051703010201	15879,0316287878	0267
02186705	021867051102090202	2075,3275162338	0267
02186705	021867050701040204	7906,1501386963	0267
03067305	030673051703090102	185961,943617166	0373
03067305	030673051102040204	449157,577411149	0373
03237305	032373051102090102	11800,2460774067	0373
03067305	030673050701090102	80707,3938040619	0373
03237305	032373051102060202	23947,2920404331	0373
03237305	032373051703010201	16889,8676753548	0373
03067305	030673051102010106	12044,6848223984	0373
03237305	032373051102010106	1319,1570344246	0373
03237305	032373050701010206	7839,1118495298	0373
02197105	021971051703090202	1638,6	0271
02186805	021868051703030103	63970,4166666666	0268
02186805	021868051703090202	25867,1749999999	0268
02197005	021970050701060202	23122,0544870931	0270
02197005	021970050701030203	14131,756342895	0270
02197005	021970050701040104	9093,0866677182	0270
02186705	021867050701060202	7222,8090503247	0267
02197005	021970051703010101	3965,3978440149	0270
02186805	021868050701090102	1640,2416666667	0268
02186905	021869051102030103	2288,75	0269
02197005	021970050701090102	4915,783143979	0270
03247605	032476050701010106	14338,1596270607	0376
03247605	032476050701040104	167761,222089827	0376
03247605	032476051703090102	155302,846022774	0376
03237505	032375050701060202	75156,6407109709	0375
03237505	032375051102060202	73782,6296342275	0375
03237505	032375051703060102	82155,0550140641	0375
03237505	032375051102090102	29140,5889821467	0375
03237505	032375051703010106	25050,7987746379	0375
03247605	032476051102010201	148918,301151411	0376
03067405	030674051703060102	126392,09320774	0374
03067405	030674051102060202	79307,6308758511	0374
03067405	030674051703010101	19036,5519150358	0374
03067405	030674050701090202	67454,5935403532	0374
03067405	030674051102030203	94648,708625223	0374
03067405	030674050701010201	14285,1779304588	0374
02267705	022677051102090202	2472,6	0277
02267705	022677051703030103	36215	0277
02267805	022678050701010206	52601,25	0278
02267705	022677051703100202	33326,1	0277
02267705	022677051703100102	38358,3	0277
02267805	022678050701030103	31328,75	0278
02267805	022678051703040204	212745	0278
02267705	022677051102100102	3907,5	0277
02267805	022678051102010106	5343,75	0278
02267705	022677051102010106	2530	0277
02267705	022677051703010101	2828,75	0277
02047905	020479051703090102	57661,25	0279
02047905	020479051102010101	6513,75	0279
02047901	020479010701030203	12337,5	0279
03069605	030696051102040204	254317,962579788	0396
03069605	030696051703030103	209077,894506986	0396
03069605	030696051703040104	246839,361174827	0396
03169205	031692050701040204	190790,658852623	0392
03169205	031692051703060102	126641,852171346	0392
03069605	030696051703010101	22884,9250842493	0396
03169205	031692051102010206	24093,3256851133	0392
03069605	030696050701010101	12083,4926402324	0396
03069605	030696051703010201	39316,3684645561	0396
01028305	010283051703040204	1329493,20116021	0183
01028305	010283051102030103	251178,276519263	0183
01028305	010283051703060102	435943,996180873	0183
01028505	010285051703040104	1340179,32383743	0185
04098601	040986010303040204	5119441,63197288	0486
04118805	041188050801030103	62431,4938186798	0488
01018402	010184021102010201	4649,3138958285	0184
05289004	052890041102030203	87528,4284210479	0590
05289001	052890011703090202	10939,8385756253	0590
04098601	040986011803060202	52476,944450132	0486
01018401	010184011703040104	2516110,77993687	0184
01028404	010284040701090102	71843,4279166666	0184
05258904	052589040801030203	86350,2669540213	0589
01018403	010184031703040204	1954797,82985407	0184
04098601	040986011202060202	78892,0000852815	0486
01028405	010284051102040104	389344,998701661	0184
04118805	041188051202030103	50481,9613678229	0488
01018403	010184030701030103	366106,384651761	0184
04118805	041188051202040104	223364,280521675	0488
01028405	010284051102010206	109457,012326317	0184
01018403	010184031102060102	316041,034017015	0184
01028405	010284050701060102	203827,703133333	0184
01018402	010184020701010106	104517,535171311	0184
05258904	052589041202010206	35201,0108258697	0589
01018401	010184011102030103	455345,87188754	0184
01018402	010184021703030203	211085,316673139	0184
05289001	052890010701010206	7766,1428096757	0590
04098601	040986011202010201	18830,1044657883	0486
01018405	010184050701030103	25540,756574777	0184
03169305	031693050701060202	206310,711278974	0393
03169305	031693051102040104	981799,606874409	0393
03169305	031693050701100202	251745,199187182	0393
03169305	031693051703100102	403082,779811011	0393
01028405	010284051102040204	313625,142320421	0184
03169305	031693051703030203	736277,387779625	0393
03169305	031693051703010106	103171,988181295	0393
04119403	041194031202060102	397593,263257978	0494
02041605	020416050701010206	10443,75	0216
06151403	061514031403040204	4859,9999999	0614
06050702	060507021202060202	28688,9318340477	0607
04100802	041008021803060202	199510,845384902	0408
03060905	030609051703010106	11475,6112351807	0309
04090601	040906011803010201	872,8689885065	0406
06050702	060507020801030203	55250,1450973442	0607
04100505	041005050801010201	1518,2031703887	0405
04111003	041110031803060102	23962,9969882447	0410
04100805	041008050303010206	191176,234605196	0408
05141301	051413011202090202	2108,8241450993	0513
05141301	051413010601060202	85146,0972128437	0513
03121205	031212050701010206	50900	0312
06173503	061735030501090202	264859,332210187	0635
02182105	021821050701010106	5978,0576370469	0221
02182105	021821051102030203	38180,6146104798	0221
02182105	021821051703040204	184770,561760065	0221
02192305	021923050701060202	43642,4132109557	0223
03062605	030626051703010106	25752,1762595571	0326
03062605	030626051102010206	9105,396658465	0326
03062605	030626050701010201	24821,7326077886	0326
03062705	030627050701010201	5112,1650968395	0327
01024201	010242010701030203	1462,0470835094	0142
06173603	061736031303010101	119293,15258313	0636
06173604	061736041303010201	83170,5008205392	0636
02183705	021837051703100202	18142,02	0237
01024202	010242021703050202	479,5537273547	0142
01014204	010142041703050202	595,00461218	0142
01014204	010142041703060202	3600,6479149475	0142
01024401	010244011703010106	1234,3143393656	0144
01024402	010244020701030203	3359,3414863439	0144
04104705	041047051803090202	1173,079930095	0447
04104705	041047050801090202	2183,4126948151	0447
02185305	021853050701060102	7329,8267773445	0253
05225201	052252010403090202	46125,5999999999	0552
05225201	052252010901010201	28662,5916666666	0552
05225202	052252020901040204	1552,5	0552
05215104	052151040901090102	3255,95125	0551
02185505	021855050701090102	17656,8191696698	0255
04104906	041049060303060202	309365,251806396	0449
04105005	041050050303060202	145062,466973722	0450
04105005	041050051803060202	88516,311807468	0450
02195705	021957050701030203	20168,5197163362	0257
02186705	021867051102010206	6579,5375874126	0267
02186705	021867051102030203	4830,8392857143	0267
04118803	041188030801040104	87432,8448382206	0488
01028305	010283051102010206	155361,249767542	0183
01018404	010184041703040204	17832,7745041944	0184
04118705	041187050801010106	3641,1513036473	0487
01018406	010184061703090102	91520,4629166666	0184
04090605	040906051803040204	7687,0275966733	0406
04111003	041110030801010101	66991,0771562773	0410
06050702	060507020801010201	3372,4521849476	0607
03060905	030609050701010101	11396,5532544819	0309
04111005	041110051202010101	51336,0162661633	0410
03161505	031615051102010201	4091,6509042895	0315
02043105	020431051102040204	6206,25	0231
02182205	021822050701010101	2659,7916666667	0222
02192405	021924051703100202	13177,72125	0224
02182105	021821051102030103	17029,6215368266	0221
01014205	010142051102030203	4885,5960964622	0142
04104706	041047061202090202	1070,0426620783	0447
05225204	052252041202010101	8750,4583333333	0552
04105005	041050051202040204	86659,2022758711	0450
05289003	052890031703010201	238,3333333333	0590
02047902	020479021703030103	125	0279
05258903	052589030303060202	42306,2613069175	0589
06050702	060507021202090202	15403,6283883026	0607
04100505	041005050303060202	503,3002267989	0405
01018404	010184041102040204	1673,9975302131	0184
04119403	041194031803010106	160779,001547249	0494
06030103	060301030801060202	11703,4216499201	0601
06030104	060301040801090202	17261,16032648	0601
02192405	021924050701060102	1799,875	0224
02262904	022629041703030103	100	0229
06173403	061734030103090202	84577,5977918633	0634
06173603	061736031303010106	342715,620464051	0636
01024201	010242011102010101	179,6988378341	0142
02183705	021837051703010106	8871,95	0237
06173603	061736031303010206	956717,874823168	0636
01014404	010144040701040204	1190,6893649914	0144
04104806	041048061803030203	3214,1579020876	0448
04104706	041047060303030203	11331,8691018557	0447
04104602	041046020801030203	4021,7374465577	0446
02195605	021956051102010201	5797,7972427959	0256
04105005	041050051202010201	49374,3148141585	0450
02195805	021958050701060202	1368,5833333333	0258
02195805	021958051703060202	26133,5302242293	0258
04104906	041049061803010206	375737,518761002	0449
04105006	041050061803060202	98453,9214448666	0450
03247601	032476010701030103	188,888625463	0376
01028404	010284040701060102	46961,9954166666	0184
05258903	052589030303010201	10495,3738180349	0589
01018405	010184051703030103	74017,801385892	0184
01018405	010184050701030203	17826,2805585562	0184
04118703	041187030801040104	120109,497830501	0487
01028504	010285041703030203	5452,0683394084	0185
05289001	052890011102010206	2121,8713450292	0590
04118803	041188030303040104	105664,719017397	0488
05258904	052589040801090202	8178,5777023958	0589
04100506	041005061202030203	2845,2280716404	0405
02182005	021820050701010201	11882,0257690926	0220
02183705	021837051703060202	30236,7	0237
01024202	010242021703040204	4343,1959513371	0142
01014404	010144040701030203	2360,1649156825	0144
01024403	010244030701010106	670,7450436202	0144
01024403	010244031102010201	1531,0652106121	0144
04104906	041049061202090202	21568,0714705005	0449
05225201	052252011202010201	16909,4999999999	0552
05215104	052151041202010206	3830,625	0551
02186905	021869051102090102	599,8	0269
02186805	021868050701010101	873,525	0268
03247601	032476010701040204	2739,6898546013	0376
01018405	010184051102040204	38665,986712835	0184
01018405	010184051102030103	22883,5311796314	0184
01028304	010283040701030103	12059,461358813	0183
01028405	010284050701010101	19844,4760536771	0184
05141301	051413010601010206	19529,4843242571	0513
03121203	031212031703030203	6000	0312
06050702	060507021703010201	3479,221322523	0607
06050702	060507021202010201	5256,979391085	0607
03161505	031615051102090102	7368,4839795829	0315
02182005	021820051102010206	17976,2850641025	0220
03242803	032428030701060202	39514,7753802037	0328
01024401	010244010701010206	672,6763826506	0144
04104905	041049051202060202	36246,9739127435	0449
02185505	021855050701010201	11517,2499999999	0255
05225202	052252021001060102	155,8666666667	0552
02186805	021868051102010206	540,75	0268
02047903	020479031102030103	737,5	0279
01018406	010184060701040104	200234,517555831	0184
05289003	052890031703040204	6233,3333333333	0590
04098605	040986051803030203	88855,6015856763	0486
03161505	031615050701090102	5547,7575374551	0315
04111003	041110030303030103	16088,3824836612	0410
03121203	031212031703010206	1200	0312
03242801	032428011703040204	15654,3715996697	0328
02192405	021924051703010206	7906,884375	0224
01014204	010142041102010201	264,3458299797	0142
01014404	010144041102040104	800,4907214072	0144
05215104	052151041001010201	10676,25	0551
02047903	020479031102010206	2306,25	0279
01018402	010184021703010201	7868,9508629059	0184
04118805	041188051803030103	1041,226300879	0488
05141302	051413021703030203	2434,7457691286	0513
02193905	021939051703010206	2031	0239
02192505	021925051703030103	2014	0225
03242803	032428031703040204	10935,1009023874	0328
01014406	010144061703010106	850,0722761358	0144
02195705	021957051102030203	7409,0803932909	0257
05215101	052151011202010101	632	0551
05225203	052252031603060102	1481,7166666667	0552
08346005	083460051703080102	2931094,58965946	0860
08346005	083460050701080101	25101,1342919307	0860
08346005	083460050701080104	187438,429058512	0860
08336005	083360051703080102	97462,0806641249	0860
08356005	083560051703080102	258974,610852092	0860
08276005	082760050701080102	28384,2047760957	0860
08346005	083460050701080102	85393,2713318366	0860
08306005	083060051703080103	182696,373033296	0860
08326004	083260041703080101	119209,210569247	0860
08326004	083260040701080106	40130,468395308	0860
08326004	083260040701080102	35907,9022268746	0860
08346004	083460041703080101	13339,3130368982	0860
08276001	082760010701080102	4163,4425625714	0860
08356004	083560041703080103	412429,918725013	0860
08356005	083560050701080102	2826,8856146938	0860
07209101	072091010701090202	198581,8696	0791
07299501	072995011102020202	122858,257	0795
07299501	072995011703090202	200341,2094	0795
07299505	072995051703010206	9684,18	0795
07299501	072995010701030203	297143,53	0795
07299501	072995011703020202	308920,1006	0795
07209505	072095050701060202	7499,863654617	0795
07209505	072095051703030203	22039,5630184599	0795
07299503	072995030701040204	2200,89	0795
07299501	072995011703040204	405239,945	0795
07299505	072995051102090202	1867,834	0795
07291601	072916010701060102	3089,4893461057	0716
07291601	072916010701040204	28949,535	0716
07298103	072981031703030103	1678,74725	0781
07298201	072982010701030203	37949,94775	0782
07088005	070880050701090202	26698,678916492	0780
07088005	070880050701020102	8547,895305414	0780
07298101	072981011102040104	85942,71575	0781
07298101	072981010701090202	123716,995	0781
07298101	072981010701040204	1179075,85575	0781
07298101	072981010701040104	170975,32675	0781
07298101	072981010701020102	26366,86345	0781
07298101	072981011102110104	69844,51625	0781
07298106	072981061703040104	6364,40275	0781
07088001	070880011102040104	18237,25218674	0780
07209101	072091011102020202	93600,8786	0791
07299101	072991010701030203	212222,8075	0791
07299101	072991011102090102	19971,79935	0791
07299101	072991010701040204	783537,077	0791
07209101	072091011102040204	142179,04925	0791
07299101	072991010701060102	32005,9655	0791
07299506	072995061102030203	2526,9	0795
07201605	072016051703060102	16032,1303205087	0716
07293301	072933011703040104	425290,33675	0733
07088001	070880011102060102	14070,146527849	0780
07088001	070880010701020102	8135,298706668	0780
07298101	072981011703030103	119449,467	0781
07298101	072981011102090102	11023,23245	0781
07298101	072981011703010201	351079,5575	0781
07299103	072991031703110104	2687,6845	0791
07299103	072991031102060202	3026,538	0791
07209101	072091011102010101	5832,7565	0791
07299106	072991061102110204	8290,418	0791
07299101	072991011703040104	19689,6335	0791
07299101	072991010701090102	24555,2192	0791
07293301	072933011102100102	4349,68045	0733
07293301	072933011102010101	51805,971	0733
07293301	072933010701030103	55833,755	0733
07298201	072982011102040204	410704,8995	0782
07298201	072982010701090102	1627,85475	0782
07088001	070880011703060202	152676,293938186	0780
07299105	072991051703110204	25942,929	0791
07299103	072991031102020102	182,97	0791
07299505	072995051703110204	13572,71	0795
07293301	072933011703090202	29477,9302	0733
07293306	072933061102060102	110,175	0733
07298105	072981051102110104	8626,89075	0781
07209101	072091011703060102	9830,44215	0791
07299505	072995051102010206	1774,8	0795
07293301	072933011102100202	10783,18855	0733
07293301	072933011703110204	326076,23575	0733
07088001	070880011102010206	8508,91938642	0780
07209105	072091051703060102	172,371	0791
07293301	072933011102060102	19941,5525	0733
07088001	070880011703090202	70142,364201452	0780
07209101	072091011102030103	6541,67	0791
07201605	072016051703090202	30497,475	0716
07291601	072916010701030103	1052,455	0716
07088001	070880010701100202	765	0780
07299103	072991030701090202	2807,159	0791
07293301	072933011102030203	83497,285	0733
07201605	072016050701010201	8962,5	0716
07291601	072916011102040104	4481,28	0716
07291601	072916010701100202	4356,5361406408	0716
07201605	072016051703090102	4848,525	0716
07088005	070880051102010101	13665,90836014	0780
07299502	072995021102010201	1030,8	0795
07298105	072981050701020202	8736,2035	0781
07298102	072981020701110104	1737,1785	0781
07291601	072916010701010206	1291,5	0716
07299105	072991051703010101	514,628	0791
07081805	070818051102030103	104348,997881208	0718
07081805	070818051703060202	120138,165903285	0718
07081805	070818051703090202	85368,6260663234	0718
07298103	072981031703110104	4126,34275	0781
07081805	070818051703010101	79758,3839735365	0718
07081805	070818051703060102	156666,496946447	0718
07081805	070818050701030103	108072,980678398	0718
07083201	070832011102060102	41462,289552	0732
07298105	072981051102060202	2837,7552	0781
07201605	072016051102100102	720,73138415	0716
07081801	070818011102060102	1176,9160147828	0718
07299103	072991031703090102	321,53	0791
07299503	072995030701010206	1094,2	0795
07088001	070880011703010206	12432,32263025	0780
07298201	072982011102060102	2711,8485	0782
07299106	072991061703040204	15452,13225	0791
07299105	072991050701110104	7278,8345	0791
07134301	071343011703060102	19371,5094889192	0743
07085905	070859051703060102	63154,350859276	0759
07085905	070859051703030103	170058,41911851	0759
07084301	070843011703030203	4052,7450235	0743
07134301	071343010701050102	2833,368139357	0743
07084305	070843050701050102	15841,8251262602	0743
07084305	070843050701030203	52714,3215132307	0743
07084305	070843050701040204	61721,0499842497	0743
07293301	072933011102030103	22631,795	0733
07134301	071343011102010201	5869,7948920773	0743
07084305	070843050701050202	55447,3856726626	0743
07134301	071343011703040104	11026,2501328065	0743
07291601	072916011102010206	546,36	0716
07134301	071343011102040204	129248,172742144	0743
07134305	071343051703060102	19493,6201643481	0743
07134305	071343051102010201	22977,0686080802	0743
07085905	070859051102030103	47606,57853774	0759
07085901	070859011703010101	16732,217777	0759
07083205	070832051703060102	15037,78304936	0732
07293303	072933031102040204	13198,1115	0733
07291601	072916011703060202	7099,3997152389	0716
07085902	070859021102060102	1404,78869922	0759
07291601	072916011102090102	668,1263	0716
07293305	072933051102020202	1193,4416	0733
07134301	071343011102010106	1344,787010119	0743
07084301	070843011102040204	2802,1740102075	0743
07134304	071343040701050202	2178,4481756567	0743
07085901	070859010701090102	24553,648869	0759
07083201	070832010701040204	71112,266368	0732
07084301	070843010701030103	108,1405952855	0743
07298101	072981011102010106	3760,13	0781
07081805	070818051102040104	111166,951229968	0718
07293306	072933061102020202	249,73	0733
07293306	072933060701100102	111,6375	0733
07293302	072933021102010201	5058,326	0733
07086505	070865051102020102	4401,8643720193	0765
07296101	072961011703010206	9369,45	0761
07086505	070865050701040204	34895,6171753139	0765
07086501	070865011102020202	111,481604941	0765
07086501	070865011703020202	1478,0977864531	0765
07086505	070865051102090102	2348,9298479362	0765
07134302	071343021703040204	2663,925829115	0743
07209105	072091051703090102	150,381	0791
07299105	072991051102010201	5300,921	0791
07209105	072091051102110204	4573,7	0791
07083201	070832011703060202	14290,12781416	0732
07293303	072933031102020202	598,026	0733
07209103	072091031703110204	2822,925	0791
07084301	070843011102060202	1734,8215454395	0743
07293302	072933020701040204	8790,419	0733
07134304	071343041703040104	399,807142705	0743
07299101	072991011703010106	935,915	0791
07299502	072995021703090202	958,08	0795
07085902	070859020701020102	1809,636249	0759
07085901	070859011102020102	4643,076916908	0759
07085901	070859011102040204	27665,51181856	0759
07085904	070859041703060202	1150	0759
07299502	072995020701060202	1779,761	0795
07291601	072916011102010101	489,35	0716
07134304	071343041703050102	725,4413524408	0743
07299505	072995050701040204	4568,2	0795
07086505	070865051102040104	13173,0810677148	0765
07298103	072981031703030203	25990,69775	0781
07298201	072982011703010106	545,195	0782
07085903	070859031703010201	2055,17064184	0759
07085903	070859030701060202	6757,69719257	0759
07085905	070859051102090102	26799,972256214	0759
07088005	070880050701060102	15899,351354178	0780
07085902	070859020701030203	10284,0917466	0759
07086505	070865050701010201	3205,9453628852	0765
07086504	070865041703040204	870,8246095745	0765
07088001	070880011102100202	837,901821609	0780
07298201	072982011102110104	194,509	0782
07298103	072981031102110104	2242,30575	0781
07298201	072982011102100202	1164,28375	0782
07299503	072995031703020202	946,93	0795
07298106	072981060701060202	749,376	0781
07298105	072981051703020102	907,1814	0781
07081801	070818011102100202	248,8136091494	0718
07209106	072091061102040104	233,3435	0791
07088001	070880011102010106	6779,24922178	0780
07298103	072981031703020202	1378,33	0781
07298105	072981050701010201	7106,87	0781
07085904	070859040701010206	4528,3236054	0759
07298106	072981061703010101	1537,4945	0781
07296101	072961010701040204	37358,86125	0761
07298201	072982010701110104	260,68	0782
07298102	072981020701040104	2244,5985	0781
07299102	072991021703110204	5336,835	0791
07085902	070859021102020202	2202,12473642	0759
07081805	070818051102100102	8088,5990367404	0718
07084301	070843011102030203	1517,6676291125	0743
07085902	070859021703040104	7466,4620472	0759
07298203	072982031102030203	731,97	0782
07298102	072981021102010201	4996,462	0781
07298106	072981061703060102	168,53205	0781
07209102	072091021703090202	421,148	0791
07299103	072991031102040104	453,57	0791
07298106	072981060701040104	1566,822	0781
07298203	072982031703040104	1172,9185	0782
07299105	072991051703090202	715,6032	0791
07299506	072995061703010206	1694,4	0795
07085904	070859041703040104	10300,02635679	0759
07085904	070859040701020102	170	0759
07293306	072933060701060202	1281,124	0733
07085903	070859030701060102	3079,01308253	0759
07299105	072991051703090102	169,9488	0791
02043105	020431051102100202	916,875	0231
04104805	041048051803090202	217,1705435746	0448
01014204	010142041703010201	157,6642372624	0142
05225202	052252021001090202	350,7	0552
02043105	020431051102090202	611,25	0231
01024501	010245010701010206	208,8791954771	0145
03164105	031641051703010206	35813,6274945343	0341
04105005	041050051202090202	11999,9716054475	0450
04100805	041008051202090202	37618,5947354578	0408
04091105	040911051803010206	9076,6157903717	0411
05215103	052151031603040204	5527,6875	0551
02183805	021838051102010106	7978,5	0238
05225203	052252031603090102	557,7416666667	0552
07085902	070859021102040204	2708,71742848	0759
07085902	070859021703020202	4898,317390092	0759
07299106	072991060701030203	1372,15	0791
07086501	070865011102030103	145,0980234255	0765
07086505	070865051703100202	209,7703257379	0765
02043105	020431050701010201	900	0231
01024202	010242020701050102	123,9956831678	0142
01018404	010184041102040104	4152,2696781202	0184
04105006	041050061202010206	28970,8778188111	0450
04118703	041187031803090202	3400	0487
02043105	020431051102010101	625	0231
02192505	021925051703060202	2523,375	0225
05225202	052252021603040204	3114	0552
01014402	010144020701010106	910,5065177336	0144
05258904	052589041202010201	5930,4033637333	0589
07085903	070859030701040204	15719,64398956	0759
07298202	072982021703060202	282,45	0782
02186905	021869050701090202	512,1	0269
01014404	010144041703030103	1509,0097325198	0144
02195805	021958051102090202	877,4995098039	0258
04100805	041008051202010206	28438,2768251804	0408
05141301	051413011703060202	9795,3303416454	0513
08356005	083560051102080102	511,1320751985	0860
07083205	070832051703100102	6841,45195078	0732
07298106	072981061703010206	1242,2605	0781
05141301	051413011703010201	1200	0513
05258901	052589010303040204	429,4247146423	0589
07081801	070818011102020102	570,9043607184	0718
07298106	072981061703010106	136,5845	0781
01024204	010242041102010201	3564,3696759761	0142
06151401	061514011403060202	6783,75	0614
03242803	032428030701090102	3729,5791622591	0328
02263001	022630011102040204	300	0230
08316005	083160051703080101	1736,7694182102	0860
07298205	072982051102030203	378,005	0782
07298205	072982050701030203	1133,73	0782
07293305	072933051703030103	3779,256	0733
04104805	041048051202010206	2632,3933307224	0448
01028304	010283040701040204	13895,4707763562	0183
01028405	010284051102010201	10663,659832794	0184
02192505	021925051703100202	1514,025	0225
01028303	010283031703040204	76381,1745518587	0183
07088004	070880040701010206	1890	0780
07081801	070818011102030103	753,3213281301	0718
05225203	052252031603010101	233,3333333333	0552
05225203	052252031202030203	2925	0552
08356001	083560010701080101	220,7581457565	0860
07299102	072991020701060202	377,28	0791
07298102	072981021703010206	256,38	0781
02195705	021957051102010201	1597,7960526316	0257
07084301	070843010701050202	569,9303041124	0743
07085904	070859040701060202	510	0759
07293306	072933060701090102	179,9655	0733
06173502	061735020203030203	1764,2857142857	0635
08276004	082760040701080103	1771,0699039246	0860
01028304	010283040701090102	29150,1449	0183
07086501	070865010701040204	564,530412141	0765
07293305	072933051703110204	2627,529125	0733
07083201	070832010701010101	5515,251219	0732
07293302	072933020701030103	1761,11	0733
04104805	041048051803010201	458,3945258959	0448
04100406	041004061202010201	1301,6440747361	0404
01018404	010184040701040204	4384,229257424	0184
01018405	010184050701010201	1493,5132847877	0184
03242801	032428011102090102	342,92333115	0328
02186905	021869051102010101	616,5	0269
07086501	070865011102060202	167,2224074116	0765
07088004	070880041102060202	563,84774496	0780
07085902	070859021102090102	436,5483318	0759
07086504	070865040701040104	327,617993958	0765
03242801	032428010701030203	3326,2614468861	0328
04104805	041048051803010206	154,7636775607	0448
01018404	010184041703060102	4631,4651	0184
07085904	070859041703090202	14847,7992526	0759
07081804	070818041703090202	665,6900574849	0718
04104806	041048061202090202	272,9660695881	0448
01014404	010144041703010106	138,0971405199	0144
06173401	061734010103090202	3693,6	0634
02193905	021939051703090102	1313,55	0239
07293303	072933031703060102	241,02	0733
07085904	070859041703060102	1150	0759
07298106	072981060701010101	142,4295	0781
03242803	032428031703060202	6764,4045361679	0328
08276004	082760040701080104	1242,3863674555	0860
07134302	071343020701050202	285	0743
01014206	010142060701040204	319,0082606837	0142
02046201	020462011703040204	127,5	0262
07209102	072091021102010201	1560,65	0791
02047902	020479021703010201	787,5	0279
01028504	010285041703010206	4731,0207591341	0185
02263001	022630011703030203	300	0230
07083201	070832011102010106	8535,9775272	0732
07296101	072961011102010206	192,66	0761
03247601	032476010701010206	148,1322401413	0376
02043105	020431051102010206	1087,5	0231
01014406	010144061102010201	351,9613992731	0144
08326005	083260051102080101	373,002848224	0860
02183805	021838050701010101	1717,1666666667	0238
05225203	052252031603010201	2100	0552
07209106	072091061703060202	515,52	0791
07085902	070859020701090102	459	0759
02185503	021855030701100102	150,825	0255
07134302	071343021102030103	169,737828925	0743
07084301	070843011703010206	665	0743
07293303	072933031102010201	1358,3765	0733
07081804	070818040701060102	272,4866107898	0718
04098605	040986050801010206	6869,2748687719	0486
03242803	032428031703060102	784,6094638322	0328
07088004	070880040701020202	216	0780
07209106	072091061703090202	199,92	0791
07293302	072933021703020202	576,368	0733
07293303	072933031703010106	1108,38	0733
07081801	070818011703040204	809,6768106656	0718
07134302	071343021102040104	430,3149555	0743
02263004	022630041703040204	300	0230
07081801	070818011703040104	347,0043474281	0718
07081801	070818010701030103	611,3386144375	0718
07298205	072982050701010201	232,275	0782
06030105	060301050801040204	2734899,89055544	0601
06030105	060301051202060202	256081,071683586	0601
06030105	060301050801060202	440480,39832458	0601
06030101	060301011703090202	16035,1534052435	0601
06030103	060301030801040204	85093,8424557188	0601
06030103	060301031703090202	10010,065024287	0601
06030101	060301011202040204	98132,6508434576	0601
04090305	040903050303030203	70501,7704135208	0403
04090301	040903010303030203	238875,376897368	0403
04100205	041002050801030203	12979,4865043564	0402
04100202	041002021803040204	35019,6244725144	0402
04100205	041002050801010201	18286,4363956831	0402
04090301	040903011202090202	10052,178218749	0403
04100202	041002020801030203	52787,0144436477	0402
04100506	041005060303090202	3742,2215253275	0405
04090601	040906010303010201	2950,5467478638	0406
04090605	040906050303040204	31757,2258816825	0406
04100406	041004061202010206	17721,2950228437	0404
04100405	041004051202040204	2957,6743031853	0404
04100506	041005061803030203	3565,7016636933	0405
04100506	041005060801010201	9759,7184290848	0405
04100506	041005061803040204	9367,9840750023	0405
04100405	041004050801090202	2651,2520701763	0404
04100202	041002021202090202	11822,6533098764	0402
04100805	041008051202040204	622514,919261606	0408
03060905	030609050701040104	146689,409714834	0309
06050705	060507051703030203	2230093,17933781	0607
04100805	041008050801090202	123114,555421956	0408
06050705	060507050801030203	1108573,62904467	0607
06050701	060507010801030203	207391,173489211	0607
06050702	060507021202030203	52368,675377817	0607
04100805	041008050303060202	270196,665898489	0408
06050703	060507030801010206	12104,5957926609	0607
04091101	040911010801040204	4333727,08321331	0411
04091105	040911050303030203	934403,548733458	0411
04091101	040911011202060202	124988,887496279	0411
04091105	040911051202060202	20833,1701700039	0411
03060905	030609051102040104	129903,080287048	0309
03060905	030609051703060102	103073,651916168	0309
03060905	030609051703060202	222560,571667236	0309
04111005	041110050801040104	800441,145276449	0410
04111003	041110030801060102	118344,207552615	0410
03060905	030609050701100202	96081,2611621093	0309
04111003	041110031803010106	58952,2331483149	0410
04111003	041110031202030103	11663,922747921	0410
05141305	051413051202010201	65888,5110098105	0513
05141303	051413031202040204	273654,522417443	0513
05141305	051413050601060202	425718,115248271	0513
05141304	051413041202030203	121732,361111111	0513
05141303	051413031703030203	782852,036705763	0513
06151401	061514010501010206	117977,741203111	0614
06151405	061514051202010206	23387,8272733158	0614
02041605	020416050701040104	80837,5	0216
02041605	020416051703030103	197625	0216
06151402	061514020501030203	6485,7142857143	0614
05141301	051413011202010201	500	0513
03161505	031615051703090202	15436,0741152092	0315
06151405	061514051403090202	7039	0614
05141304	051413040601090202	199035,242856623	0513
02041605	020416051102100102	3146,25	0216
06151405	061514051202060202	36530,3204825984	0614
02041605	020416051102060202	6131,25	0216
05141304	051413041703030203	430933,422288359	0513
06151401	061514010203090202	35405,9594163923	0614
06151401	061514010203060202	64088,8874148857	0614
06151405	061514051403040204	61152,0202837978	0614
06151402	061514020501040204	13534,2857142857	0614
03061705	030617051102060202	779475,058259067	0317
03061705	030617051102060102	396947,446277933	0317
03061705	030617050701100102	295897,339099121	0317
03061705	030617051102100202	714881,389428064	0317
03061705	030617051703100202	1514171,26322742	0317
02182205	021822050701100202	63639,8876729288	0222
02182205	021822051703060202	247123,039155649	0222
02182005	021820050701060202	78836,9889075235	0220
03071905	030719050701060102	99140,2921903424	0319
02182005	021820050701030103	34349,974621382	0220
02182005	021820051102100202	27081,0653574013	0220
02182005	021820051102060102	23190,9175001435	0220
02182105	021821051102040204	53385,9570413249	0221
02182105	021821050701040104	33045,7778052893	0221
03062605	030626051703010206	73314,7231455604	0326
03242605	032426051703030203	371487,686571135	0326
03242605	032426051703010101	16140,0370529795	0326
03242605	032426050701040204	97863,3156371236	0326
02182205	021822051703030103	189113,358261048	0222
03062605	030626051102060202	113134,921132107	0326
03062605	030626050701030103	90495,3453699214	0326
02192305	021923051102100202	14109,0808735924	0223
02192305	021923050701100102	10546,0121876456	0223
03242605	032426051102030103	32543,6216311965	0326
03242605	032426051703010106	12173,0341173757	0326
03242605	032426050701060102	20558,9816682643	0326
03242605	032426050701030203	118566,985465739	0326
02192305	021923051703030203	133722,387274699	0223
02192405	021924051703060102	8835,95625	0224
03242805	032428051703040104	177157,224677825	0328
03242805	032428051102040104	64510,7010139554	0328
03062705	030627051102030103	25128,9911104953	0327
03062705	030627051102040204	80540,0904551485	0327
03062705	030627050701040204	96751,856927964	0327
03062705	030627051703060202	119381,083064819	0327
03242805	032428050701060102	40176,7664619071	0328
03062705	030627051102030203	57308,4398389224	0327
03242605	032426050701010106	3811,520555665	0326
03242805	032428050701030203	461066,441592754	0328
03242805	032428050701040104	73448,808641046	0328
03242805	032428051703010106	12387,3677912208	0328
02262905	022629051703100202	132795	0229
02262905	022629051703090102	57198	0229
02262905	022629051102060202	26280	0229
02262905	022629050701090102	14756	0229
02263005	022630051703060202	1387889,99999999	0230
02263005	022630050701040204	623887,5	0230
02263005	022630051102040204	225562,5	0230
02262905	022629051102100102	8172	0229
02263005	022630050701010101	16362,5	0230
06173504	061735040203090102	284975,029515176	0635
06173503	061735030501030203	623651,91082814	0635
06173603	061736031303040104	2699712,60269445	0636
06173603	061736031303090102	356480,913495168	0636
06173503	061735031202030103	181690,621244656	0635
06173404	061734040103040204	762914,493696581	0634
06173501	061735011202040204	7734,531024531	0635
06173503	061735030501060202	176393,721473458	0635
06173503	061735031202060102	72517,5167894872	0635
06173503	061735030501010106	52542,3677519615	0635
02043105	020431050701030203	10012,5	0231
02043105	020431050701100202	2086,875	0231
01024205	010242051703040104	1920635,1894122	0142
01024205	010242051102010106	155556,52666571	0142
01014203	010142030701040204	200461,780392101	0142
01024205	010242051102060202	1261702,48833318	0142
01014201	010142011703050202	327861,667257539	0142
01014201	010142011102050202	65408,2443632119	0142
01024205	010242051102030203	442861,136037348	0142
03164105	031641051703060102	250071,362037835	0341
03164105	031641051703030203	393339,721313616	0341
03164105	031641051102040104	514430,122963509	0341
02183805	021838051703060102	137958,053212935	0238
02183805	021838050701090202	37031,9456184668	0238
03164105	031641051703030103	332144,024830383	0341
03164105	031641050701040204	583051,371069286	0341
02183805	021838051703010101	11723,7275806848	0238
01024205	010242051102010201	70000,1899048605	0142
01014201	010142010701040104	101856,923282734	0142
01014201	010142011102050102	99111,8297868687	0142
01024204	010242041102060202	69132,0813398904	0142
01024201	010242010701040204	3329,4212797356	0142
01024201	010242010701010106	359,0754742737	0142
01024201	010242010701050202	411,6502144633	0142
01024203	010242031703050102	3165,8729978961	0142
01014203	010142031102010106	9237,0490161537	0142
01024201	010242011703040204	6851,0315354573	0142
01014203	010142030701030203	68960,3363565987	0142
01014205	010142051703030203	14409,1367909169	0142
01024203	010242031102040204	5583,1968262335	0142
01024203	010242030701050202	643,8332968121	0142
01014203	010142031703010206	44115,1048410481	0142
01024204	010242040701030203	42318,9794229884	0142
01024204	010242040701010106	4699,9917408304	0142
01014205	010142051102040204	14769,8932979076	0142
01014201	010142010701010206	3261,3723365997	0142
01014203	010142031102010101	5772,6246626177	0142
01014201	010142011703010106	3261,2261620687	0142
01024405	010244051703040104	2093932,44726545	0144
01024405	010244050701030103	266086,672178085	0144
01024405	010244051102090202	524124,460074528	0144
01024405	010244051703090102	886934,037030966	0144
01024405	010244050701010106	218837,666507273	0144
01024405	010244050701040104	986251,765572576	0144
01014401	010144010701030203	212262,024181562	0144
01024405	010244050701090202	677768,062365293	0144
01024405	010244050701010206	703253,228468573	0144
01024401	010244010701040104	4253,6112065052	0144
01024404	010244041703040204	929586,665482924	0144
01014401	010144011703040204	1074802,60720561	0144
01024401	010244011102040104	2730,98671475	0144
01014403	010144031703060202	517253,699233608	0144
01024403	010244031703060202	26030,2449187919	0144
01014401	010144010701030103	51578,4880378561	0144
01014401	010144010701040104	106623,843254113	0144
01024404	010244041102040104	89322,173367827	0144
01014405	010144050701060202	15967,9365934408	0144
01014403	010144031102090102	23514,7924929567	0144
01024403	010244031703030203	14704,9291324621	0144
01014406	010144061102060202	2658,4795385899	0144
01024401	010244011703060202	23044,2761738871	0144
01024401	010244010701090202	4625,6900299638	0144
01014402	010144021102060202	26439,8640424086	0144
01014402	010144021102040104	7925,4149370365	0144
01024404	010244041102010106	10852,8560274461	0144
01014402	010144021703040104	24883,6280507591	0144
01024505	010245050701030203	297231,560058469	0145
01024505	010245051102060202	358029,103381348	0145
01024504	010245040701060202	42723,4145391442	0145
01024502	010245020701010206	122,7541875	0145
01024503	010245031703060202	21383,2424759316	0145
01024504	010245041102010201	1630,2951066667	0145
01024404	010244041102010206	33636,0740814119	0144
01024504	010245041703010206	33493,2102982936	0145
03236305	032363051102040204	130679,57683081	0363
02046205	020462051102060102	10607,5	0262
02046205	020462051102100202	10264,5	0262
02046205	020462051102090202	6843	0262
02195605	021956051102060102	22950,4631302871	0256
02195605	021956050701010106	7989,5699413137	0256
03236305	032363051703010106	26429,5758862267	0363
03236305	032363051102040104	41030,9231691891	0363
02046205	020462051102040204	48742,5	0262
02046205	020462050701060202	32362,5	0262
03236305	032363051102030103	33585,1401639671	0363
02195605	021956051102010206	9189,2367476779	0256
02195605	021956051703090102	40618,5105447144	0256
02195705	021957051703100202	52901,9824534154	0257
03236305	032363050701010206	25464,1911483357	0363
02046205	020462050701030203	46125	0262
02185505	021855051703030203	351051,294028981	0255
03236305	032363050701010201	32936,3182292815	0363
03236305	032363050701010101	13359,6817707183	0363
02185505	021855051102010201	10726,2321428571	0255
02195705	021957051102060102	14567,9586440994	0257
02185505	021855050701100202	42467,5338164878	0255
02195705	021957051102060202	17229,6422472335	0257
04104805	041048050801040204	4343,5730096487	0448
04104806	041048061803010201	2939,8438734024	0448
04104805	041048050801010201	1914,4218472808	0448
04104805	041048050303030203	941,9333638947	0448
04104602	041046020801010201	2038,8328578242	0446
04104605	041046051202010206	7609,1912945735	0446
04104706	041047061803030203	7905,8612608016	0447
02185405	021854051703030103	353077,755901664	0254
02185405	021854051703090202	163402,582429686	0254
02185405	021854051703060202	408506,456074216	0254
02185405	021854051703090102	125430,581300466	0254
02185305	021853051102040104	33770,7382491726	0253
02185405	021854051703040104	500017,896557984	0254
05215101	052151011603040204	493552,518067226	0551
05225204	052252041202060202	189258,313636363	0552
05215104	052151041603090102	12932,9069877344	0551
05215104	052151041202030203	16956,3749999999	0551
05225204	052252041001040204	1355614,00518366	0552
05225204	052252040901040204	456121,279166666	0552
05225204	052252040901040104	106264,679166666	0552
05225204	052252040403090202	23502,7124999999	0552
05225204	052252040901030103	91718,4111111111	0552
05215101	052151011001030103	15169,0833333333	0551
05215104	052151041603010101	8434,1202455225	0551
02185305	021853050701100202	9791,4805069124	0253
02185505	021855050701040204	82154,3060191197	0255
04105006	041050060801030203	915549,337505507	0450
05215101	052151010403060102	23709,3219444444	0551
05215101	052151010901030103	16542,6666666666	0551
02185305	021853051703010206	19772,6561033724	0253
04105006	041050060303030203	1350879,42226013	0450
05215104	052151040901010101	926,75	0551
04105005	041050050801040204	563426,38865987	0450
04105006	041050060801010201	190024,53495177	0450
05225204	052252041603010201	109315,909199134	0552
04104906	041049060303030203	1642656,99042741	0449
05215104	052151041202040104	8785,5833333333	0551
04105005	041050050801090202	58285,564761404	0450
02185505	021855050701030103	52279,7989402167	0255
05215101	052151010403090102	7728,0023611111	0551
02195805	021958051703090202	10453,4120896917	0258
03066405	030664050701090102	157566,523410814	0364
03066405	030664050701090202	289495,035296748	0364
03066405	030664050701010206	91363,4128584642	0364
03066405	030664051703090202	830239,124901567	0364
03066405	030664050701060202	672544,620041799	0364
03066405	030664051703010206	386365,316380161	0364
03066405	030664051102030103	440241,716213563	0364
03066405	030664051703010201	215958,372860045	0364
03076605	030766051703040204	7045052,37485159	0366
03076605	030766051102040104	583977,999676516	0366
03076605	030766051102100202	813813,890294455	0366
03076605	030766051102010101	73850,838754099	0366
02186705	021867051703100202	39978,2113976557	0267
02186705	021867051703030203	74702,3922619047	0267
02186705	021867051703010106	2854,3154761905	0267
02186705	021867050701090102	1617,7078733766	0267
02186705	021867050701060102	4044,2696834416	0267
02186705	021867051102060102	4226,8979301948	0267
03067305	030673050701060102	98642,3700406456	0373
03067305	030673051703040204	1105630,1335017	0373
03237305	032373050701060202	24726,8449847673	0373
03067305	030673051102060202	221700,791843921	0373
03067305	030673050701090202	182812,796789049	0373
03067305	030673051703030103	281104,429991983	0373
03237305	032373050701090102	11115,3150311073	0373
03067305	030673050701010201	40342,0843211089	0373
03237305	032373051102040204	32366,9042510202	0373
03067305	030673051102010101	19178,3857445624	0373
02197105	021971051703040104	3465,5	0271
02197105	021971051703100202	2457,9	0271
02197005	021970051703100202	38866,2586909984	0270
02186805	021868050701040104	11669,4208333333	0268
02186805	021868051703040104	80903,8124999999	0268
02186905	021869051102060102	1499,5	0269
02197005	021970051703040204	60356,6443001443	0270
02186805	021868051703030203	101837,25	0268
02186905	021869051703040104	27458,125	0269
02197005	021970051703010106	9275,0893171156	0270
02186905	021869051703090202	4967,4	0269
02186805	021868050701090202	2561,925	0268
02186705	021867051102100102	2536,1387581169	0267
02186805	021868050701030203	11832,5624999999	0268
02186805	021868051102090202	2328,8375	0268
02186805	021868051703010201	14719,125	0268
02186705	021867051102040204	3100,8214285714	0267
03237505	032375051703060202	178489,229985935	0375
03237505	032375051703030203	203275,500786978	0375
03237505	032375050701090102	28197,8830991216	0375
03237505	032375051102010101	12188,2395770503	0375
03247605	032476050701030103	147606,575862467	0376
03247605	032476050701060202	777567,920486341	0376
03247605	032476050701010101	25896,6084848811	0376
03237505	032375050701030103	28821,1850580677	0375
03247601	032476011102090102	126,5220178358	0376
03237505	032375051102010206	17476,4987331871	0375
03067405	030674050701010101	9490,3079514724	0374
03067405	030674050701060202	82444,5032677802	0374
03067405	030674051102010101	10098,5405730958	0374
03067405	030674051102010206	27708,4459144385	0374
03067405	030674050701010206	38478,9770720033	0374
02267705	022677051703090102	25572,2	0277
02267705	022677050701060102	30132	0277
02267805	022678051102060102	24513	0278
02267805	022678051703030203	227846,25	0278
02267805	022678051102100102	9805,2	0278
02267705	022677051102040104	8847,5	0277
02267805	022678051703040104	164035	0278
02267705	022677050701010206	30562,5	0277
02047905	020479051703100202	151331,625	0279
02047905	020479050701010106	14472,5	0279
02047905	020479050701100102	22798,875	0279
02047901	020479010701100102	912,75	0279
02047905	020479051703010206	230921,25	0279
02047905	020479051102040204	144311,25	0279
02047905	020479051102090102	6328,25	0279
02047903	020479030701010201	375	0279
02047901	020479011703010101	2837,5	0279
03069605	030696051703010106	19038,4041521034	0396
03169205	031692051102090202	17877,7260442875	0392
03169205	031692051703060202	70909,1002231086	0392
03169205	031692051102040204	172653,187601898	0392
03069605	030696050701010106	4887,7079955722	0396
03169205	031692050701010106	35137,5410741499	0392
03169205	031692051703090202	58016,5366049605	0392
03169205	031692051703010206	195633,887623035	0392
02047903	020479030701090202	952,5	0279
01028305	010283050701040204	905776,491541781	0183
01028305	010283051102040204	680409,633489131	0183
01028505	010285051703090102	1500801,7441515	0185
04098601	040986011202040204	1175156,07777818	0486
04098601	040986011803030203	519626,270705485	0486
05289004	052890040701010206	52408,2177689441	0590
05289004	052890041703090202	112617,635268008	0590
01028505	010285051703060102	400322,187672916	0185
04098601	040986010801060202	170741,332863407	0486
04098601	040986010801010201	61975,4759000063	0486
04118805	041188050801060202	105065,899000825	0488
01018401	010184011703090102	2688695,84261199	0184
01028305	010283051102090102	713573,459678666	0183
04118803	041188030801010106	66805,2379077435	0488
05258903	052589030303010206	16249,4269389694	0589
01028404	010284041703060102	137337,113633333	0184
01028505	010285051703040204	1230032,81103464	0185
04098601	040986010303010206	331639,891926787	0486
01018401	010184011703010201	48361,0474302022	0184
01028505	010285051703010106	239925,960295537	0185
01018401	010184011703010206	374733,183656425	0184
04118703	041187030303010106	21752,259941869	0487
01028405	010284051703090102	1027487,82481666	0184
01018405	010184050701060102	21671,632	0184
01018405	010184051703040204	136944,306347789	0184
04098601	040986010303090202	224093,793396226	0486
01018401	010184010701030203	254091,57906431	0184
05258903	052589030303090202	10528,3932067604	0589
04118803	041188031202010106	100020,320183058	0488
04098605	040986050801040204	403832,799407168	0486
04118705	041187051202090202	250	0487
05258904	052589041202030203	87566,2669218018	0589
02047905	020479051102010106	5073,75	0279
03169305	031693051703040104	1841466,6120715	0393
03169305	031693051102040204	1155558,07587159	0393
03169305	031693050701010201	102790,412104241	0393
01028404	010284041102040204	93989,0935448386	0184
03169305	031693050701010101	110877,111580758	0393
03169305	031693050701060102	186103,527314625	0393
04119403	041194030801060102	643107,776690011	0494
04119403	041194030801010106	581379,395547099	0494
01028304	010283041703010106	12133,0201556832	0183
04119403	041194031803090102	161720,861895749	0494
06151403	061514030203090202	5641,9375	0614
06151401	061514011202060202	20910,5034355996	0614
04100205	041002050303030203	17861,9375905969	0402
06050703	060507031703010206	49820,9157796181	0607
04090305	040903051803090202	1039,866799456	0403
02043105	020431050701100102	845,625	0231
02182105	021821051102060202	31474,7355403668	0221
02182005	021820050701010106	7019,2749593328	0220
02182005	021820050701040204	85050,1497771252	0220
02192305	021923050701010206	14683,5705550736	0223
02192405	021924051102060102	1759,75	0224
02182205	021822051102100102	28695,1413954797	0222
03242805	032428050701010206	30495,7744248547	0328
03242805	032428051102010106	2402,7354359885	0328
03164105	031641051102010206	11695,5345830323	0341
02183805	021838050701040104	39353,3117173476	0238
02183805	021838051703060202	183974,340798226	0238
02183805	021838050701030203	61763,6238240418	0238
01024204	010242041102010106	4026,9998962525	0142
01024201	010242010701010201	250,176830691	0142
01024204	010242040701010101	1806,3184625174	0142
01014402	010144020701030203	11462,603009549	0144
01014405	010144050701010206	5226,7537905532	0144
01014404	010144040701090202	187,8469825106	0144
01014404	010144041703090202	912,4874954174	0144
01024402	010244020701060202	7974,5226675569	0144
01024503	010245030701010201	527,1105952381	0145
01024501	010245011703010201	1538,6051219631	0145
02185405	021854051703010201	59535,0979031385	0254
04104705	041047051803040204	3242,5046918143	0447
04104605	041046050801060202	1020,2168537247	0446
04104706	041047060303010206	30745,4158262981	0447
04104806	041048060303030203	10238,2441036467	0448
05225201	052252011202010101	1878,8333333333	0552
05215104	052151041603010106	9058,9366071429	0551
04104906	041049061202040204	931946,538603911	0449
04104906	041049061803060202	232943,001404413	0449
05215102	052151020403060102	163,2	0551
02186705	021867051102010106	2193,1791958042	0267
02186805	021868051102060202	5822,09375	0268
02197005	021970051703010201	8142,9162211205	0270
05289001	052890011102010201	4240	0590
02047905	020479051102010201	14291,25	0279
01018401	010184011703010101	91267,2526364644	0184
01028505	010285051102030203	171279,00047909	0185
01028505	010285051703010101	40138,392401856	0185
01018402	010184020701040104	320379,916207711	0184
01028404	010284041703030103	32069,2661791535	0184
01028304	010283041703010206	7346,4723443168	0183
03169305	031693050701010106	28094,3868861152	0393
04119403	041194031202010106	661343,588325558	0494
04100506	041005061803090202	2086,2582666189	0405
04100506	041005061202090202	417,1404131584	0405
04100405	041004050303030203	3604,1177267912	0404
03060905	030609050701010201	25678,2496216448	0309
02183805	021838051102040204	64733,1357142857	0238
02183805	021838051102030203	114865,37739547	0238
03071905	030719051102010201	76445,7492344819	0319
02182205	021822051703010201	43909,0428321678	0222
03062705	030627050701010101	3379,8633880751	0327
03242801	032428011703090102	862,1758404204	0328
02263001	022630011703040104	462,5	0230
01024203	010242030701010106	435,7201743096	0142
01014206	010142060701010201	260,92466064	0142
01024201	010242010701060202	2650,6871426519	0142
01024402	010244021703090202	4218,8754799137	0144
01014401	010144010701010106	5620,4255076826	0144
01024402	010244021102010106	572,905334547	0144
01014404	010144041703040204	5175,6747239869	0144
01024401	010244011703030103	2716,071370072	0144
01024403	010244031102010206	2248,5895295011	0144
01024402	010244021703030103	2666,6284096353	0144
02185305	021853051102030203	9814,9997547993	0253
04104805	041048050801060202	778,5359316218	0448
04105006	041050061803010201	121145,351224432	0450
05225201	052252011001010206	30822,3	0552
05215104	052151041202060202	16402,4999999999	0551
02195605	021956050701010201	7121,7537199239	0256
02195705	021957051102010106	2340,6909090909	0257
02047903	020479030701060202	2381,25	0279
04118803	041188030303030103	2937,1759383179	0488
01018401	010184011102010106	119128,72722712	0184
04090605	040906050801040204	13645,1263915351	0406
01018402	010184020701030103	154443,638186209	0184
01018405	010184051703060102	62357,0542233333	0184
02192305	021923051703010201	15205,8157642357	0223
02192405	021924051703060202	21962,86875	0224
02192405	021924051703090202	8785,1475	0224
02192505	021925051703100102	1108,875	0225
06151405	061514051403010206	11861,2499999756	0614
03164105	031641051703010101	43005,4441522514	0341
01014404	010144041703090102	536,6962106739	0144
05225203	052252031603040104	7883,9186507937	0552
04104805	041048050801030203	1263,1921908226	0448
04104602	041046020801040204	5458,3992219237	0446
04104605	041046051803060202	215,0237980987	0446
02195705	021957051102010206	2675,9625	0257
03247603	032476031703090202	495,6773231214	0376
02047901	020479011102100102	318,75	0279
03247601	032476010701030203	1211,9263228748	0376
04098605	040986050801030203	136455,342923203	0486
01028502	010285021703040204	937,7751680989	0185
01018405	010184051102060102	23534,04045	0184
01018403	010184031102010106	92314,497956648	0184
02047901	020479011703010201	7312,5	0279
02047903	020479031102060102	250	0279
02047903	020479030701100102	926,25	0279
04100805	041008051202010201	49943,2324625373	0408
04090605	040906051202040204	5286,3505435824	0406
03242801	032428011703040104	2006,1284003303	0328
02192505	021925051703090202	1009,35	0225
02043105	020431051102100102	710,625	0231
01024204	010242041703010101	2686,5252705723	0142
01018404	010184040701010101	1270,0534760402	0184
01028404	010284041703010201	2880,8303552372	0184
01028403	010284031703040104	979,936313125	0184
02193905	021939051703010106	677	0239
01024201	010242010701010206	648,0831928291	0142
01014406	010144060701010206	303,5803764533	0144
01024403	010244031102010106	721,2343859857	0144
02185405	021854051102010106	2233,4173076923	0254
02186905	021869051703010201	3390	0269
03247601	032476010701090202	478,7989335185	0376
03247601	032476011703040104	767,8286467751	0376
05289001	052890011102090202	770,2533158603	0590
01018405	010184051102030203	12744,4969537018	0184
06151403	061514030501060202	2431	0614
04100802	041008021202010206	99242,1770156927	0408
02047902	020479021703040104	475	0279
02047902	020479021703040204	1425	0279
03164105	031641051102010106	9272,0965129677	0341
02193905	021939051703040104	3036,5	0239
01024202	010242020701040204	3071,5413283341	0142
04104605	041046051202090202	490,3035645994	0446
08306005	083060051703080102	726094,582207562	0860
08346005	083460051102080104	157849,931186048	0860
08356001	083560011703080103	10498,5535216902	0860
08346005	083460050701080106	21496,7683196609	0860
08336005	083360051703080101	53498,5836297729	0860
08316005	083160051703080102	14297,3444638832	0860
08306005	083060050701080103	21892,9887652249	0860
08346001	083460011703080106	150,7200173278	0860
08276003	082760031102080103	3008,3015731441	0860
02047903	020479031102090102	100	0279
02047901	020479011102040204	3262,5	0279
08276003	082760030701080102	9529,5451401438	0860
08276005	082760050701080101	6754,2864455279	0860
08336005	083360051102080103	2015,7215835129	0860
07299501	072995011703010201	187879,415	0795
07299501	072995011703110204	567764,55	0795
07299502	072995021703060202	2132,28	0795
07088001	070880010701030103	25036,72923306	0780
07088001	070880011703020102	23967,830664638	0780
07298101	072981010701090102	33289,241	0781
07298101	072981011703030203	663206,078	0781
07298101	072981011102020102	8520,2769	0781
07298105	072981051703020202	5811,3766	0781
07209101	072091011703110204	266039,393	0791
07299101	072991011703040204	433631,1915	0791
07299101	072991011703030203	203908,116	0791
07299101	072991011102060102	27174,91735	0791
07209101	072091010701060102	20486,83005	0791
07299101	072991010701110104	142699,19625	0791
07209101	072091011703030203	377266,4745	0791
07209101	072091011102060102	7164,8988	0791
07201605	072016050701030103	5967,5	0716
07201605	072016050701060102	4218,0638307525	0716
07293303	072933031703040204	13115,98925	0733
07293301	072933011703110104	218763,58675	0733
07293301	072933010701020202	189333,7892	0733
07293301	072933010701110204	339660,27175	0733
07293301	072933011703020102	24536,15835	0733
07298201	072982011703010201	198632,0095	0782
07088001	070880011703100102	244,82487472	0780
07298105	072981051703040104	29098,5695	0781
07298101	072981010701010106	4197,565	0781
07088005	070880050701030103	27116,83677396	0780
07299101	072991010701040104	38202,468	0791
07299105	072991051102020202	5500,74	0791
07209101	072091010701110204	320534,334	0791
07293301	072933010701110104	229782,43075	0733
07298101	072981011102010201	215652,19575	0781
07299101	072991010701010206	9059,94	0791
07299105	072991050701020102	514,981	0791
07299101	072991011102030103	17152,93025	0791
07299105	072991051102040204	10709,61275	0791
07209505	072095051703110204	7254,959287765	0795
07209505	072095050701040204	3438,2513534	0795
07299503	072995030701020202	1560,81	0795
07088001	070880011703030203	242317,51010842	0780
07298103	072981030701110104	2460,3955	0781
07299103	072991030701010101	2354,834	0791
07134301	071343011102060102	2894,6625608832	0743
07298203	072982031102090202	180,975	0782
07088001	070880011703040104	27073,89979098	0780
07088001	070880011102030203	81703,67133011	0780
07088001	070880011703010106	9039,11711185	0780
07088001	070880011703010101	19981,73640608	0780
07293301	072933011703060102	27076,046225	0733
07293301	072933011102090102	11475,15745	0733
07201605	072016050701090202	16416,1	0716
07201605	072016051102040204	69841,25	0716
07298201	072982011703090202	23079,432375	0782
07088005	070880050701090102	11994,951180028	0780
07299106	072991061703090102	104,415	0791
07299103	072991031102020202	1403,27	0791
07291601	072916010701100102	473,144354632	0716
07201605	072016050701010106	1710	0716
07291601	072916011102090202	8098,0397	0716
07201605	072016050701040104	5317,5	0716
07088005	070880051703040204	121095,54515575	0780
07088005	070880051102090102	8419,129321643	0780
07298106	072981060701110204	16622,4225	0781
07298101	072981010701100202	2759,133	0781
07298103	072981031703110204	27926,37725	0781
07201605	072016051703010106	10367,5	0716
07299505	072995051102060202	7930,254	0795
07209505	072095050701110204	21482,566717425	0795
07298201	072982011102060202	33156,4595	0782
07299103	072991030701060202	3413,789	0791
07299102	072991021102030203	1826,615	0791
07201605	072016051703010206	35057,5	0716
07299101	072991011703010101	18974,10825	0791
07081805	070818051703020102	181626,111742044	0718
07081805	070818050701020202	44380,3234484878	0718
07298103	072981030701010101	3846,2215	0781
07299102	072991021102110204	7692,41	0791
07299105	072991051703020102	145,553	0791
07081805	070818051703010206	188300,729604676	0718
07293303	072933031703060202	562,38	0733
07299105	072991051703110104	10994,956	0791
07293301	072933011703010101	84924,58925	0733
07299503	072995031703040204	2453,2	0795
07293305	072933051703040204	11873,489125	0733
07299505	072995051703060202	3961,07	0795
07299502	072995021102090202	1176,51	0795
07134305	071343051703040104	35667,5140551272	0743
07084305	070843051703010206	222002,187690464	0743
07134305	071343051703060202	111347,178225759	0743
07084305	070843050701060202	21148,5560854333	0743
07084305	070843050701040104	17840,4465213152	0743
07085901	070859011703020102	26626,533625528	0759
07084305	070843051102010101	14252,4171009485	0743
07084305	070843051102050202	71145,3811847796	0743
07085905	070859051102020202	14466,817902936	0759
08336004	083360041102080102	3395,4150495287	0860
07134301	071343011102040104	8458,1774102108	0743
07084305	070843051703040104	57819,2646883009	0743
07134305	071343051703010101	34706,605317794	0743
07084301	070843011703050102	167,48174399	0743
07293305	072933051102060202	1845,7764	0733
07085905	070859051703090202	81029,469832994	0759
07134304	071343041102030203	8089,76448835	0743
07134304	071343040701040104	110,9956011875	0743
07134305	071343051102010106	17050,255042014	0743
07134305	071343050701010101	20650,8775548935	0743
07134301	071343011102010101	1926,7746472828	0743
07083201	070832010701020102	22607,8884512	0732
07296101	072961011102090202	1534,3445	0761
07085905	070859051102060202	26579,140191078	0759
07081805	070818051102010206	23837,2797680076	0718
07134304	071343041102050102	172,8169438599	0743
07296101	072961011102040204	37637,657	0761
07086505	070865050701060202	10785,475623938	0765
07086505	070865051102100202	139,8468838253	0765
07086505	070865051703030203	46398,5174991449	0765
07086505	070865050701060102	6481,8894424026	0765
07298201	072982010701010106	149,22975	0782
07085905	070859050701020102	9723,554453048	0759
07293305	072933051703060102	804,4634	0733
07291601	072916011102010106	245,24	0716
07298103	072981030701090102	1049,793	0781
07299103	072991031102090102	289,993	0791
07134304	071343040701060102	322,7372381748	0743
07084301	070843011703060202	424,9322521888	0743
07085903	070859030701010206	5801,9959343	0759
07081805	070818051703010201	10856,2031443376	0718
07299102	072991021102040104	849,389	0791
07084304	070843040701030203	124,5	0743
07299103	072991031703030203	16507,93	0791
07296101	072961010701060102	712,6445	0761
07088005	070880050701010106	18293,70384268	0780
07298106	072981061102060102	152,709	0781
07085902	070859021703090202	769,862396982	0759
07296101	072961010701060202	12111,5455	0761
07298106	072981061102040204	26564,66625	0781
07298202	072982020701040104	145,836	0782
07298105	072981050701060102	938,33	0781
07085902	070859021703060102	1523,093345874	0759
07298106	072981060701010201	5515,0055	0781
07298103	072981031703020102	487,63	0781
07088001	070880010701010101	13446,5535	0780
07298105	072981050701010206	587,335	0781
07298106	072981061102060202	2655,171	0781
07299502	072995020701010201	933,7	0795
07209105	072091050701030203	4728,722	0791
07296105	072961051703020202	322,335	0761
07298202	072982020701060202	134,439	0782
07209106	072091061703010201	1579,5	0791
07291605	072916051703060202	252,7	0716
07299502	072995020701010206	1024,8	0795
07298105	072981051102030203	3387,185	0781
07088004	070880041703060202	1061,8731208	0780
07299102	072991020701040204	3247,555	0791
07299105	072991051703040104	695,64475	0791
07085905	070859051102010101	13941,19044235	0759
07298206	072982061703040204	5242,358	0782
07298203	072982031703060102	218,736	0782
07298106	072981061102030103	280,475	0781
07085904	070859040701090202	170	0759
07299503	072995031703060202	2007,4	0795
07293303	072933030701110104	1657,9875	0733
07293306	072933061703030103	687,30675	0733
07293303	072933031102040104	2329,0785	0733
07209101	072091010701010106	346,45	0791
07299106	072991061703090202	1899,185	0791
07209105	072091051703040104	221,604	0791
07298102	072981021102110204	15619,935	0781
07086505	070865051102010106	3952,3587000154	0765
07299102	072991021703110104	1490,465	0791
07209105	072091050701110104	1789,065	0791
07298105	072981050701090202	2512,6965	0781
07088004	070880040701040104	975,26078584	0780
07298102	072981021102020102	128,1352	0781
07081801	070818011703060202	2676,3442093509	0718
07293302	072933020701020202	522,002	0733
07293302	072933020701030203	2895,49	0733
07293301	072933011703010206	2240,42	0733
07084304	070843041703030203	133	0743
07298102	072981020701010101	275,95	0781
07298203	072982031102040104	208,818	0782
07298203	072982031102040204	3967,542	0782
07296101	072961011703010201	11821,017	0761
07085903	070859030701030203	11107,360937	0759
07299102	072991021703090202	264,288	0791
07209103	072091030701110204	1738,825	0791
07298103	072981031703010206	2149,305	0781
07209106	072091061703020202	497,36	0791
05215101	052151011001010206	11974,5	0551
01024401	010244010701010101	401,2310755938	0144
02047901	020479011102010101	375	0279
08276001	082760011102080103	572,4324959504	0860
07293306	072933060701020202	1064,154	0733
07293303	072933030701090102	1263,223	0733
07298203	072982031703020202	191,052	0782
07209102	072091021102110204	1076,65	0791
07299503	072995030701110204	1937,9	0795
07088005	070880051703100202	920,068769025	0780
07298105	072981051102010206	274,65	0781
07085903	070859030701040104	6736,99028124	0759
07084304	070843041102030103	869,538358608	0743
07083205	070832051703060202	1182,00555064	0732
04104805	041048050303010206	2187,5090183118	0448
01018406	010184060701040204	54117,4991108354	0184
02183705	021837051703040104	18795,3333333333	0237
04105006	041050061803010206	120302,676582106	0450
05289003	052890031703030203	8602,9166666667	0590
03062705	030627051102010206	5778,6672135409	0327
04104805	041048051202030203	137,01688173	0448
01014404	010144040701060202	1267,1171551324	0144
08276003	082760031102080102	9085,0359480461	0860
07088004	070880041703010206	540	0780
08316005	083160050701080102	194,6455968517	0860
07083201	070832010701090202	3519,79	0732
07134302	071343021703050202	150,0037311563	0743
07085903	070859031703010101	20932,54795536	0759
07086504	070865040701060202	266,9	0765
07298102	072981021703010106	139,32	0781
07086504	070865041703010106	171,139068974	0765
07299105	072991050701010106	157,03	0791
07134304	071343040701040204	1898,9164225625	0743
02195805	021958051102040104	346,625	0258
04100505	041005051202010201	378,415809837	0405
05225203	052252030403040204	1710	0552
01014402	010144021703010101	1033,2121158547	0144
02186805	021868051102010201	1268,25	0268
04100406	041004061202030203	3746,6579160271	0404
01028404	010284041102030203	9799,3894932716	0184
08356002	083560021703080102	1668,7058170286	0860
07293302	072933021102020202	3352,882	0733
07299102	072991021102010101	472,438	0791
07085902	070859020701020202	4222,484581	0759
04098605	040986050801060202	16325,2254464	0486
01018406	010184061703030203	74686,252597907	0184
05215103	052151030901060202	685,8	0551
06173503	061735030203010201	30609,5902373488	0635
01014406	010144061102030203	747,9470022519	0144
07209105	072091051102030103	410,345	0791
07291605	072916050701040204	865,83	0716
07209103	072091031102110204	2125,35	0791
07298205	072982051703090202	104,975	0782
07081801	070818010701060202	868,2730731364	0718
04098605	040986050303010201	44186,0713876363	0486
01018405	010184051703010101	13123,5817048124	0184
05225203	052252030403040104	190	0552
02192505	021925051703010106	837	0225
05258901	052589010801040204	3603,8416055026	0589
01028304	010283041703090102	119052,306	0183
07081804	070818041703040104	1052,0238601302	0718
07298202	072982020701040204	1326,304	0782
07209102	072091021703060202	119,808	0791
07083205	070832051703020102	18739,56457142	0732
07086501	070865011102010101	1130,7335466542	0765
07209103	072091031102060202	168,948	0791
02197205	021972051703010201	1005	0272
01018406	010184061102060102	7578,4993933333	0184
01028404	010284041703010106	41632,4752782626	0184
02047904	020479041703010201	412,5	0279
01018404	010184040701060102	1342,9895833333	0184
08276003	082760030701080103	2236,5008620158	0860
07085901	070859010701010206	2940	0759
07134302	071343021703010106	17270,614248	0743
07085901	070859010701010106	1260	0759
07083201	070832010701100102	6695,72	0732
01028404	010284041102010101	7710,1891159581	0184
01018406	010184061102090102	24868,7161733333	0184
07293303	072933031102060202	897,039	0733
07086504	070865041703010201	151,3576478769	0765
07293305	072933051703090102	1144,6708	0733
07134304	071343041102060202	690,0693988161	0743
01028401	010284011703040204	3073,16450532	0184
08326005	083260050701080103	284,7706523366	0860
07293302	072933021703020102	101,712	0733
07083205	070832051703010106	29131,3162972	0732
07293305	072933051703010101	1222	0733
02193905	021939051703090202	1692,15	0239
02185401	021854010701040204	1233,75	0254
07293302	072933021703110104	1094,34	0733
02263001	022630011703060202	180	0230
05215102	052151020403090202	367,2	0551
02183805	021838050701010201	5151,5	0238
07081801	070818011703020202	3077,9812710435	0718
07086504	070865041703060202	628,3594338125	0765
03121203	031212031703100202	2070	0312
01018406	010184061703030103	176287,059693759	0184
03242801	032428011102060202	1203,371480905	0328
02194005	021940051703040204	6552	0240
01028504	010285041703010106	5050,4152408659	0185
01028502	010285021102030203	2226,85407336	0185
05215103	052151031603010201	739,125	0551
07298203	072982031703090102	211,536	0782
01028504	010285041102030103	1313,3028615909	0185
04090605	040906050801090202	314,9664	0406
07209106	072091061102020202	190,19	0791
07083205	070832051703010101	13883,324504	0732
01028504	010285040701010106	2708,9718588465	0185
03076604	030766041703040204	269,505478775	0366
08346002	083460021703080104	269,7018345509	0860
01028304	010283040701010206	7557,847945407	0183
01028504	010285041102090102	2619,2	0185
05225202	052252021001030203	1630,8	0552
02185503	021855031703060202	754,125	0255
07085902	070859021703010106	19400	0759
02047903	020479031102010201	412,5	0279
02047903	020479031102010101	137,5	0279
02262904	022629041703030203	300	0229
07134303	071343031703030203	241,7772507875	0743
05215103	052151030403090202	184,95	0551
04090303	040903030801040204	103,4628611706	0403
07081803	070818030701040204	722,5980558539	0718
07209106	072091060701060202	140,4	0791
03247603	032476031102030203	128,47481295	0376
08346004	083460041102080103	1217,267541276	0860
03161505	031615050701010201	1244,2076615923	0315
01028304	010283041703030203	7418,2635781105	0183
07081801	070818010701020202	865,7004385916	0718
07085902	070859020701090202	1071	0759
07083205	070832050701060102	812,0157014	0732
03242801	032428010701090202	833,7608721	0328
03242803	032428030701090202	32330,2708377409	0328
08346004	083460041102080102	3485,2734958262	0860
06030105	060301051202090202	139275,326742181	0601
06030105	060301051703010201	231803,246048598	0601
06030102	060301020801030203	13804,8386505641	0601
04090301	040903010303010201	10959,7993343478	0403
04100202	041002020303090202	51375,778702339	0402
04100202	041002020303010201	87407,98298232	0402
04100202	041002021202010201	18223,7005822612	0402
04100205	041002050303010206	57496,4083407857	0402
04090301	040903011202040204	70599,8917671859	0403
04090301	040903010801040204	154218,94237426	0403
04100205	041002051202090202	2424,6478110619	0402
04100202	041002021803010201	15721,7588044776	0402
04100205	041002050801040204	30241,9803186087	0402
04090301	040903010303060202	42666,0519718516	0403
04090301	040903011803090202	6589,7648394111	0403
04100202	041002021202040204	50736,7798075824	0402
06030102	060301021703040204	165876,550287889	0601
04090601	040906011803030203	22675,4185789032	0406
04100506	041005060801010206	19568,0793911822	0405
04090305	040903050801010206	23050,8884216814	0403
04100405	041004050801010201	6051,1477357283	0404
04090601	040906010303090202	13023,6438495987	0406
04100506	041005060303010206	23704,34229107	0405
04090601	040906010801090202	10798,0538895316	0406
04100506	041005060303060202	3886,5972801301	0405
04100505	041005051803030203	207,3021797424	0405
04090301	040903010801060202	28353,906321813	0403
04100406	041004061803010206	44151,6493590008	0404
04100405	041004050801040204	16093,7171307038	0404
04100505	041005050801030203	1613,7626030855	0405
04090305	040903050801030203	36148,2340468191	0403
04100405	041004051202010206	7982,6234108641	0404
04090305	040903050303010201	3502,4013930762	0403
04100202	041002020801010206	126568,059577641	0402
06050705	060507050801040204	2763354,97620645	0607
04100805	041008050801040204	1520200,00518867	0408
06050701	060507011202040204	520383,603096424	0607
04100802	041008020303030203	4137999,96187686	0408
06050702	060507021703060202	104536,71261873	0607
04100802	041008021202010201	164692,095163128	0408
06050702	060507021703090202	59471,4793433188	0607
06050703	060507031703060202	58169,972271993	0607
04091101	040911011803060202	108103,364960167	0411
04091101	040911011202040204	1759712,96526917	0411
04091101	040911010303040204	7043632,32623776	0411
04091101	040911011202030203	1179653,4176715	0411
04091101	040911010801010201	155688,715010923	0411
04111003	041110030303040104	681124,223958087	0410
03060905	030609051703040104	206748,106880211	0309
04111003	041110031202090102	58261,3976060512	0410
03060905	030609051703030103	154566,954026903	0309
04111005	041110050801010106	133947,54426269	0410
03060905	030609051102030103	94647,186308675	0309
03060905	030609051102060202	156873,465295969	0309
04111003	041110031803010101	28194,7777610293	0410
03060905	030609050701060202	117432,652594672	0309
03060905	030609051102010201	35016,95527847	0309
05141305	051413051202060202	366417,705260172	0513
03121205	031212051102030203	537900	0312
05141305	051413051202030203	1004547,51900996	0513
05141304	051413040601010206	200241,059523809	0513
05141305	051413050601090202	107119,276777491	0513
05141304	051413040601040204	1820112,79653679	0513
05141305	051413050601010201	98374,3196360262	0513
05141303	051413031202090202	17951,9786520522	0513
05141304	051413041703010206	219685,253637566	0513
06151405	061514050501060202	87131,4106063383	0614
02041605	020416051703040104	313481,25	0216
06151402	061514020203090202	6886,4332513853	0614
06151403	061514030203030203	23865,2903776	0614
05141301	051413011703040204	35897,0306587047	0513
03161505	031615051703010201	8528,4131068199	0315
02041605	020416051102060102	5243,75	0216
06151401	061514011202030203	28772,2666656912	0614
05141303	051413031703010201	56160,9218731444	0513
05141304	051413041703090202	55509,3810161048	0513
06151405	061514051403060202	10576	0614
05141303	051413031202060202	54273,3180755477	0513
03061705	030617050701060202	717199,455948854	0317
03061705	030617050701060102	373743,712914806	0317
03061705	030617051703010106	62322,3769056853	0317
03061705	030617051703010206	164817,966267596	0317
02041605	020416050701010101	4212,5	0216
03071905	030719051703030103	560815,645141369	0319
03071905	030719051102040104	233578,973842452	0319
03071905	030719051102100102	77985,8003592872	0319
02182205	021822051703040204	457458,726295559	0222
02182205	021822051703100102	126686,0062706	0222
02182005	021820051102060202	45135,1089290022	0220
03071905	030719050701040104	237710,737050427	0319
02182205	021822051703090102	84457,3375137334	0222
02182005	021820051703040204	295365,59006031	0220
02182105	021821051102040104	23190,0690137749	0221
02182105	021821051102100202	18884,8413242201	0221
02182105	021821050701090202	12225,8501379585	0221
02182005	021820051102010201	8071,3699132207	0220
03071905	030719051703010201	293178,629960435	0319
03071905	030719051102030103	119505,653187311	0319
03062605	030626051703030203	525551,790790112	0326
02192305	021923051703040104	136177,87982312	0223
03242605	032426050701040104	39092,8966877059	0326
03242605	032426050701060202	40701,9158833122	0326
03062605	030626050701040204	261450,573286931	0326
03242605	032426051102040204	95343,0456058011	0326
03242605	032426051703030103	143017,074127576	0326
03062605	030626051102090102	51666,2992062867	0326
03062605	030626050701030203	200144,233940068	0326
03062605	030626050701010101	14495,9068878515	0326
03062605	030626050701010106	5290,7128026798	0326
03242805	032428051703030103	172412,609466337	0328
03242805	032428051703030203	1199631,6585364	0328
03242805	032428050701030103	69342,9226236954	0328
03062705	030627051703030203	186628,41250239	0327
03062705	030627051102060202	33280,7768028104	0327
03062705	030627050701060102	19087,7913799894	0327
03242805	032428051102060102	41092,4875696991	0328
03242805	032428051703010206	92690,1660183029	0328
03242805	032428050701060202	252685,896800531	0328
02262905	022629051703060102	214492,5	0229
02262905	022629051703100102	85797	0229
02262905	022629050701040104	88900	0229
02263005	022630050701100102	101862	0230
02263005	022630050701090102	67908	0230
02262905	022629051102090102	5448	0229
02262905	022629051102040104	27987,5	0229
03062705	030627050701030103	26483,1675584442	0327
03062705	030627050701060202	39362,3889699886	0327
02263005	022630051703010101	50375	0230
02263005	022630051703040204	2663849,99999999	0230
02263005	022630051703010106	117299,999999999	0230
02263001	022630011703060102	240	0230
02263005	022630051102060202	128812,5	0230
02263005	022630050701010206	46912,5	0230
06173504	061735040501090102	228861,930887033	0635
06173604	061736041303040104	1096708,96575513	0636
06173604	061736041303090202	259685,672187304	0636
06173503	061735031202030203	409738,364769076	0635
06173403	061734030103010201	10507,5	0634
06173604	061736041303090102	159153,238027	0636
06173504	061735040203060202	278087,076879898	0635
06173503	061735031202040204	966488,768770342	0635
06173503	061735030203010206	228266,192295773	0635
06173503	061735030203090202	269903,303199826	0635
06173504	061735040501010201	105409,690823808	0635
06173404	061734040103010106	22694,4166666666	0634
06173503	061735030203040104	1051480,11664925	0635
06173603	061736031303030103	991978,367480652	0636
02043105	020431051102090102	473,75	0231
02043105	020431051102030203	3825	0231
01024205	010242050701050102	461570,404129197	0142
01014203	010142031102030103	20428,2414736485	0142
01024205	010242051703050202	510345,976374462	0142
01024205	010242050701010106	233529,936560571	0142
01024205	010242051102030103	233078,643354726	0142
01014201	010142011703010101	46124,8473896417	0142
01014205	010142051102050202	2236,0507986236	0142
03164105	031641050701100202	159987,835625811	0341
02183805	021838051102030103	47891,4591318234	0238
03164105	031641050701010201	48639,8105909839	0341
02183805	021838050701010106	14742,6934523809	0238
01014203	010142031102050102	35531,5255852951	0142
01024203	010242031703010106	914,2447601359	0142
01024204	010242041703030103	35272,7644038983	0142
01024201	010242011102060202	2046,5066889243	0142
01014203	010142031102010206	12884,914826208	0142
01014205	010142051703010106	5210,6501202129	0142
01014202	010142020701030203	2669,3545369868	0142
01014202	010142020701050102	2048,8501542147	0142
01014202	010142021703050202	2146,9567702166	0142
01024202	010242021703030103	784,2488644793	0142
01024203	010242030701060202	3407,5294232345	0142
01024204	010242040701030103	20647,6420933479	0142
01024201	010242011102050202	525,5350095324	0142
01014205	010142051703040204	47710,3229520956	0142
01024204	010242041102040104	26748,5405468108	0142
01014205	010142051102010101	775,6681373431	0142
01014201	010142010701010101	12689,5953469126	0142
01014401	010144011703090202	471713,295754766	0144
01024405	010244050701030203	1015154,45205941	0144
01024404	010244041102030203	130688,620976678	0144
01024401	010244011703090202	6131,766478051	0144
01024403	010244031102010101	479,542706269	0144
01014401	010144010701090102	76241,6502842817	0144
01024405	010244051102010201	142490,446590961	0144
01014401	010144011102060202	375000,958971882	0144
01014401	010144011703030203	891023,781205038	0144
01014402	010144021703040204	110164,425420582	0144
01014406	010144061102030103	249,1432166384	0144
01014403	010144031102010101	2422,7631895787	0144
01024404	010244040701090102	59163,253231546	0144
01014403	010144030701030203	92207,269200265	0144
01024403	010244031102040104	4052,5551397628	0144
01014403	010144031102090202	40326,5887014007	0144
01014405	010144051703030203	23090,1679253468	0144
01014403	010144031102030103	16616,2929486835	0144
01014402	010144020701090102	4106,4542424932	0144
01014402	010144021703030103	9652,4938618718	0144
01014402	010144020701040204	45576,967617021	0144
01024402	010244021102090102	421,3356314879	0144
01024401	010244011102090102	1224,9846908422	0144
01024403	010244030701090202	4253,4618484984	0144
01024404	010244041703010106	27083,6020143786	0144
01024505	010245051703040204	5796773,8699093	0145
01024503	010245031703030203	9290,3353324028	0145
01024505	010245051102030203	128594,094166923	0145
01024504	010245041102060202	17996,6201777015	0145
01024505	010245051102010201	28161,5706817674	0145
01024503	010245031102040204	3521,045747177	0145
01024501	010245011703040204	18230,9618342835	0145
03236305	032363050701040104	42660,9729688128	0363
02046205	020462051703030103	90217,5	0262
02046205	020462051703010101	29280	0262
02046205	020462051703040104	290400	0262
02046205	020462050701090102	9043	0262
02185505	021855051703040104	303775,628718404	0255
02195605	021956051703100202	67850,6003264214	0256
02195705	021957051703030203	53191,7075938269	0257
02046205	020462051102010106	2390	0262
02195605	021956050701030203	5138,742725735	0256
02185505	021855051703100102	181703,314866566	0255
02195605	021956051102040104	37232,6797453524	0256
02195705	021957051102090202	6891,8568988934	0257
02046205	020462051102010101	3350	0262
04104906	041049060801030203	1555745,01657943	0449
04104906	041049060303040204	5522687,98065575	0449
04104806	041048060801090202	5094,1756713739	0448
04104605	041046051202010201	1473,2530855616	0446
01024503	010245031703010201	1680,6498991787	0145
02185305	021853051703100202	51712,6992260102	0253
02185305	021853051703100102	35858,9397858555	0253
05225204	052252041603040104	299446,911796536	0552
05215101	052151010403010206	47333,7499999999	0551
05225204	052252041001040104	279796,015554176	0552
05225204	052252040403030103	53068,0041666666	0552
02185405	021854051102060102	59844,0078786053	0254
02185405	021854050701040104	118498,791538303	0254
02185405	021854051102090102	23937,6031514421	0254
02185405	021854050701030203	162532,556712251	0254
02185305	021853051703090202	34475,1328173401	0253
02185305	021853051102030103	5682,318309071	0253
05215104	052151040901030103	18913,09375	0551
05215104	052151041603060202	106785,613697691	0551
05225201	052252011603030203	1603506,9559163	0552
05225201	052252011001040204	733667,488961038	0552
02185305	021853051102100202	5927,356898827	0253
02185305	021853051703010101	5737,4131912442	0253
02185305	021853051102010206	16313,6865689611	0253
05215104	052151040403010106	7865,7673611111	0551
05225204	052252040403060202	119515,179166666	0552
05215104	052151040901040204	232005,864583333	0551
05225201	052252011001090102	9193,6386111111	0552
05225204	052252041001010206	101381,033441558	0552
05215104	052151040403090102	11580,8156385281	0551
05215104	052151041001010206	19149,75	0551
04104906	041049060303010206	463692,535138874	0449
02195705	021957050701040204	51552,9940714637	0257
02195705	021957051102100102	8740,7751864597	0257
05225201	052252011603010201	116175,098484848	0552
05215101	052151011001090202	10212,1499999999	0551
03066405	030664051102090202	277267,805253249	0364
03066405	030664051102040204	1068897,58223721	0364
03066405	030664050701030103	437600,551601052	0364
03066405	030664051102010106	23628,4595022414	0364
03076605	030766051703030203	3817660,47265825	0366
02186705	021867050701010101	872,0625	0267
02186705	021867051102040104	3622,9404761905	0267
02186705	021867050701040104	4574,0500462321	0267
03067305	030673051703030203	797920,307276224	0373
03067305	030673051703010206	236794,296767564	0373
03237305	032373051703090102	27692,435830481	0373
03237305	032373051102090202	19593,2389225931	0373
02197005	021970051703090102	23459,7443501581	0270
03237305	032373050701060102	13585,3850152326	0373
03237305	032373050701030203	21438,1180388277	0373
03237305	032373051703010101	8917,1323246451	0373
02197105	021971051703100102	3223,8	0271
02197005	021970051703030203	34139,033874125	0270
02197005	021970050701010106	4146,3006601242	0270
02186905	021869051703100202	7451,1	0269
02186905	021869051703030103	14006,5	0269
02186905	021869051703100102	6887,4	0269
02186905	021869051703090102	4591,6	0269
02186905	021869051102040104	4710,375	0269
02186805	021868051102090102	2374,6525	0268
02186905	021869051703010101	2346	0269
02186705	021867051102090102	1690,7591720779	0267
03237305	032373050701010201	8031,5709837829	0373
03247605	032476051703040104	366128,231885092	0376
03247605	032476050701040204	1198670,23111562	0376
03247605	032476051703090202	924321,608650823	0376
03237505	032375051703010201	52288,567536495	0375
03237505	032375051102030203	65000,3056177148	0375
03247605	032476051102090202	350244,145740089	0376
03237505	032375050701010201	25095,2406104204	0375
03237505	032375051703040204	251561,833357188	0375
03237505	032375051102030103	26973,594382285	0375
03247605	032476051102010206	79903,8097614904	0376
03237505	032375050701010206	23803,3331268487	0375
03067405	030674051703040204	350907,474288056	0374
03067405	030674050701040204	161086,055713261	0374
03067405	030674051703010206	226190,870882517	0374
03067405	030674051703040104	145273,984535285	0374
02267805	022678050701100202	25363,8	0278
02267805	022678050701060102	66016,5	0278
02267805	022678050701090102	17604,4	0278
02267705	022677050701060202	21942	0277
02267705	022677051703040204	97908,75	0277
02267705	022677050701090102	8035,2	0277
02267805	022678051102100202	11840,4	0278
02267805	022678051703010206	341463,75	0278
02267705	022677050701010106	10267,5	0277
02267705	022677051102010101	371,25	0277
02267705	022677051102010206	7590	0277
02047905	020479051703040104	739700	0279
02047905	020479051703060202	252219,375	0279
02047905	020479051703030103	433122,5	0279
02047905	020479050701030203	257748,75	0279
02047905	020479051102040104	74583,75	0279
02047905	020479051102100102	9492,375	0279
02047901	020479010701060202	3438,75	0279
02047901	020479011703090202	5967	0279
02047901	020479011703060102	6047,5	0279
02047901	020479011703030103	17668,75	0279
02047903	020479030701030103	3618,75	0279
02047901	020479011703040204	44587,5	0279
02047903	020479031703010106	5875	0279
02047901	020479011102030103	1900	0279
02047903	020479031703100202	6451,875	0279
02047903	020479031703010201	6225	0279
03069605	030696051102060102	59422,5919415477	0396
03069605	030696051703040204	631968,475983312	0396
03069605	030696050701060202	110580,843855846	0396
03069605	030696050701100202	90475,2358290065	0396
06030102	060301020801090202	5599,196901942	0601
03169205	031692051703030203	102318,402250088	0392
03169205	031692050701060202	23189,9293978642	0392
03069605	030696051102030203	183467,487618673	0396
03069605	030696051703010206	52058,0769570455	0396
03169205	031692050701090202	18973,578614094	0392
03169205	031692050701010201	6646,3275279096	0392
03169205	031692050701030103	43099,4226113434	0392
03169205	031692051102010101	12208,0375907149	0392
03069605	030696051102010201	17754,918630035	0396
02047903	020479030701010106	1400	0279
02047901	020479011703100202	8950,5	0279
01018402	010184021703040104	582830,329294823	0184
05289004	052890040701060202	104396,425753182	0590
05289001	052890011703010201	28530,75	0590
01018402	010184021102040204	142735,814526678	0184
01018402	010184020701060102	28350,3117083333	0184
01018403	010184030701060102	243050,020753197	0184
04118805	041188051202060202	107184,375849271	0488
01028505	010285051703030103	330222,075150777	0185
04118703	041187030303040104	140577,908573362	0487
01028505	010285050701040104	920529,676790985	0185
05258904	052589041202060202	19475,0383562252	0589
04118805	041188050303010101	37141,2640980259	0488
01028404	010284040701040204	77519,7956476939	0184
01018406	010184061703040104	161406,049951269	0184
01018403	010184031102030203	95513,358654473	0184
04118803	041188031202010101	12100,5164824707	0488
01028305	010283050701010206	261330,192608988	0183
01028404	010284041703090102	299678,790283333	0184
01028405	010284051703010206	132413,905737511	0184
01028404	010284040701030203	35879,7949184606	0184
01028304	010283041102040204	20461,3283798474	0183
01028304	010283041102030103	8402,6434042409	0183
01018402	010184021703030103	270061,651354638	0184
03169305	031693050701040104	952082,694365997	0393
03169305	031693051703100202	462075,990922743	0393
03169205	031692051102010106	19014,5842584866	0392
03169305	031693051102060202	208446,565000882	0393
04119403	041194030303060102	237345,152263097	0494
01028405	010284051102030103	133826,924625116	0184
04119403	041194031202030103	1110542,24866329	0494
04119403	041194030801090102	99651,0886800968	0494
04119403	041194031202090102	207778,856167715	0494
06151402	061514020203030203	29892,5	0614
03161505	031615051703030103	25517,5424648639	0315
06030101	060301011202010206	6750,4301116213	0601
04100506	041005060303010201	10546,9030678126	0405
04111003	041110030303010101	64776,6079630224	0410
04100802	041008021803090202	182342,288969554	0408
04090601	040906011202010201	716,1458033432	0406
06050702	060507020801060202	33771,2269925767	0607
04091105	040911051202010206	17057,2538706698	0411
06151403	061514030203060202	11159,3125	0614
05141301	051413011703090202	2854,1053933463	0513
02192305	021923051703010106	21472,6652643926	0223
03242803	032428031102040104	1023,9319926	0328
03242805	032428051102010206	16848,2062306781	0328
02183805	021838051102100102	8684,1923853078	0238
06173503	061735031202010106	25304,8019450706	0635
01014201	010142011102010206	2218,3226417426	0142
01024203	010242030701040104	3196,2786522424	0142
01024203	010242031102010206	722,2933344001	0142
01024203	010242031703010206	1857,05741948	0142
01014405	010144051102090202	2020,4064272105	0144
01014405	010144051102010206	2986,8216246195	0144
01024403	010244031703010101	1027,8240035414	0144
01014405	010144051102040204	19592,0592011117	0144
01014404	010144040701010206	396,7003594801	0144
04104605	041046050801030203	2891,2213537323	0446
02185305	021853050701010201	1231,875	0253
04104706	041047060801010201	11355,9357812378	0447
04104706	041047060303060202	6105,4024022529	0447
02185305	021853051703010201	15770,2395737327	0253
04104906	041049060801010206	408365,233373396	0449
05215104	052151041603090202	20295,4239285714	0551
05225204	052252040901010106	3100	0552
05215101	052151011603060102	18533,7686111111	0551
04104906	041049060303010201	209578,782985197	0449
05215101	052151011603010106	3888,6111111111	0551
02195805	021958051102060202	2193,7487745098	0258
04104906	041049061202010206	68151,5185914121	0449
02195705	021957050701010201	3794,7588904694	0257
02195605	021956051102010101	2237,9445354774	0256
03237305	032373051102010206	4369,0429655754	0373
02197005	021970051703010206	26831,5179513468	0270
02197105	021971051703040204	5538	0271
02186805	021868050701010201	2620,575	0268
02186805	021868051102030103	5352,6666666667	0268
02186905	021869050701060102	1296,75	0269
02186905	021869050701090102	518,7	0269
03247601	032476011703060202	2191,671307896	0376
02047901	020479011703100102	3628,5	0279
02047901	020479010701090202	1375,5	0279
01028505	010285050701010106	232446,253289615	0185
05258903	052589031503040204	19757,613748901	0589
02047901	020479010701100202	2063,25	0279
01018401	010184011102010206	105980,722022879	0184
04118705	041187051202030103	530	0487
01028404	010284041703040104	241689,209769068	0184
01018403	010184030701010201	45588,504857476	0184
01028504	010285041102040204	15859,8362071963	0185
01018405	010184051703010106	31744,9448491154	0184
04098605	040986050303040204	587175,34662741	0486
01028305	010283051102010106	138623,780742395	0183
06030101	060301010801090202	12014,2571168087	0601
04090305	040903050801010201	1474,7404476806	0403
04111003	041110030303090102	28855,4681180444	0410
06151401	061514011202090202	11228,732619169	0614
06151404	061514040501040204	1527,524784	0614
03121203	031212031102010201	2000	0312
06151401	061514010203010201	1584,999999975	0614
05141303	051413031202010201	13681,0191298333	0513
06173403	061734030103010101	3992,1875	0634
02263005	022630051102010206	11475	0230
03242803	032428031703040104	1365,3790976125	0328
01024202	010242021102050102	158,2718110537	0142
01024202	010242020701010106	205,5197704381	0142
01014202	010142021102050102	412,7870479781	0142
04104705	041047050801030203	4548,8013050459	0447
04105006	041050061202090202	44635,1334502313	0450
05225202	052252021603040104	346	0552
04104906	041049060801060202	483706,932260215	0449
02185505	021855051703010206	67710,3362549407	0255
03247603	032476030701060202	759,5565767175	0376
04098605	040986051202090202	12807,5790472727	0486
05258904	052589041503010206	6767,0158638278	0589
02047903	020479030701030203	10856,25	0279
01018403	010184031703010101	99237,0116146198	0184
01028404	010284040701010106	39846,9987365659	0184
04119403	041194031202010101	315467,751256418	0494
06030101	060301011202030203	31123,5567005464	0601
06030101	060301010801060202	18317,9819540404	0601
06030103	060301030801010201	2694,3423117906	0601
02192405	021924051102030203	3616,05	0224
02041605	020416051102010106	1175	0216
01014204	010142041703050102	976,52298975	0142
01014405	010144051703010201	2332,3616948942	0144
01024403	010244031703010201	5303,3928283524	0144
02185401	021854010701040104	411,25	0254
04104705	041047050303040204	10080,7537633955	0447
04104706	041047060801030203	14453,0603188405	0447
04104602	041046021202010201	2129,411149745	0446
02185305	021853051102090202	3951,5712658847	0253
02195805	021958051703100202	15680,1181345376	0258
04105006	041050061202030203	200236,014857599	0450
05225204	052252040403010201	15122,7499999999	0552
03076604	030766040701100202	107,80219151	0366
02197105	021971051102100202	783,15	0271
02047901	020479011102040104	1587,5	0279
02047902	020479021703060202	412,5	0279
01028405	010284051703010201	56315,6837028446	0184
01018406	010184061102040104	7329,6373961374	0184
01028302	010283020701090102	3740	0183
04119403	041194030303030103	445861,373482412	0494
06030101	060301011202090202	7821,2076882281	0601
04100505	041005051202090202	112,6681257161	0405
02193905	021939051703100202	2538,225	0239
01014204	010142041703040104	3611,4338550516	0142
01014206	010142061703050202	242,6500774298	0142
01014405	010144051102030203	4419,3732024287	0144
01028504	010285040701090102	35707,63	0185
04118703	041187031202040104	120585,047845639	0487
04118703	041187030801030103	1803,23852035	0487
03242803	032428031703030203	38560,9797414249	0328
02195705	021957051102010101	2364,4111842105	0257
02195705	021957050701010206	5573,3020476791	0257
05215101	052151011202090102	632,9	0551
03067303	030673031102040204	316,1759079856	0373
02197105	021971051703030203	2058,75	0271
04118705	041187051803040104	169,99999998	0487
01028303	010283030701090102	5196,76	0183
06030104	060301040801060202	14844,64130592	0601
04090605	040906050303090202	1136,156270622	0406
01024201	010242011703010206	102,5548165127	0142
02186805	021868050701010106	351,25	0268
01028404	010284041102060102	69327,7005166666	0184
01018401	010184010701010201	76237,7582427396	0184
01028404	010284040701010206	24793,3646801006	0184
03121203	031212031703010201	1500	0312
06151403	061514031403060202	924	0614
01024202	010242021703060202	2724,39834551	0142
01014202	010142021102010201	752,5012427934	0142
01014406	010144061703010201	281,7127583296	0144
08326004	083260041703080104	1864497,26769073	0860
08316005	083160051703080103	24296,5547127496	0860
08346005	083460050701080103	110286,568458739	0860
08346005	083460051102080102	64653,5944877753	0860
08326005	083260051703080104	11397,7714543863	0860
08336005	083360050701080106	1028,3707926741	0860
08356001	083560011703080104	22575,3545773364	0860
08346001	083460011703080103	21487,6340363463	0860
08336005	083360051102080102	12734,3070541063	0860
08346001	083460010701080104	843,261341937	0860
08356005	083560051102080104	57217,5196267888	0860
08336005	083360050701080103	3995,7520279602	0860
08346001	083460011102080104	700,3234078685	0860
08356005	083560050701080104	96913,9418598379	0860
08276003	082760031703080106	233,7336596399	0860
02047902	020479021703010101	262,5	0279
01028303	010283031703030203	13409,5082970213	0183
08326005	083260051703080101	167,6607343457	0860
04118703	041187031803040104	18998,106063656	0487
08356001	083560011102080102	131,6147154732	0860
07209505	072095051102060202	8935,074616989	0795
07209505	072095051102030203	11229,25402033	0795
07209505	072095050701010206	3839,57889781	0795
07299506	072995060701090202	539,472	0795
07209505	072095051102110204	3684,668005925	0795
07201605	072016051703040104	15515	0716
07298201	072982011102030203	39310,9145	0782
07298201	072982011703040204	968775,82875	0782
07088005	070880050701020202	23607,999308166	0780
07298101	072981010701030203	330344,0405	0781
07298101	072981011102060202	137292,8221	0781
07088001	070880011703030103	61993,50565738	0780
07209101	072091011703010201	204565,51575	0791
07209101	072091010701020202	327832,7067	0791
07299101	072991010701060202	272341,5395	0791
07299101	072991011102090202	108862,99965	0791
07209101	072091011102020102	5776,8134	0791
07299103	072991031102110204	18107,967	0791
07201605	072016050701010101	2487,5	0716
07298201	072982011102020202	22502,926725	0782
07298105	072981050701030203	10726,85	0781
07088001	070880011703090102	13793,256335628	0780
07209101	072091011102090202	53791,3127	0791
07293301	072933010701100102	13283,3047	0733
07298201	072982010701060202	42871,50365	0782
07298105	072981051703110204	31944,41175	0781
07299101	072991011102010201	176594,996	0791
07299103	072991031102030203	7030,03	0791
07209505	072095051703010206	10160,945032045	0795
07298101	072981011703010206	14788,365	0781
07299105	072991051102110204	16195,74125	0791
07299106	072991061703110104	820,624	0791
07084305	070843051703060102	29970,7343963253	0743
07134301	071343010701030103	3860,6940462298	0743
07088005	070880051703060202	68201,426854071	0780
07299106	072991060701110204	7593,82	0791
07293301	072933011703030103	130118,249	0733
07298106	072981061703020102	148,6967	0781
07298105	072981050701030103	2133,85	0781
07298105	072981051703090202	3143,7362	0781
07299102	072991020701040104	188,545	0791
07293301	072933011102020102	18340,09335	0733
07293303	072933031102020102	105,534	0733
07299105	072991050701030203	6950,594	0791
07299103	072991031703040104	652,125	0791
07299505	072995051703010201	3428,735	0795
07201605	072016050701060202	51963,9840555225	0716
07201605	072016050701010206	17190	0716
07201605	072016051102010206	18447,5	0716
07298103	072981030701040204	22808,37025	0781
07298102	072981021703090202	1623,724	0781
07088005	070880051102010201	4136,90578846	0780
07298101	072981011102030103	23902,20025	0781
07299106	072991061703020202	227,71	0791
07299505	072995050701020202	3329,696	0795
07299505	072995050701060202	6690,574	0795
07291601	072916011703100102	220,7784255509	0716
07088005	070880051102020102	6015,072517485	0780
07299102	072991020701110104	771,9785	0791
07298105	072981051102020202	5080,4836	0781
07081805	070818051703100102	61785,8954752185	0718
07299103	072991030701040104	681,849	0791
07081805	070818051703040104	214495,364351007	0718
07081805	070818050701010206	16554,6650071271	0718
07209105	072091050701060202	932,898	0791
07299502	072995021102110204	1530,9	0795
07081805	070818050701020102	37113,2218526969	0718
07081805	070818050701100102	10285,0273487948	0718
07081805	070818050701040104	125750,862326079	0718
07293305	072933051102040204	13183,3845	0733
07083201	070832011703100202	4351,70390708	0732
07298103	072981030701060202	3637,14	0781
07299106	072991061102030103	279,80225	0791
07298105	072981051102110204	10447,59925	0781
07298103	072981031102040204	12449,76925	0781
07083201	070832011703040104	177419,310533	0732
07293305	072933050701040104	8692,86275	0733
07293305	072933051102110204	2080,0195	0733
07298105	072981050701060202	10434,25	0781
07298105	072981051102090202	2275,2842	0781
07209105	072091050701060102	218,182	0791
07134305	071343051102010101	10881,8082947447	0743
07134305	071343050701040204	188388,078686686	0743
07085901	070859010701040104	21462,43114044	0759
07085901	070859011703040204	57054,98939119	0759
08346004	083460041703080102	3628,2413372906	0860
07291601	072916011703040204	9623,355	0716
07134305	071343051102030203	192167,524773916	0743
07084305	070843051703040204	147325,139405598	0743
07134301	071343010701040104	6294,6753540835	0743
07084305	070843050701030103	13024,3076069992	0743
07134301	071343010701060202	31727,6270864526	0743
07084305	070843051703060202	67449,5829575746	0743
07134301	071343011703040204	138854,466215013	0743
07084305	070843051703050102	69137,3510906204	0743
07084305	070843050701010206	73478,269266491	0743
07085905	070859051703060202	117041,306009124	0759
07084305	070843051102030203	32765,2673745604	0743
07085901	070859011703030203	153156,15663547	0759
07085902	070859021703030203	18430,6629528	0759
07083201	070832011703020102	99461,36786336	0732
07084305	070843051102010201	23979,3128201265	0743
07085905	070859050701090102	24599,886596872	0759
07083201	070832011102090102	20461,267408	0732
07084301	070843011703050202	2364,65313581	0743
07085901	070859010701010201	2170	0759
07084303	070843031102050102	14090,1729592195	0743
07084303	070843031102050202	21935,7057127705	0743
07085905	070859050701090202	18342,002216968	0759
07293305	072933051703020102	964,8366	0733
07085905	070859050701010206	12751,20416714	0759
07083201	070832010701090102	21439,16	0732
07085905	070859051703010201	11564,52866675	0759
07296101	072961011703030103	4511,643	0761
07081801	070818011703060102	1147,0046611504	0718
07081805	070818051703010106	513565,455285805	0718
07086505	070865051102010101	2622,1723871259	0765
07086505	070865051703060202	21598,0112173334	0765
07296101	072961010701030203	9475,446	0761
07086505	070865051102060102	7025,065851137	0765
07086505	070865050701030203	20665,3009444225	0765
07086505	070865051703040104	16835,6875518801	0765
07085901	070859010701030103	19152,50243352	0759
07086505	070865051102040204	25963,1108166605	0765
07298106	072981061703110104	3516,86375	0781
07298103	072981030701090202	1206,724	0781
07293302	072933021703030103	233,22	0733
07298205	072982050701040104	209,9045	0782
07298106	072981060701110104	1358,9275	0781
07298103	072981030701020102	605,955	0781
07298201	072982011102010201	108999,95425	0782
07293306	072933061102060202	624,325	0733
07209105	072091051703030203	9180,165	0791
07299106	072991061703030203	2978,345	0791
07299106	072991061703110204	7965,946	0791
07209505	072095051102010206	5050,82562075	0795
07291605	072916050701030203	292,5	0716
07085903	070859031102020202	4109,311437648	0759
07299506	072995061102060202	3044,64	0795
07085901	070859011703010201	13420	0759
07298205	072982050701040204	2566,6355	0782
07085902	070859020701040104	2621,61308214	0759
07085904	070859041703090102	119610,9680854	0759
07134304	071343040701030203	5186,231665034	0743
07088001	070880010701010106	2549,62183925	0780
07296101	072961011703040104	7503,58175	0761
07298105	072981051102040204	22531,5325	0781
07298101	072981010701010206	10032,33	0781
07134304	071343041703030103	611,903140233	0743
07086505	070865051102090202	3676,7233299869	0765
07299105	072991050701090102	540,832	0791
07299105	072991051102090102	380,796	0791
07209105	072091051703060202	1312,689	0791
07299506	072995061102040204	1968,69	0795
07299506	072995060701010201	7281,15	0795
07086505	070865051703010206	10219,8939883466	0765
07298105	072981051703060102	1516,6658	0781
07298105	072981051703010106	605,34	0781
07299102	072991020701110204	4196,8115	0791
07209105	072091050701020202	1836,094	0791
07299106	072991060701020202	567,654	0791
07299103	072991031102010101	252,4445	0791
07296101	072961010701100102	212,8155	0761
07298103	072981031102090202	1730,8805	0781
07293303	072933030701020102	1043,172	0733
07084301	070843010701060202	508,8727370112	0743
07298103	072981031102010101	1140,05	0781
07086501	070865011703030103	923,9968290895	0765
07084303	070843031703060202	167,5091907108	0743
07296101	072961011102060202	5123,3728	0761
07299106	072991060701090202	253,068	0791
07298103	072981031102090102	386,1295	0781
07086501	070865011102010206	358,1426687221	0765
07298106	072981060701030103	215,21	0781
07209105	072091051102010101	278,369	0791
07293301	072933011703010106	4418,18	0733
07085902	070859021703090102	329,941027278	0759
07081801	070818011102040204	2641,7955888577	0718
07293302	072933021102090102	1200,732	0733
07085902	070859020701040204	6117,09719166	0759
04100805	041008051803010206	83014,0282506359	0408
02192505	021925051703060102	1848,125	0225
05289003	052890031703090202	161,3333333333	0590
02193905	021939051703100102	1970,325	0239
02183805	021838050701010206	44228,0803571428	0238
03247603	032476031703060202	691,7707628546	0376
02192505	021925051703040204	3058,5	0225
02195805	021958050701060102	456,1944444444	0258
01028304	010283041102040104	21502,1948701525	0183
04090605	040906050303010201	1426,768896	0406
07088003	070880031102110204	473,76	0780
08276003	082760031102080101	2132,3989885191	0860
07084301	070843011703030103	261,1461585	0743
07085903	070859031102090102	5243,481711292	0759
07299506	072995061102010201	362,4	0795
02192405	021924051102090202	2111,7	0224
01014204	010142041102040204	2603,2064604094	0142
04104602	041046021202010206	8457,0138995725	0446
02047901	020479011703010206	750	0279
05225203	052252031202090102	211,9166666667	0552
01024402	010244021102010206	1645,738291953	0144
08356005	083560051703080106	10586,477861063	0860
07088001	070880011703110104	104,531	0780
08316005	083160050701080103	203,7495004371	0860
07081801	070818011703030103	3444,2951618225	0718
07085903	070859030701010201	1635	0759
07293303	072933031703110204	2514,61925	0733
07085902	070859021102090202	1018,6127742	0759
07298202	072982021703010101	217,776	0782
07084304	070843041703060102	2068,656779448	0743
07209105	072091050701010101	357,125	0791
02193905	021939051703040204	9109,5	0239
02197105	021971050701030103	364,5	0271
03067303	030673031703040104	357,1681000914	0373
02186905	021869050701060202	1280,25	0269
03247604	032476040701030203	474,550727358	0376
02047901	020479011703010106	250	0279
04104605	041046051803090202	215,0237980987	0446
01028303	010283031703030103	27575,8667029786	0183
01024401	010244011102010201	125,7183104991	0144
01024502	010245021703060202	836,6000283333	0145
01028504	010285041102010101	4791,4437098963	0185
03121203	031212031102010206	1500	0312
07298102	072981021703090102	606,756	0781
08276004	082760041102080104	132,5727023616	0860
07299103	072991030701010106	223,22	0791
03161505	031615051703010206	6636,8762922971	0315
01024401	010244011102010206	379,544406565	0144
04104806	041048061202060202	272,9660695881	0448
01014202	010142021703010106	806,9814867255	0142
01028503	010285031703010206	3163,2242746032	0185
04104602	041046021803090202	107,7101438727	0446
02185501	021855010701040104	152,5	0255
08316005	083160051102080102	1516,9353825365	0860
07209103	072091030701020202	232,7	0791
07293305	072933051102100202	605,3892	0733
07293302	072933021703110204	2212,86	0733
07084303	070843031102030203	1093,165891965	0743
07298206	072982061703100202	143,4951	0782
02047901	020479011102010201	1125	0279
02263001	022630010701040104	312,5	0230
01014406	010144060701010201	265,2556058953	0144
02185503	021855030701090202	301,65	0255
05258904	052589041503060202	7341,3467734821	0589
02263001	022630010701040204	937,5	0230
02047903	020479030701010101	125	0279
07085905	070859050701010101	22080,6845354	0759
02185404	021854041703060202	290,625	0254
07293302	072933020701110104	1165,481	0733
07081801	070818011703100102	464,0371956811	0718
07209105	072091051703010201	6853,16	0791
07299102	072991021703040104	208,244	0791
07293305	072933051703090202	598,5252	0733
07209103	072091030701060202	401,7	0791
01014404	010144041102010106	173,4574233732	0144
02182001	021820011703100202	162	0220
07088004	070880040701030203	3065,2487154	0780
01024402	010244020701010106	307,7165973858	0144
07298205	072982051703060202	764,945	0782
07086501	070865011102010201	125,6370607394	0765
05215103	052151030901040204	1044	0551
02185404	021854041703040204	764,2840909091	0254
02185501	021855010701040204	457,5	0255
03247603	032476031102040204	239,4055545772	0376
07088004	070880041703020102	740,6243736	0780
07209106	072091060701110204	755,326	0791
07298205	072982051703030203	601,003	0782
04104905	041049051202010201	6194,385302872	0449
07293306	072933060701030103	501,54	0733
07084303	070843031703030103	625,185425	0743
04104602	041046021803040204	215,9817783532	0446
05215103	052151030901090202	171,45	0551
01028303	010283031102040204	3177,7738610573	0183
07085902	070859020701060202	1900,145037	0759
07293303	072933031703090202	224,952	0733
07081801	070818011102020202	664,5238096409	0718
03121203	031212030701030203	1500	0312
01014404	010144041102030103	621,6406696656	0144
01028501	010285011703060102	2888	0185
01028303	010283030701060102	1299,19	0183
01014206	010142061703040104	155,6150144228	0142
04105006	041050061202010201	14587,6144502099	0450
06173502	061735020203030103	1764,2857142857	0635
01024402	010244021703010106	152,3665112969	0144
08326005	083260051102080103	117,2767570201	0860
01014204	010142040701010201	264,3458299797	0142
04118703	041187031202090202	8066,6666664583	0487
01028504	010285040701060102	3673,586	0185
03062601	030626011703040204	672,116532813	0326
03242804	032428041703040204	725,1118442898	0328
07084301	070843011703040204	537,59861505	0743
07083204	070832041102020102	7657,955913	0732
01014404	010144041102030203	956,6485803344	0144
07293302	072933021703060202	288,184	0733
07293303	072933031703020202	224,952	0733
03242801	032428010701040204	4573,9799170375	0328
07209102	072091021102010101	162,24	0791
03169304	031693041102060102	1286,14038832	0393
07298203	072982031703060202	382,104	0782
01014404	010144041102010206	498,2769516268	0144
07134304	071343040701010206	1352,1767470375	0743
02185503	021855030701060202	754,125	0255
02195805	021958050701010206	1902	0258
07085903	070859031102010106	77512,29724	0759
07081801	070818011102100102	202,0038846881	0718
07088004	070880041102020202	281,92387248	0780
01024402	010244021703010201	1554,4158549343	0144
01028501	010285011703090102	722	0185
06030105	060301051202030203	524750,147000349	0601
06030105	060301051202010201	88467,2770996695	0601
06030105	060301051703090202	243924,042738787	0601
06030102	060301021703090202	7527,3664727614	0601
06030104	060301041202090202	23158,01057315	0601
06030101	060301011703040204	65332,7383318893	0601
06030101	060301010801010206	19315,6438025282	0601
06030102	060301021202010201	1174,0856056883	0601
06030103	060301031202060202	4930,914002711	0601
06030103	060301031703010201	5083,1305743356	0601
06030103	060301031202090202	2554,1211058991	0601
04090301	040903011803040204	41155,3550770935	0403
04100202	041002021803060202	8453,8248095177	0402
04100205	041002050303090202	15111,5115345737	0402
04100205	041002051202060202	2424,6478110619	0402
04100205	041002050303010201	25547,229213515	0402
04100205	041002050303060202	13416,9872508171	0402
04100506	041005060801090202	4672,9794097688	0405
04100406	041004061803040204	73701,059169858	0404
04100506	041005060303030203	13280,3049841901	0405
04100406	041004060303040204	137761,132577088	0404
04090601	040906011803010206	22200,4618718806	0406
04090601	040906011202090202	4194,4755142983	0406
04100406	041004060801090202	7563,1741800773	0404
04100802	041008021202040204	2299185,72475816	0408
06050701	060507010801060202	72379,6909160575	0607
06050705	060507051703060202	863182,622611981	0607
04100802	041008020801030203	2459271,07197026	0408
04100805	041008050303030203	1027507,71686852	0408
04100802	041008021202090202	143297,417788238	0408
06050701	060507011703090202	78956,0969664904	0607
04100805	041008051803040204	485804,146872347	0408
04100802	041008021803030203	864464,32426757	0408
06050701	060507011703060202	138258,656956059	0607
06050701	060507011703010201	20103,2220952357	0607
06050702	060507021703010206	92444,411669521	0607
06050701	060507011202010206	35014,1868119099	0607
06050703	060507030801060202	11631,1741337838	0607
06050702	060507021703040204	613154,253680217	0607
06050703	060507031202010206	9879,8501032816	0607
04091101	040911011803040204	1479904,1420441	0411
04091101	040911011202010206	103556,613729275	0411
04100805	041008051803060202	52957,9530063733	0408
04111003	041110031202040104	787157,180047926	0410
04111003	041110030801040104	1033682,93597775	0410
04111005	041110050303060102	88751,6290279402	0410
04111005	041110050801090102	8347,7370929167	0410
03121205	031212051102040204	600400	0312
05141305	051413051703060202	507520,293560701	0513
05141304	051413041703060202	180057,397423048	0513
05141305	051413050601040204	890848,824158887	0513
05141305	051413051202040204	848425,249918372	0513
03121205	031212051102100202	55080	0312
05141303	051413031703040204	1460861,75018126	0513
05141304	051413040601030203	1452768,4512987	0513
04091105	040911050303060202	85360,4994644549	0411
04091105	040911050801010201	10277,753742026	0411
06151401	061514010203040204	454227,672443402	0614
06151405	061514050501010206	69704,2709693063	0614
06151403	061514030501040204	28104,6351744189	0614
03161505	031615051703060102	15065,9167511774	0315
03161505	031615051102090202	5076,0775775171	0315
02041605	020416051703030203	286875	0216
02041605	020416051703060202	68737,5	0216
02041605	020416051703090202	27495	0216
06151405	061514050501040204	541589,138226172	0614
02041605	020416051703100202	41242,5	0216
02041605	020416050701030103	44756,25	0216
02041605	020416051102090202	2452,5	0216
03061705	030617051102030203	1319859,9385468	0317
03061705	030617051703060102	602945,975067812	0317
02041605	020416051102010101	1275	0216
03061705	030617050701010206	48202,3227068867	0317
02182005	021820051703060202	201826,627291158	0220
02182005	021820051703040104	156007,182920536	0220
02182005	021820051102040104	27996,7330716055	0220
02182005	021820050701060102	28399,9963025078	0220
02182005	021820051703090102	47588,744104289	0220
02182005	021820050701090102	11359,9985210031	0220
02182005	021820051102100102	13914,5505000861	0220
03242605	032426051703090202	163067,91433308	0326
02192305	021923051703100202	95121,6233927403	0223
03242605	032426051703060202	199305,22880503	0326
03242605	032426051703060102	83547,1281361086	0326
03062605	030626051703060102	172549,550333527	0326
03242605	032426051102010206	6156,6500069152	0326
02182205	021822051102040104	58573,8185530945	0222
03062605	030626050701090102	58609,5619295238	0326
03242605	032426051703010206	34916,5417884725	0326
02192305	021923050701030203	44240,8829920346	0223
02182205	021822051703030203	266011,082612065	0222
02192405	021924051703030103	4081,971875	0224
02192305	021923051102090202	9406,0539157283	0223
02192305	021923050701090102	7030,6747917638	0223
03242605	032426051703010201	33578,7943728556	0326
03062605	030626051102010101	9241,2461380042	0326
03062605	030626050701090202	113508,779884967	0326
03242805	032428051703090102	96967,1903289627	0328
03242805	032428051703040204	1268355,77842052	0328
03062705	030627050701090202	32205,5909562597	0327
03062705	030627051102090102	14330,224943985	0327
02263005	022630051703100102	335483,999999999	0230
02262905	022629051703010206	113475	0229
02262905	022629051703040104	356337,5	0229
03242805	032428050701010106	4047,4755751452	0328
02262905	022629051703030103	160512,5	0229
02263005	022630051703090202	370103,999999999	0230
02262905	022629050701090202	19308	0229
02262905	022629051703090202	88530	0229
02262905	022629051102060102	20430	0229
02263005	022630051102090102	21842	0230
02262905	022629051102100202	10512	0229
02263005	022630050701030203	318712,5	0230
02263005	022630050701010106	18637,5	0230
02262905	022629051102030203	22462,5	0229
02263005	022630051102030203	129300	0230
06173503	061735030501030103	525358,597129997	0635
06173504	061735040501060202	240433,89822182	0635
06173501	061735011202040104	2699,7258297258	0635
06173604	061736041303060102	171548,553714651	0636
06173504	061735040203010206	320993,613962285	0635
06173401	061734010103090102	1231,2	0634
06173504	061735041202010101	13676,0454928264	0635
06173404	061734040103040104	596164,67840909	0634
02043105	020431051703010106	5318,75	0231
02043105	020431050701030103	8837,5	0231
02043105	020431051102060102	1184,375	0231
02043105	020431050701010101	300	0231
01024205	010242051703040204	3672476,18132297	0142
01024205	010242050701040104	1064360,1077442	0142
01024205	010242051703050102	893764,685161042	0142
01024201	010242011703050202	1784,071977512	0142
01014201	010142011703040204	582352,697987314	0142
03164105	031641051703100102	204603,841581695	0341
01024205	010242051102010206	228213,559653039	0142
02193905	021939051703060102	3283,875	0239
03164105	031641051703040204	827970,150478833	0341
02183805	021838050701060202	92579,8640461672	0238
03164105	031641051102100202	163571,101827578	0341
01024204	010242040701040204	89283,7819562532	0142
01014203	010142031102060202	118197,206689777	0142
01014203	010142031703050202	72959,1036888469	0142
01024204	010242041102030203	25949,0029552162	0142
01014202	010142021703010201	616,5805527456	0142
01024201	010242010701030103	784,9064564068	0142
01024204	010242040701010206	7055,2382576543	0142
01024203	010242031703040104	7976,8357102867	0142
01014205	010142051102010106	1910,0005617827	0142
01024204	010242041703030203	65199,7993348687	0142
01024202	010242020701040104	868,1101799992	0142
01014401	010144011703010201	120982,490157794	0144
01024401	010244011703040204	29861,1624574055	0144
01024405	010244051102040104	774844,90701384	0144
01024405	010244051703030103	599671,360647685	0144
01014401	010144010701090202	140879,016562226	0144
01024404	010244041102040204	371782,783968816	0144
01014403	010144030701060202	193146,046804814	0144
01014403	010144031703030203	240595,902024093	0144
01024401	010244011102090202	2806,957865065	0144
01024401	010244011703030203	10945,6300216686	0144
01014403	010144030701010101	2363,2648929857	0144
01024404	010244041703010101	11718,6735941572	0144
01014402	010144021703030203	35142,6931136484	0144
01024401	010244010701040204	18951,2436146639	0144
01024404	010244041703010201	41077,0400545761	0144
01014401	010144010701010206	17273,8193908776	0144
01014405	010144051102040104	4519,3293535421	0144
01014405	010144050701090102	2117,8350224297	0144
01014405	010144050701090202	3512,1581124468	0144
01024404	010244041102010201	7350,5875326173	0144
01024401	010244010701090102	2330,2043699849	0144
01014403	010144031102010106	6842,1360579625	0144
01024404	010244040701010101	5308,0041742875	0144
01024403	010244031102090202	1784,3457278557	0144
01024505	010245051703060202	3571775,56658786	0145
01024505	010245050701040204	1373856,63161572	0145
01024503	010245031703040204	36250,6876710818	0145
01024501	010245010701060202	3976,902106642	0145
01024504	010245040701010201	2761,8920932986	0145
01024501	010245010701030203	1040,2930560874	0145
03236305	032363050701090202	70571,5599009611	0363
02046205	020462051703060202	144735	0262
02195605	021956051102100102	13770,2778781722	0256
02195605	021956051703090202	45233,7335509476	0256
03236305	032363051102030203	82726,6598360327	0363
03236305	032363051703090102	81781,2397366589	0363
03236305	032363051102090102	32494,5305734956	0363
03236305	032363051703040104	99863,1974470272	0363
02046205	020462050701010101	7857,5	0262
02046205	020462051703010206	154110	0262
02185505	021855051703090202	119140,956582799	0255
02195705	021957050701090202	10017,6720522251	0257
02195605	021956051703100102	60927,7658170716	0256
02185505	021855050701060102	44142,0479241747	0255
03236305	032363051102010206	18618,969614373	0363
02195605	021956050701010101	2373,9179066413	0256
02185505	021855051703030103	302162,501945959	0255
02195605	021956051703060202	113084,333877369	0256
03236305	032363051102010101	13847,4283813706	0363
02195705	021957051703040204	156491,592313888	0257
02185505	021855051703090102	121135,543244377	0255
02185505	021855050701040104	47028,5384227346	0255
02046205	020462050701010206	22860	0262
04104605	041046051803010201	455,1172160823	0446
04104605	041046050801040204	2648,007083389	0446
04104706	041047060303090202	5161,426191269	0447
04104806	041048060801040204	41660,2096701931	0448
01024503	010245031703010206	5350,0272593659	0145
01024501	010245011703010206	2148,7831560023	0145
04104806	041048060801060202	5493,5879915891	0448
04104806	041048060303010201	5932,6450112164	0448
04104805	041048050303010201	1059,5259300319	0448
05225201	052252011603060202	752537,318073593	0552
02185405	021854050701060102	50647,806930401	0254
02185405	021854051102030203	96800,0594169719	0254
02185405	021854051102010206	4100,0019230769	0254
02185305	021853050701090102	2931,9307109378	0253
05215101	052151010403040104	99851,4869047619	0551
05215104	052151040901040104	47359,4479166666	0551
02185405	021854051703010106	19554,0395398652	0254
05215101	052151011001040104	21608,3749999999	0551
02185405	021854051102090202	34437,0978132875	0254
02185505	021855050701030203	107234,674765512	0255
05225204	052252041001090102	33015,247045985	0552
05225201	052252011202040204	440089,644886363	0552
05215104	052151040901060202	31222,745	0551
05225201	052252010901030203	400999,370833333	0552
02185405	021854050701040204	230386,398934662	0254
05225204	052252040403040204	318874,912499999	0552
02185305	021853050701100102	4397,8960664067	0253
05225201	052252011001010106	3424,7	0552
05225201	052252010403060102	26024,5333333333	0552
05215101	052151011001030203	84240,4999999999	0551
02185305	021853050701090202	6527,653671275	0253
05225204	052252041603090102	36139,7474657287	0552
05215104	052151040901060102	9954,305	0551
04104905	041049050303090202	114641,303599556	0449
05215101	052151010901040104	45004,2708333333	0551
02185505	021855051703010101	19448,8041316526	0255
05225204	052252041202010106	8711,6824494949	0552
05225204	052252041202030203	314187,271590909	0552
02185505	021855050701100102	26485,2287545048	0255
05225201	052252010403030103	59164,4291666666	0552
05215104	052151041603030103	72920,5255140692	0551
04105005	041050051202030203	43980,4880562547	0450
04105006	041050060303010206	338164,934877002	0450
05215101	052151011001060102	7533,8583333333	0551
02195605	021956050701030103	1938,9142419117	0256
05215101	052151011001040204	165625,374999999	0551
04104905	041049050801040204	1124631,82146178	0449
05225204	052252041001010101	21662,9262605042	0552
02195605	021956051703010101	3049,1024858475	0256
03066405	030664051703010106	140787,449656378	0364
03066405	030664051703060202	1581311,90375734	0364
03066405	030664051703040104	1039863,48961283	0364
03066405	030664051703090102	408498,919649876	0364
03066405	030664050701010101	57734,5857742388	0364
03066405	030664051102010206	57989,7130117815	0364
03076605	030766051703040104	1688663,69904296	0366
03076605	030766051703100202	3727494,73048257	0366
03076605	030766051102010201	229462,43918097	0366
02186705	021867051703060202	66630,3523294262	0267
02186705	021867051703090202	26652,1409317704	0267
02186705	021867051703040204	48491,6912141256	0267
02186705	021867051703040104	27153,6150200931	0267
03067305	030673051102030103	113361,029292748	0373
03067305	030673051703040104	332056,091221158	0373
03237305	032373051703040104	22305,0129597294	0373
03067305	030673050701030203	313927,52086194	0373
03067305	030673050701060202	223437,86290649	0373
03237305	032373051703030203	61386,8916493979	0373
02197005	021970051703030103	21125,4648994091	0270
03237305	032373051102040104	10495,3957489796	0373
03237305	032373050701010106	2244,3881504702	0373
03067305	030673051102010201	43110,2171374333	0373
02197105	021971051703060102	5373	0271
02197205	021972051703040204	584,25	0272
02197105	021971051102040104	2680	0271
02186805	021868051102100202	3493,25625	0268
02186905	021869051703030203	16861,5	0269
02186805	021868051703010101	7405,875	0268
02186905	021869050701100102	778,05	0269
02197005	021970051102090202	6442,3829852788	0270
02197005	021970051102090102	4622,8719640277	0270
02197005	021970050701010101	1355,6325828925	0270
02197005	021970051102040204	13497,7408008658	0270
02186905	021869050701030103	3885,75	0269
02186905	021869051102010106	128,25	0269
02186805	021868051102030203	10697	0268
03247605	032476051703060102	309639,011258753	0376
03247605	032476050701090202	351072,172420017	0376
03237505	032375051703040104	77540,966642811	0375
03237505	032375051102060102	35616,2753657724	0375
03237505	032375050701040104	34526,7557042212	0375
03247605	032476051102090102	66184,0965523375	0376
03237505	032375051703010101	22142,8324635048	0375
03247605	032476050701010201	136005,266642864	0376
03247605	032476051703010206	479832,159512845	0376
03237505	032375051102010106	4899,7012668128	0375
03067405	030674050701090102	44501,2710678208	0374
03067405	030674051703090102	103411,712679346	0374
03067405	030674050701040104	69988,3066126494	0374
03067405	030674051703090202	157935,150642157	0374
03067405	030674051703030203	310263,353685112	0374
03067405	030674051102060102	54841,9174040609	0374
03067405	030674051102030103	55253,5464742618	0374
02267705	022677051102040204	8842,5	0277
02267705	022677050701100102	12052,8	0277
02267805	022678051703030103	106888,75	0278
02267705	022677050701100202	8776,8	0277
02267705	022677051703090202	22217,4	0277
02267705	022677051703060202	83315,25	0277
02267705	022677050701030103	11488,75	0277
02267805	022678050701010101	3462,5	0278
02267705	022677051102030103	4353,75	0277
02267805	022678051102010101	1380	0278
03247601	032476011703090102	191,8374255013	0376
02267705	022677051102060202	9272,25	0277
02267705	022677050701010201	1785	0277
02047905	020479051703090202	100887,75	0279
02047901	020479010701040104	5587,5	0279
02047905	020479051703010101	43233,75	0279
02047903	020479031703030203	46050	0279
02047903	020479031703060202	10753,125	0279
03069605	030696051703060202	241148,560568362	0396
03169205	031692050701040104	154637,460036476	0392
03169205	031692051703040104	364968,702545878	0392
03169205	031692050701090102	34123,1228931959	0392
03169205	031692051102090102	36721,5618024824	0392
03069605	030696050701010201	20064,4839068359	0396
03069605	030696050701010206	11955,1316095016	0396
02047903	020479031102040104	4662,5	0279
01028305	010283050701040104	823207,423604872	0183
01028305	010283050701010101	46990,4698498817	0183
01018403	010184031703040104	2462586,29498526	0184
01028505	010285050701030103	272327,481453758	0185
04098601	040986010801030203	1591970,75380129	0486
04118805	041188050303010106	110533,993194003	0488
05289004	052890041703060202	472561,469635311	0590
01028505	010285051102060102	246947,760509027	0185
01028504	010285040701030203	10150,4784882119	0185
04118705	041187050303010106	7555,6302218606	0487
01018401	010184010701090102	1236307,52034166	0184
01028305	010283051703030103	436551,811600588	0183
05289004	052890041703040204	2183453,58423673	0590
04118805	041188051202010106	179846,832216478	0488
04118703	041187030303060202	54070,7393870824	0487
01018401	010184010701030103	619478,164055134	0184
01018401	010184010701060102	425109,300949999	0184
01028505	010285051703010201	25287,1946293939	0185
01018401	010184011102090102	1088387,53534777	0184
01028305	010283051102040104	667251,730743551	0183
01028504	010285041703040104	51684,5967881568	0185
02047901	020479011703060202	14917,5	0279
04098605	040986051202010201	24221,911324764	0486
01018403	010184031102010101	51546,2518007746	0184
05289001	052890011703010206	35922,039714929	0590
05289001	052890010701030203	29695,3055555555	0590
01018402	010184021703060102	249076,465894444	0184
01028403	010284031102040204	19096,1662771172	0184
04118705	041187050801030103	707,66725708	0487
01028305	010283051703030203	419343,580365876	0183
02047901	020479010701090102	608,5	0279
01018401	010184011102030203	155994,538637459	0184
01028405	010284050701030203	118904,715417136	0184
04118705	041187050801090202	125	0487
01018401	010184011102010201	22398,064171182	0184
04118803	041188031803010106	53246,5215821717	0488
03169305	031693051703010206	122285,085555604	0393
01028305	010283051703010201	44957,0325843109	0183
04119403	041194030303040104	2978879,97892713	0494
04119403	041194030303090102	136537,164162978	0494
01018401	010184011703010106	511008,40339913	0184
02041605	020416051102010206	2325	0216
03161505	031615051102040104	17516,9526030843	0315
03161505	031615051102030103	6806,3534061876	0315
06030104	060301041202010206	18676,1849795	0601
04111005	041110050801060102	41330,298898431	0410
04100802	041008020303010206	528953,965672925	0408
04100505	041005051803010206	1308,2353896709	0405
04100505	041005050801090202	694,1148099994	0405
04111005	041110050801030103	8947,7307654989	0410
04100406	041004060801030203	25093,6034137282	0404
04090605	040906050303010206	5631,4741208961	0406
05141303	051413030601010206	43783,4318984859	0513
03121205	031212051102010206	48000	0312
06173503	061735031202010206	69173,4120068934	0635
02043105	020431051102030103	2825	0231
06173504	061735041202010106	128041,621644366	0635
02192405	021924050701010101	338,5	0224
02182005	021820051102010106	7972,0950213675	0220
02182205	021822051102100202	39708,5315996503	0222
02182005	021820051102090102	9276,3670000574	0220
06173604	061736041303010106	173926,166451698	0636
06173604	061736041303010101	54469,0994068096	0636
02183805	021838050701030103	20587,8746080139	0238
02193905	021939051703060202	4230,375	0239
02183805	021838050701040204	118059,935152043	0238
06173503	061735031202010201	49071,8808756676	0635
01014204	010142040701050102	473,3299888258	0142
01024401	010244010701030203	3482,7880414157	0144
01014404	010144040701030103	567,2391228024	0144
01014405	010144050701010101	867,4139163744	0144
01024402	010244021703090102	2485,572830822	0144
04104605	041046050801010206	5139,1989739284	0446
05215104	052151041001060202	32452,6749999999	0551
04104706	041047060303010201	9582,664727354	0447
04104705	041047051803010201	1992,2415352389	0447
02185505	021855051102010206	5083,0138888889	0255
04104605	041046050303010206	3675,0601921014	0446
05225201	052252011001010201	46711,2499999999	0552
05225204	052252040901010201	30561,5833333333	0552
05225201	052252011603010206	56919,0625	0552
04105005	041050050801010206	94740,6018628331	0450
04104906	041049060801090202	284941,859603214	0449
02186705	021867050701010106	4655,6988844489	0267
02186905	021869051102060202	2832	0269
02186805	021868051102010101	422,75	0268
03247601	032476011703030103	453,5774155745	0376
03247601	032476011703040204	5359,9080750552	0376
02047901	020479011102060202	1593,75	0279
02047905	020479051102010206	14861,25	0279
04118805	041188051803010106	46675,7306203274	0488
01028304	010283041703060102	28418,867	0183
05289004	052890041102010206	15737,108163766	0590
05258904	052589040801010206	23857,2568455405	0589
05258903	052589031202030203	103144,694864502	0589
05289004	052890041102010201	9472,5555555556	0590
01018402	010184021703010101	19576,3205120941	0184
04118705	041187051202060202	2959,6558712323	0487
04118705	041187050303060202	2641,9910727788	0487
01018402	010184020701040204	255282,959297844	0184
01028404	010284040701040104	79703,4900189727	0184
04098601	040986011803010206	50925,5789918074	0486
01018406	010184061703040204	88272,5650552451	0184
04100505	041005051803040204	642,7463916942	0405
03121201	031212010701010201	1500	0312
04100805	041008051803090202	33384,4471344108	0408
05141304	051413041202060202	40657,8612314983	0513
05141304	051413040601010201	63182,2981601731	0513
05141301	051413010601090202	23795,2012624904	0513
06151402	061514020203060202	13046,2331811442	0614
05141301	051413010601030203	167329,396658089	0513
06173403	061734030103010206	22320	0634
03164105	031641050701010101	36405,143765016	0341
02192305	021923051703010206	60539,7457931778	0223
02182105	021821051102010206	15787,1491071428	0221
02182005	021820051703010206	56150,571452768	0220
02263001	022630011703030103	400	0230
01014202	010142021102030203	1395,7001066829	0142
01024201	010242011102030103	112,4190713498	0142
01024403	010244031102030203	7215,6983625221	0144
01024402	010244020701040104	1364,7679294184	0144
01024503	010245031102030203	724,63608082	0145
04104806	041048061803010206	2410,8911964109	0448
04104805	041048051803060202	217,1705435746	0448
04104805	041048050801090202	750,3381071493	0448
04104706	041047061202010206	7908,3654641146	0447
04105005	041050051803090202	51258,2240373048	0450
04105006	041050060801010206	195898,648512338	0450
04105006	041050061202040204	601692,615256764	0450
04104905	041049050801010206	154805,194995625	0449
02195805	021958051102090102	635,4998366013	0258
02185505	021855051102010106	1694,337962963	0255
02185505	021855051102030203	60272,3098701298	0255
02185505	021855051102010101	5137,6212406015	0255
02195805	021958051703010206	20510,1639820007	0258
02197105	021971051703010101	474	0271
02197105	021971051102100102	619,35	0271
03247601	032476011102060202	1516,1260550944	0376
01028405	010284051703010106	183763,830429155	0184
04098605	040986051202040204	85288,3770325798	0486
04118803	041188031803010101	7294,7232032098	0488
02047901	020479011102030203	5700	0279
04090305	040903051202010201	736,5186859642	0403
04100505	041005051803010201	708,2993777232	0405
05289001	052890010701010201	4793,75	0590
01018405	010184051102090102	50083,8058877333	0184
04118803	041188031803040104	7781,4044755679	0488
04118703	041187030303010101	21973,5990090508	0487
01028304	010283041102060102	4010,1042	0183
01028404	010284041102040104	106242,181455161	0184
01018402	010184021102030103	30811,743887713	0184
03060905	030609051703010101	24307,6038608694	0309
02182105	021821051703010106	11825,324851687	0221
06173404	061734040103010206	70187,25	0634
02183805	021838051703010206	118213,937499999	0238
01014202	010142021102030103	558,1880683171	0142
01014404	010144041102040204	1910,8946535928	0144
01014403	010144030701010201	11206,6723918884	0144
01014404	010144041703040104	1455,3678922757	0144
04104706	041047061803090202	1942,2520151503	0447
02195805	021958050701100202	821,15	0258
05215101	052151011202060202	21435,1499999999	0551
05215101	052151010403010106	5537,0833333333	0551
02197205	021972051703100102	593,175	0272
02186805	021868051102010106	442,25	0268
01018402	010184021703010206	71014,3641334509	0184
01018405	010184051102040104	45745,6116371649	0184
01028404	010284041102090102	96295,2753166666	0184
04118805	041188050303090202	623,238520525	0488
04100805	041008050801010206	91272,5690404854	0408
03161505	031615051102060102	9005,9248555053	0315
02043105	020431050701010206	3000	0231
06173404	061734040103010201	64106,375	0634
01014204	010142041102050202	279,2912762826	0142
05225203	052252031001030203	5488,5	0552
02195705	021957051703010201	7600,2614177489	0257
04104806	041048061803040204	4781,0552036025	0448
02197105	021971051102090102	412,9	0271
03247603	032476031102060202	611,1911692725	0376
04119403	041194031803030103	209019,941245353	0494
02047901	020479011102090202	637,5	0279
05141304	051413041703010201	11706,2256944444	0513
04100405	041004051202060202	308,5403555671	0404
04100406	041004061202090202	468,9524874001	0404
03161505	031615051703030203	31494,848248136	0315
03062605	030626050701010206	12210,1296531837	0326
02182205	021822051102010101	4379,5759803922	0222
02182205	021822051102010206	10125,2499999999	0222
01024201	010242011102010201	432,7055661037	0142
02183705	021837051703090102	5419,56	0237
02183705	021837051703040204	56386	0237
01014202	010142020701050202	1444,0616070522	0142
05215103	052151031001040204	450	0551
05215102	052151020403040204	918	0551
01024503	010245031102010201	146,875	0145
04104706	041047061803060202	1942,2520151503	0447
04104806	041048061202010206	4636,879420693	0448
04104602	041046021803030203	609,6683772668	0446
03247601	032476011102040104	323,3975296972	0376
04118803	041188031803060202	29349,0850283179	0488
01018404	010184041102090102	6184,618	0184
01028404	010284041703010206	41654,2670550707	0184
04111005	041110051202030103	12855,5765118584	0410
02043105	020431051102010106	362,5	0231
03164105	031641051703010106	26030,0744014656	0341
01014205	010142050701030103	3509,5001679361	0142
01024402	010244020701010206	725,4241526142	0144
02185503	021855031703090202	301,65	0255
02197205	021972051703090102	395,45	0272
03247603	032476030701030203	830,5483872982	0376
01018406	010184060701030203	20309,7253197504	0184
04118703	041187031202010101	5649,1319442207	0487
01018401	010184011102010101	71691,8599954845	0184
03242801	032428010701030103	475,0385531139	0328
04104605	041046051803030203	569,3056318607	0446
02197205	021972051703030203	1363,5	0272
08346005	083460051102080106	10705,2189928456	0860
08276003	082760031703080103	20165,0027742655	0860
08276005	082760050701080104	63542,2365047998	0860
08356001	083560011703080102	7839,8529652971	0860
08276003	082760031703080104	38469,2767490104	0860
08336005	083360051703080106	20101,4919845189	0860
08276005	082760051703080102	393009,5207325	0860
08276005	082760051703080101	61640,4253676096	0860
08346005	083460051102080103	53866,0379593413	0860
08306005	083060051703080104	534262,737571966	0860
08276003	082760031703080102	44571,5266975607	0860
08356005	083560051703080101	1989,6645523913	0860
08306005	083060051703080106	228079,007293318	0860
08346001	083460011703080101	2648,4688982399	0860
08276002	082760021703080104	1118,3260437579	0860
08356004	083560041102080104	9551,437838458	0860
08276004	082760041703080104	51811,6939650518	0860
08326005	083260051703080106	5736,5266056363	0860
08356004	083560041703080101	8085,2512853099	0860
08356004	083560041703080106	72903,6330035382	0860
08326005	083260051703080103	1846,1365015706	0860
08356001	083560011703080101	1217,6341192024	0860
01018402	010184021102090102	357860,051144444	0184
07299501	072995010701090202	107928,215	0795
07088001	070880011102020102	8084,54653941	0780
07298101	072981010701110204	619507,6425	0781
07298101	072981010701030103	40850,9795	0781
07298101	072981010701060102	40460,80955	0781
07299101	072991010701020102	19038,6638	0791
07209101	072091011703020202	167714,8	0791
07299101	072991011102110104	82306,82775	0791
07299101	072991011102040104	31454,44475	0791
07299103	072991031703020202	1142,888	0791
07209101	072091011703010101	11287,35425	0791
07209101	072091011703030103	22398,2955	0791
07299101	072991010701030103	25243,1975	0791
07209105	072091050701010201	3277,975	0791
07299501	072995010701010206	42410,84	0795
07299502	072995021102060202	2766,69	0795
07293301	072933010701060102	59039,9225	0733
07298201	072982011102040104	43322,5005	0782
07298201	072982011703030103	13246,2435	0782
07298201	072982011703020202	60865,875325	0782
07298201	072982011102010101	9754,22075	0782
07298106	072981061102040104	2190,50875	0781
07298106	072981061703040204	100193,86725	0781
07298101	072981011102060102	13165,1939	0781
07298101	072981011703090202	70276,5839	0781
07209101	072091011102110104	14648,69225	0791
07299103	072991031703010101	2010,499	0791
07209101	072091011703060202	173883,45085	0791
07209106	072091061102010101	178,308	0791
07299506	072995060701060202	931,722	0795
07293301	072933010701040104	467307,526	0733
07293301	072933011703010201	216588,90075	0733
07299101	072991010701010201	206932,865	0791
07209101	072091011703040204	275590,34425	0791
07209101	072091011703090102	7454,4681	0791
07209505	072095051102090202	3763,179180382	0795
07299501	072995011102010201	74543,535	0795
07293306	072933061703040204	9999,444	0733
07293303	072933030701020202	1344,278	0733
07299105	072991051102030103	732,995	0791
07209101	072091011102010201	114133,9685	0791
07299506	072995061703110204	5958,54	0795
07209505	072095050701090202	2996,665504229	0795
07209505	072095050701020202	3958,335919394	0795
07293302	072933020701040104	2239,826	0733
07088005	070880050701040204	87596,22481129	0780
07298106	072981061703090102	156,868	0781
07293301	072933011703100102	6224,903125	0733
07298201	072982011703020102	4278,311175	0782
07299105	072991050701010101	2031,53	0791
07088001	070880011102010201	9050	0780
07299105	072991051703040204	14853,15025	0791
07291601	072916010701060202	28049,4441701973	0716
07201605	072016051102060102	4411,6436181438	0716
07201605	072016050701040204	93107,5	0716
07298201	072982010701040204	324334,67625	0782
07088005	070880051102030103	25378,09045365	0780
07299103	072991030701110104	3038,025	0791
07299102	072991021703010101	423,785	0791
07299503	072995031102060202	736,08	0795
07201605	072016051703030103	12913,75	0716
07201605	072016051703100202	14990,13406253	0716
07291601	072916011102060202	24902,2397572016	0716
07201605	072016050701090102	1400,4	0716
07088001	070880010701090102	4642,30404512	0780
07088005	070880051102020202	21772,322756825	0780
07299103	072991030701110204	17577,575	0791
07299103	072991031102090202	1574,567	0791
07291601	072916011703030203	19192,865	0716
07209105	072091050701030103	1370,623	0791
07299102	072991021102020102	105,7753	0791
07299105	072991050701040104	1018,1045	0791
07299103	072991030701040204	13786,321	0791
07299502	072995021102040204	5224,275	0795
07299503	072995031703090202	1187,67	0795
07081805	070818051102020102	28617,0060524227	0718
07299105	072991050701090202	3499,748	0791
07299502	072995020701040204	1722,3	0795
07298102	072981021102030203	3790,17	0781
07081805	070818051703030103	192319,681864012	0718
07293305	072933051703030203	8588,489	0733
07298106	072981061102010201	3467,38	0781
07134305	071343051102050102	17267,1157056915	0743
07134305	071343051703040204	257225,939734027	0743
07084305	070843051703030103	55646,2189720267	0743
07084305	070843051102030103	9131,4309502445	0743
07084305	070843051703050202	138547,168831728	0743
07134304	071343041703060202	13290,2554840909	0743
07134305	071343050701050202	112575,557180117	0743
07134301	071343010701040204	72390,9852507765	0743
07134305	071343051703030103	36418,7835798175	0743
07134301	071343011102030203	49669,9131067005	0743
07084305	070843051102010106	45484,3187462932	0743
07134301	071343010701010106	10288,0595351005	0743
07085901	070859011703030103	88092,44178043	0759
07085901	070859010701030203	38303,84367088	0759
07081805	070818051102060202	41423,1127882188	0718
07085905	070859050701060102	15472,10120143	0759
07291601	072916010701010201	5187,265	0716
07085901	070859011703090102	190993,89000094	0759
07081805	070818051102090202	14303,5355647307	0718
08356001	083560010701080102	712,9365952915	0860
07134305	071343050701060102	8569,5890711542	0743
07085901	070859011703090202	47372,76762326	0759
07083201	070832011703090202	9262,81562832	0732
07084301	070843010701030203	2054,6713104245	0743
07134305	071343050701010201	37298,8426303765	0743
07085905	070859051102040204	87771,2176227	0759
07134301	071343010701010201	7262,7981405323	0743
07085901	070859011703060202	71474,234268138	0759
07293303	072933030701030103	1090,44	0733
07293301	072933010701030203	143355,665	0733
07085905	070859050701030203	46135,27335391	0759
07085905	070859050701060202	30731,39874047	0759
07085903	070859031102060102	4009,445133876	0759
07083201	070832011703010106	136601,368515	0732
07081801	070818011703020102	1319,1348304472	0718
07085901	070859011102090102	18874,944069668	0759
07134301	071343011703010201	21625,2244432862	0743
07086505	070865051703010106	15490,3370037892	0765
07086505	070865050701090102	2236,4850232081	0765
07086501	070865010701040104	241,9416052033	0765
07298201	072982011102010206	1284,8465	0782
07293305	072933051102040104	5078,7555	0733
07085903	070859031102020102	2358,215656992	0759
07134305	071343050701010106	10820,0324366795	0743
07085901	070859011703010206	5321,4770896	0759
07209105	072091051703040204	5868,676	0791
07293302	072933021102060102	3147,729	0733
07299505	072995051102030203	6373,3	0795
07299503	072995031703110204	10396,46	0795
07299502	072995021703010201	1155	0795
07299506	072995060701010206	1044,15	0795
07299502	072995020701030203	2745,9	0795
07299503	072995031703010201	2085,9	0795
07299103	072991031102110104	2767,953	0791
07299503	072995031102110204	2426,8	0795
07299506	072995060701110204	2359,85	0795
07085901	070859010701020102	2807,935876488	0759
07085904	070859041102040104	510	0759
07085901	070859011102030203	16514,29752509	0759
07085903	070859031102010201	1575	0759
07299105	072991051102110104	6180,42375	0791
07085903	070859030701090202	6610,89906419	0759
07293303	072933030701100102	411,5605	0733
07298102	072981021703030203	20834,502	0781
07085903	070859030701010101	4646,434543	0759
07088005	070880051102090202	32826,764478907	0780
07086501	070865010701060102	369,4481816173	0765
07298103	072981031703060202	1866,861	0781
07298102	072981021102010101	260,318	0781
07298106	072981061102110204	11687,0525	0781
07299103	072991030701030103	488,405	0791
07209102	072091021703010201	830,97	0791
07209106	072091061703110204	2154,98	0791
07088001	070880010701010206	11946,59655325	0780
07299103	072991030701030203	4770,795	0791
07296101	072961010701010201	20443,18525	0761
07296101	072961011102060102	399,3262	0761
07086505	070865051102010201	2553,9407859729	0765
07209105	072091050701040204	4475,835	0791
07299103	072991031102030103	692,47	0791
07298103	072981030701030103	879,445	0781
07299103	072991031102060102	373,362	0791
07299106	072991061102030203	3640,24275	0791
07293305	072933050701110104	4809,662	0733
07293305	072933051102060102	1507,7556	0733
07209105	072091050701040104	139,945	0791
07299102	072991021102010201	3240,342	0791
07298105	072981051102060102	1350,2608	0781
07299103	072991031102040204	6219,83	0791
07299106	072991061102110104	842,522	0791
07299106	072991060701040204	5767,653	0791
07296101	072961010701030103	678,744	0761
07298106	072981060701090202	1493,136	0781
07086505	070865051703010201	3773,5616643719	0765
07081804	070818041703040204	2454,7223403038	0718
07296101	072961010701020102	485,402	0761
07293306	072933061703040104	2719,496	0733
07086504	070865041703090202	156,1673882116	0765
07298102	072981021703010101	867,585	0781
07298205	072982051703040104	3069,762	0782
07293305	072933051703040104	4286,953375	0733
07293305	072933050701020102	761,355	0733
07209102	072091021703110204	504,348	0791
07299102	072991021102090202	987,1512	0791
07209105	072091051102110104	1675,8	0791
07298105	072981051703010101	5837,933	0781
07299106	072991061102040204	12682,643	0791
07299106	072991060701010201	658,0705	0791
07086501	070865010701060202	862,0457571071	0765
07209105	072091051102090202	526,812	0791
07081801	070818010701060102	965,7865640843	0718
07083201	070832011102110204	1388,1	0732
07083201	070832011102020102	21000,387788	0732
07298106	072981060701030203	3480,59	0781
07293306	072933061703010201	2720,01275	0733
07085903	070859030701020102	1354,67102751	0759
07085903	070859030701020202	3160,89906419	0759
07084303	070843031102060202	10621,78816168	0743
07134304	071343041703040204	2947,670954995	0743
07209102	072091021703030203	998,19	0791
05258901	052589010801030203	1295,8232786528	0589
04118803	041188030801090202	724,6374586083	0488
05215104	052151041202010101	279,6666666667	0551
02047904	020479041703040104	275	0279
05215103	052151031603040104	614,1875	0551
06151403	061514031202040204	4196,1904759657	0614
02192405	021924051703030203	12245,915625	0224
07293301	072933011102010106	3003,507	0733
07296101	072961011703010101	1627,028	0761
07293305	072933050701030103	2344,563	0733
07086501	070865011703090202	140,8682655611	0765
07293301	072933011102010206	2109,783	0733
07088005	070880050701010201	3804,88351352	0780
07085902	070859021703060202	3553,884473706	0759
07293305	072933050701060102	981,593	0733
07298103	072981031102020202	1598,4875	0781
07296101	072961011102090102	338,5655	0761
07209102	072091021703040204	888,255	0791
04105006	041050061803090202	80236,6789678448	0450
01014202	010142021703010101	244,5616972544	0142
04105005	041050051202010206	8723,1159578946	0450
03067303	030673031703030203	158,4018071116	0373
01028504	010285040701030103	10629,7067557516	0185
07298103	072981031102010106	183,3	0781
07081801	070818011703100202	1082,7534565892	0718
08276003	082760031102080104	27294,8171762864	0860
07296101	072961011102010201	4822,77	0761
07083205	070832051703100202	591,00277532	0732
07083201	070832011102030203	49730,058	0732
02195805	021958050701010106	634	0258
02192405	021924051102090102	703,9	0224
01014402	010144021102010106	330,6275712612	0144
01028304	010283041102090102	20529,8568	0183
04104605	041046051202060202	490,3035645994	0446
01014406	010144061102090202	703,6974061199	0144
07298203	072982030701040104	151,59625	0782
07293303	072933030701010101	2197,312	0733
07088005	070880050701100202	229,5	0780
07083205	070832050701100102	406,0078507	0732
01024202	010242021703030203	1576,4163655207	0142
05215102	052151021603010206	648	0551
01014204	010142041102040104	1056,8471943753	0142
03121203	031212031703060202	2530	0312
06173501	061735010501040104	1262,5	0635
03247601	032476011703010206	694,4416868282	0376
02182004	021820041703030203	570	0220
06173403	061734030103010106	7440	0634
04104805	041048050303090202	250,8284288272	0448
03242801	032428011703090202	5622,2079095796	0328
04104602	041046020303010206	499,9139267592	0446
01028503	010285030701040104	5483,4925970908	0185
04098605	040986050303010206	32519,9791065168	0486
08276004	082760040701080106	113,6249715339	0860
07293302	072933021703030203	1321,58	0733
07085904	070859040701060102	510	0759
07209105	072091051102060202	431,076	0791
07086501	070865011703060102	565,8136499493	0765
07081804	070818040701060202	635,8020918428	0718
01014206	010142061102010201	173,94977376	0142
01024202	010242021102010206	554,8739119	0142
01024502	010245020701040204	603,90765	0145
02195605	021956051102030203	2816,0032236842	0256
08336005	083360051102080106	131,4513862596	0860
01028504	010285041102010106	2203,4468624	0185
07293305	072933051102010201	2117,84625	0733
07293303	072933030701090202	1357,317	0733
07298206	072982061102040204	477,375	0782
07299102	072991021703060102	118,632	0791
02182105	021821050701010201	4733,7487593052	0221
05215103	052151030901030203	754,3125	0551
05258904	052589041503010201	1938,6765986616	0589
01024402	010244021703010206	437,6908137031	0144
05225203	052252031202040104	617,375	0552
05225203	052252031603030203	4371	0552
02197105	021971050701030203	433,5	0271
02195805	021958050701030203	2324,3414634146	0258
07088003	070880031102040204	743,04	0780
02186905	021869050701030203	3086,25	0269
01018405	010184050701010206	5433,8798706274	0184
05225202	052252020901040104	172,5	0552
01028401	010284011703090102	372,5	0184
01014204	010142041102030103	180,674733974	0142
07298203	072982030701030203	457,485	0782
07298203	072982031703010206	233,025	0782
03247601	032476011102010201	355,5540448391	0376
05258903	052589031503060202	6351,9240351412	0589
02263004	022630040701060202	157,5	0230
04104605	041046051803010206	185,3226338079	0446
03067303	030673031102030203	317,4536213892	0373
02047902	020479021703060102	137,5	0279
01014402	010144021102010206	1388,7842620882	0144
01028403	010284031703090102	14927,952	0184
01018404	010184040701090102	10169,7437833333	0184
01028403	010284031102040104	19932,0817228827	0184
07081801	070818011102030203	1757,7497656368	0718
07298102	072981020701030203	4717,91	0781
06173501	061735010203040204	10950	0635
06151402	061514020501090202	157,5	0614
04100405	041004051202010201	468,9237499657	0404
08346001	083460011102080102	728,183266734	0860
07081805	070818051102010101	10237,5428130568	0718
05215103	052151031202030203	765	0551
01018402	010184021703010106	106825,520533215	0184
03242803	032428031703090202	5534,5128063021	0328
07293302	072933021102110104	226,005	0733
07085904	070859041102040204	1190	0759
07081804	070818041703060202	2576,2666381184	0718
07081804	070818041703060102	1785,8282421763	0718
07298203	072982031703090202	317,304	0782
01014404	010144040701010201	1208,6337446528	0144
06151403	061514030501010206	1622,3048441458	0614
01028504	010285041703030103	8537,7216605916	0185
01024501	010245011102010206	128,9320688521	0145
01028404	010284041102010201	121,5442173752	0184
05225202	052252021001040104	213,5	0552
05215103	052151030403060202	739,8	0551
01028403	010284030701060102	7805,6496	0184
07088004	070880041703010101	1617,786999	0780
07293303	072933031102010101	239,7135	0733
07293303	072933031102060102	158,301	0733
01028502	010285021703040104	899,4948319011	0185
01018404	010184041102030203	2618,7093185286	0184
07083205	070832051102030103	5488,3514944	0732
07088001	070880010701110204	784,539	0780
07088004	070880041703040204	1884,76271978	0780
07293306	072933061703010101	480,00225	0733
07088003	070880030701030103	120	0780
04104906	041049061202010201	20551,3875557125	0449
08356002	083560021703080104	335,9107956574	0860
07083204	070832041703030203	2674,802968	0732
07291605	072916051102060202	603,725	0716
01018406	010184060701090102	445,1684	0184
01028503	010285031703010106	3376,7757319368	0185
01028502	010285021102030103	993,14592664	0185
01028404	010284041102030103	33434,7105067284	0184
05225203	052252031202030103	325	0552
07086504	070865040701010101	328,5073856827	0765
07086501	070865011703040104	163,8087901155	0765
03242803	032428030701040204	1991,359600725	0328
07088003	070880031703060202	108	0780
07088004	070880041102030103	300	0780
06173401	061734010103060202	2462,4	0634
05141301	051413011703010206	260,9296832	0513
02185503	021855031102010101	502,75	0255
07209106	072091061703010206	191,88	0791
03242804	032428041703040104	121,4881557102	0328
07296105	072961050701030203	4681,885	0761
07134302	071343021102030203	1527,640460325	0743