## Cout_Intangibles_Bati
BRANCHE | GESTE | CHARGE_INIT | COUT_MOY | GAIN_MOY | PART_MARCHE | DUREE_VIE
Bureaux Administration | ENSBBC | 35.965 | 114.8694 | 0.52298 | 0.02 | 50
Bureaux Administration | ENSMOD | 35.965 | 32.1992 | 0.29026 | 0.1 | 50
Bureaux Administration | FEN_MURBBC | 35.965 | 107.5741 | 0.31138 | 0.1 | 20
Bureaux Administration | FEN_MURMOD | 35.965 | 28.3154 | 0.14554 | 0.1 | 20
Bureaux Administration | FENBBC | 35.965 | 69.8981 | 0.20191 | 0.15 | 20
Bureaux Administration | FENMOD | 35.965 | 20.6349 | 0.098231 | 0.15 | 20
Café Hôtel Restaurant | ENSBBC | 95.4301 | 160.0497 | 0.45179 | 0.01 | 50
Café Hôtel Restaurant | ENSMOD | 95.4301 | 156.8809 | 0.20287 | 0.01 | 50
Café Hôtel Restaurant | FEN_MURBBC | 95.4301 | 142.888 | 0.16544 | 0.05 | 20
Café Hôtel Restaurant | FEN_MURMOD | 95.4301 | 140.7882 | 0.074715 | 0.05 | 20
Café Hôtel Restaurant | FENBBC | 95.4301 | 120.2957 | 0.10012 | 0.2 | 20
Café Hôtel Restaurant | FENMOD | 95.4301 | 140.2732 | 0.045533 | 0.2 | 20
Commerce | ENSBBC | 44.535 | 135.8087 | 0.49002 | 0.0001 | 50
Commerce | ENSMOD | 44.535 | 166.4063 | 0.43397 | 0.01 | 50
Commerce | FEN_MURBBC | 44.535 | 94.3905 | 0.11693 | 0.01 | 20
Commerce | FEN_MURMOD | 44.535 | 115.124 | 0.10849 | 0.01 | 20
Commerce | FENBBC | 44.535 | 84.2415 | 0.056127 | 0.01 | 20
Commerce | FENMOD | 44.535 | 112.2772 | 0.052076 | 0.01 | 20
Enseignement Recherche | ENSBBC | 11.2345 | 101.6881 | 0.56416 | 0.0001 | 50
Enseignement Recherche | ENSMOD | 11.2345 | 132.479 | 0.57822 | 0.01 | 50
Enseignement Recherche | FEN_MURBBC | 11.2345 | 64.1642 | 0.12514 | 0.01 | 20
Enseignement Recherche | FEN_MURMOD | 11.2345 | 108.3033 | 0.13588 | 0.01 | 20
Enseignement Recherche | FENBBC | 11.2345 | 41.6755 | 0.089385 | 0.01 | 20
Enseignement Recherche | FENMOD | 11.2345 | 75.8977 | 0.097059 | 0.01 | 20
Habitat Communautaire | ENSBBC | 23.5477 | 66.4127 | 0.46442 | 0.00011561 | 50
Habitat Communautaire | ENSMOD | 23.5477 | 30.1205 | 0.18374 | 0.1 | 50
Habitat Communautaire | FEN_MURBBC | 23.5477 | 59.4307 | 0.15843 | 0.1 | 20
Habitat Communautaire | FEN_MURMOD | 23.5477 | 27.8672 | 0.064374 | 0.15 | 20
Habitat Communautaire | FENBBC | 23.5477 | 41.9081 | 0.097647 | 0.2 | 20
Habitat Communautaire | FENMOD | 23.5477 | 17.9008 | 0.040162 | 0.2 | 20
Santé Action Sociale | ENSBBC | 28.7006 | 42.8419 | 0.49779 | 0.01 | 50
Santé Action Sociale | ENSMOD | 28.7006 | 63.9623 | 0.43762 | 0.1 | 50
Santé Action Sociale | FEN_MURBBC | 28.7006 | 33.8731 | 0.21548 | 0.1 | 20
Santé Action Sociale | FEN_MURMOD | 28.7006 | 55.1418 | 0.1789 | 0.1 | 20
Santé Action Sociale | FENBBC | 28.7006 | 23.1759 | 0.13497 | 0.12 | 20
Santé Action Sociale | FENMOD | 28.7006 | 40.5511 | 0.10906 | 0.13 | 20
Sport Loisir Culture | ENSBBC | 42.3645 | 116.6428 | 0.51174 | 0.01 | 50
Sport Loisir Culture | ENSMOD | 42.3645 | 93.7768 | 0.37191 | 0.1 | 50
Sport Loisir Culture | FEN_MURBBC | 42.3645 | 83.4617 | 0.12136 | 0.15 | 20
Sport Loisir Culture | FEN_MURMOD | 42.3645 | 71.2886 | 0.091566 | 0.15 | 20
Sport Loisir Culture | FENBBC | 42.3645 | 36.6981 | 0.065516 | 0.2 | 20
Sport Loisir Culture | FENMOD | 42.3645 | 35.1396 | 0.050614 | 0.2 | 20
Transport | ENSBBC | 20.2496 | 116.6428 | 0.51174 | 0.0001 | 50
Transport | ENSMOD | 20.2496 | 93.7768 | 0.37191 | 0.1 | 50
Transport | FEN_MURBBC | 20.2496 | 83.4617 | 0.12136 | 0.1 | 20
Transport | FEN_MURMOD | 20.2496 | 71.2886 | 0.091566 | 0.1 | 20
Transport | FENBBC | 20.2496 | 36.6981 | 0.065516 | 0.15 | 20
Transport | FENMOD | 20.2496 | 35.1396 | 0.050614 | 0.15 | 20
Bureaux Administration | GTB | 35.965 | 20 | 0.15 | 0.1 | 10
Café Hôtel Restaurant | GTB | 95.4301 | 20 | 0.15 | 0.2 | 10
Commerce | GTB | 44.535 | 20 | 0.15 | 0.5 | 10
Enseignement Recherche | GTB | 11.2345 | 20 | 0.15 | 0.005 | 10
Habitat Communautaire | GTB | 23.5477 | 20 | 0.15 | 0.05 | 10
Santé Action Sociale | GTB | 28.7006 | 20 | 0.15 | 0.05 | 10
Sport Loisir Culture | GTB | 42.3645 | 20 | 0.15 | 0.05 | 10
Transport | GTB | 20.2496 | 20 | 0.15 | 0.1 | 10
Bureaux Administration | Etat initial | 35.965 | 0 | 0 | 0.28 | 1
Café Hôtel Restaurant | Etat initial | 95.4301 | 0 | 0 | 0.28 | 1
Commerce | Etat initial | 44.535 | 0 | 0 | 0.4499 | 1
Enseignement Recherche | Etat initial | 11.2345 | 0 | 0 | 0.9449 | 1
Habitat Communautaire | Etat initial | 23.5477 | 0 | 0 | 0.19988 | 1
Santé Action Sociale | Etat initial | 28.7006 | 0 | 0 | 0.39 | 1
Sport Loisir Culture | Etat initial | 42.3645 | 0 | 0 | 0.14 | 1
Transport | Etat initial | 20.2496 | 0 | 0 | 0.2999 | 1

## Cout_Intangibles
BRANCHE | BAT_TYPE | PRODUCTION_CHAUD | ENERGIE | COUT | DUREE_VIE | BESOIN_U | RDT | PM_2009 | COUT_ENERGIE
Bureaux Administration | immeuble peri urbain | Autre système centralisé | Autres | 21.5341 | 25 | 154.2301 | 0.63742 | 0.022568 | 0.033585
Bureaux Administration | immeuble peri urbain | Autre système centralisé | Urbain | 21.3035 | 25 | 183.088 | 0.64942 | 0.062612 | 0.042485
Bureaux Administration | immeuble peri urbain | Autre système centralisé performant | Autres | 26.9176 | 25 | 154.2301 | 0.7649 | 9.994e-05 | 0.033585
Bureaux Administration | immeuble peri urbain | Autre système centralisé performant | Urbain | 26.6293 | 25 | 183.088 | 0.77931 | 9.994e-05 | 0.042485
Bureaux Administration | immeuble peri urbain | Chaudière condensation fioul | Fioul | 14.7936 | 20 | 158.4983 | 0.7202 | 9.994e-05 | 0.038505
Bureaux Administration | immeuble peri urbain | Chaudière condensation gaz | Gaz | 10.4913 | 20 | 151.4762 | 0.95052 | 9.994e-05 | 0.022045
Bureaux Administration | immeuble peri urbain | Chaudière fioul | Fioul | 11.8349 | 20 | 158.4983 | 0.50893 | 0.03552 | 0.038505
Bureaux Administration | immeuble peri urbain | Chaudière gaz | Gaz | 8.393 | 20 | 151.4762 | 0.67118 | 0.44289 | 0.022045
Bureaux Administration | immeuble peri urbain | DRV | Electricité | 26.3297 | 17 | 162.0224 | 2.2769 | 0.15632 | 0.093591
Bureaux Administration | immeuble peri urbain | DRV performant | Electricité | 32.9121 | 17 | 162.0224 | 3.1773 | 9.994e-05 | 0.093591
Bureaux Administration | immeuble peri urbain | Electrique direct | Electricité | 10 | 13 | 150.0534 | 0.9 | 0.27949 | 0.093591
Bureaux Administration | immeuble peri urbain | Electrique direct performant | Electricité | 12 | 13 | 150.0534 | 1 | 9.994e-05 | 0.093591
Bureaux Administration | immeuble rénové | Autre système centralisé | Autres | 16.7616 | 25 | 118.0564 | 0.63578 | 0.020345 | 0.033585
Bureaux Administration | immeuble rénové | Autre système centralisé | Urbain | 15.219 | 25 | 129.862 | 0.6466 | 0.069387 | 0.042485
Bureaux Administration | immeuble rénové | Autre système centralisé performant | Autres | 20.952 | 25 | 118.0564 | 0.76294 | 9.994e-05 | 0.033585
Bureaux Administration | immeuble rénové | Autre système centralisé performant | Urbain | 19.0237 | 25 | 129.862 | 0.77592 | 9.994e-05 | 0.042485
Bureaux Administration | immeuble rénové | Chaudière condensation fioul | Fioul | 10.828 | 20 | 118.6485 | 0.72325 | 9.994e-05 | 0.038505
Bureaux Administration | immeuble rénové | Chaudière condensation gaz | Gaz | 7.645 | 20 | 114.8399 | 0.95469 | 9.994e-05 | 0.022045
Bureaux Administration | immeuble rénové | Chaudière fioul | Fioul | 8.6624 | 20 | 118.6485 | 0.51196 | 0.03358 | 0.038505
Bureaux Administration | immeuble rénové | Chaudière gaz | Gaz | 6.116 | 20 | 114.8399 | 0.67577 | 0.45639 | 0.022045
Bureaux Administration | immeuble rénové | Electrique direct | Electricité | 10 | 13 | 114.9262 | 0.9 | 0.28171 | 0.093591
Bureaux Administration | immeuble rénové | Electrique direct performant | Electricité | 12 | 13 | 114.9262 | 1 | 9.994e-05 | 0.093591
Bureaux Administration | immeuble rénové | PAC | Electricité | 45.314 | 20 | 113.0749 | 2.8316 | 0.13799 | 0.093591
Bureaux Administration | immeuble rénové | PAC performant | Electricité | 56.6425 | 20 | 113.0749 | 3.398 | 9.994e-05 | 0.093591
Bureaux Administration | immeuble résidentiel | Autre système centralisé | Autres | 24.5732 | 25 | 168.4239 | 0.64186 | 0.021391 | 0.033585
Bureaux Administration | immeuble résidentiel | Autre système centralisé | Urbain | 24.5852 | 25 | 182.5358 | 0.65203 | 0.10083 | 0.042485
Bureaux Administration | immeuble résidentiel | Autre système centralisé performant | Autres | 30.7165 | 25 | 168.4239 | 0.77023 | 9.995e-05 | 0.033585
Bureaux Administration | immeuble résidentiel | Autre système centralisé performant | Urbain | 30.7315 | 25 | 182.5358 | 0.78244 | 9.995e-05 | 0.042485
Bureaux Administration | immeuble résidentiel | Chaudière condensation fioul | Fioul | 33.0085 | 20 | 166.6587 | 0.71862 | 9.995e-05 | 0.038505
Bureaux Administration | immeuble résidentiel | Chaudière condensation gaz | Gaz | 33.1145 | 20 | 169.5993 | 0.94858 | 9.995e-05 | 0.022045
Bureaux Administration | immeuble résidentiel | Chaudière fioul | Fioul | 26.4068 | 20 | 166.6587 | 0.50004 | 0.03364 | 0.038505
Bureaux Administration | immeuble résidentiel | Chaudière gaz | Gaz | 26.4916 | 20 | 169.5993 | 0.66004 | 0.5068 | 0.022045
Bureaux Administration | immeuble résidentiel | Electrique direct | Electricité | 10 | 13 | 159.7972 | 0.9 | 0.33684 | 0.093591
Bureaux Administration | immeuble résidentiel | Electrique direct performant | Electricité | 12 | 13 | 159.7972 | 1 | 9.995e-05 | 0.093591
Bureaux Administration | plateau large bureau paysagés | Autre système centralisé | Autres | 14.7568 | 25 | 69.9475 | 0.64242 | 0.016659 | 0.033585
Bureaux Administration | plateau large bureau paysagés | Autre système centralisé | Urbain | 15.6737 | 25 | 67.8413 | 0.6561 | 0.086369 | 0.042485
Bureaux Administration | plateau large bureau paysagés | Autre système centralisé performant | Autres | 18.446 | 25 | 69.9475 | 0.7709 | 9.994e-05 | 0.033585
Bureaux Administration | plateau large bureau paysagés | Autre système centralisé performant | Urbain | 19.5921 | 25 | 67.8413 | 0.78732 | 9.994e-05 | 0.042485
Bureaux Administration | plateau large bureau paysagés | Chaudière condensation fioul | Fioul | 5.2405 | 20 | 74.2519 | 0.72522 | 9.994e-05 | 0.038505
Bureaux Administration | plateau large bureau paysagés | Chaudière condensation gaz | Gaz | 3.8975 | 20 | 71.7821 | 0.9573 | 9.994e-05 | 0.022045
Bureaux Administration | plateau large bureau paysagés | Chaudière fioul | Fioul | 4.1924 | 20 | 74.2519 | 0.51205 | 0.033949 | 0.038505
Bureaux Administration | plateau large bureau paysagés | Chaudière gaz | Gaz | 3.118 | 20 | 71.7821 | 0.67591 | 0.46275 | 0.022045
Bureaux Administration | plateau large bureau paysagés | Electrique direct | Electricité | 10 | 13 | 69.2482 | 0.9 | 0.10744 | 0.093591
Bureaux Administration | plateau large bureau paysagés | Electrique direct performant | Electricité | 12 | 13 | 69.2482 | 1 | 9.994e-05 | 0.093591
Bureaux Administration | plateau large bureau paysagés | PAC | Electricité | 42.6271 | 20 | 72.369 | 2.8316 | 0.29223 | 0.093591
Bureaux Administration | plateau large bureau paysagés | PAC performant | Electricité | 53.2839 | 20 | 72.369 | 3.398 | 9.994e-05 | 0.093591
Bureaux Administration | plateau large bureaux cloisonnés | Autre système centralisé | Autres | 15.9493 | 25 | 87.6485 | 0.63645 | 0.021117 | 0.033585
Bureaux Administration | plateau large bureaux cloisonnés | Autre système centralisé | Urbain | 16.5763 | 25 | 99.6719 | 0.65266 | 0.078234 | 0.042485
Bureaux Administration | plateau large bureaux cloisonnés | Autre système centralisé performant | Autres | 19.9367 | 25 | 87.6485 | 0.76374 | 9.994e-05 | 0.033585
Bureaux Administration | plateau large bureaux cloisonnés | Autre système centralisé performant | Urbain | 20.7204 | 25 | 99.6719 | 0.7832 | 9.994e-05 | 0.042485
Bureaux Administration | plateau large bureaux cloisonnés | Chaudière condensation fioul | Fioul | 5.2872 | 20 | 94.3121 | 0.72526 | 9.994e-05 | 0.038505
Bureaux Administration | plateau large bureaux cloisonnés | Chaudière condensation gaz | Gaz | 4.1174 | 20 | 94.1059 | 0.95731 | 9.994e-05 | 0.022045
Bureaux Administration | plateau large bureaux cloisonnés | Chaudière fioul | Fioul | 4.2297 | 20 | 94.3121 | 0.51205 | 0.035243 | 0.038505
Bureaux Administration | plateau large bureaux cloisonnés | Chaudière gaz | Gaz | 3.2939 | 20 | 94.1059 | 0.67591 | 0.46583 | 0.022045
Bureaux Administration | plateau large bureaux cloisonnés | Electrique direct | Electricité | 10 | 13 | 84.3001 | 0.9 | 0.12035 | 0.093591
Bureaux Administration | plateau large bureaux cloisonnés | Electrique direct performant | Electricité | 12 | 13 | 84.3001 | 1 | 9.994e-05 | 0.093591
Bureaux Administration | plateau large bureaux cloisonnés | PAC | Electricité | 46.5156 | 20 | 94.5437 | 2.8316 | 0.27862 | 0.093591
Bureaux Administration | plateau large bureaux cloisonnés | PAC performant | Electricité | 58.1445 | 20 | 94.5437 | 3.398 | 9.994e-05 | 0.093591
Bureaux Administration | plateau mince | Autre système centralisé | Autres | 19.5136 | 25 | 97.1357 | 0.649 | 0.015811 | 0.033585
Bureaux Administration | plateau mince | Autre système centralisé | Urbain | 19.8938 | 25 | 105.4665 | 0.65238 | 0.092374 | 0.042485
Bureaux Administration | plateau mince | Autre système centralisé performant | Autres | 24.3919 | 25 | 97.1357 | 0.7788 | 9.994e-05 | 0.033585
Bureaux Administration | plateau mince | Autre système centralisé performant | Urbain | 24.8672 | 25 | 105.4665 | 0.78286 | 9.994e-05 | 0.042485
Bureaux Administration | plateau mince | Chaudière condensation fioul | Fioul | 5.9655 | 20 | 101.9522 | 0.72528 | 9.994e-05 | 0.038505
Bureaux Administration | plateau mince | Chaudière condensation gaz | Gaz | 4.5738 | 20 | 105.5361 | 0.95737 | 9.994e-05 | 0.022045
Bureaux Administration | plateau mince | Chaudière fioul | Fioul | 4.7724 | 20 | 101.9522 | 0.51205 | 0.027638 | 0.038505
Bureaux Administration | plateau mince | Chaudière gaz | Gaz | 3.6591 | 20 | 105.5361 | 0.67591 | 0.46501 | 0.022045
Bureaux Administration | plateau mince | Electrique direct | Electricité | 10 | 13 | 99.5689 | 0.9 | 0.10096 | 0.093591
Bureaux Administration | plateau mince | Electrique direct performant | Electricité | 12 | 13 | 99.5689 | 1 | 9.994e-05 | 0.093591
Bureaux Administration | plateau mince | PAC | Electricité | 55.587 | 20 | 105.1962 | 2.8316 | 0.29761 | 0.093591
Bureaux Administration | plateau mince | PAC performant | Electricité | 69.4838 | 20 | 105.1962 | 3.398 | 9.994e-05 | 0.093591
Café Hôtel Restaurant | Grand bar café tabac | Autre système centralisé | Autres | 24.2689 | 25 | 114.3566 | 0.70773 | 0.031019 | 0.033585
Café Hôtel Restaurant | Grand bar café tabac | Autre système centralisé | Urbain | 24.4386 | 25 | 124.0883 | 0.67294 | 0.041249 | 0.042485
Café Hôtel Restaurant | Grand bar café tabac | Autre système centralisé performant | Autres | 30.3361 | 25 | 114.3566 | 0.84928 | 9.993e-05 | 0.033585
Café Hôtel Restaurant | Grand bar café tabac | Autre système centralisé performant | Urbain | 30.5483 | 25 | 124.0883 | 0.80752 | 9.993e-05 | 0.042485
Café Hôtel Restaurant | Grand bar café tabac | Chaudière condensation fioul | Fioul | 21.0515 | 20 | 92.671 | 0.75419 | 9.993e-05 | 0.038505
Café Hôtel Restaurant | Grand bar café tabac | Chaudière condensation gaz | Gaz | 14.9998 | 20 | 91.6338 | 0.98179 | 9.993e-05 | 0.022045
Café Hôtel Restaurant | Grand bar café tabac | Chaudière fioul | Fioul | 16.8412 | 20 | 92.671 | 0.52449 | 0.05978 | 0.038505
Café Hôtel Restaurant | Grand bar café tabac | Chaudière gaz | Gaz | 11.9998 | 20 | 91.6338 | 0.61223 | 0.52587 | 0.022045
Café Hôtel Restaurant | Grand bar café tabac | Electrique direct | Electricité | 10 | 13 | 76.7238 | 0.9 | 0.1408 | 0.093591
Café Hôtel Restaurant | Grand bar café tabac | Electrique direct performant | Electricité | 12 | 13 | 76.7238 | 1 | 9.993e-05 | 0.093591
Café Hôtel Restaurant | Grand bar café tabac | PAC | Electricité | 63.0581 | 20 | 89.5451 | 2.8316 | 0.092189 | 0.093591
Café Hôtel Restaurant | Grand bar café tabac | PAC performant | Electricité | 78.8226 | 20 | 89.5451 | 3.398 | 9.993e-05 | 0.093591
Café Hôtel Restaurant | Grand bar café tabac | Rooftop | Electricité | 31.5019 | 17 | 81.6897 | 2.673 | 0.10839 | 0.093591
Café Hôtel Restaurant | Grand bar café tabac | Rooftop performant | Electricité | 39.3774 | 17 | 81.6897 | 3.3286 | 9.993e-05 | 0.093591
Café Hôtel Restaurant | Grand Hotel avec restaurant Bas de gamme | Autre système centralisé | Autres | 18.8887 | 25 | 84.0981 | 0.67208 | 0.026681 | 0.033585
Café Hôtel Restaurant | Grand Hotel avec restaurant Bas de gamme | Autre système centralisé | Urbain | 19.0431 | 25 | 98.4408 | 0.59048 | 0.052483 | 0.042485
Café Hôtel Restaurant | Grand Hotel avec restaurant Bas de gamme | Autre système centralisé performant | Autres | 23.6109 | 25 | 84.0981 | 0.8065 | 9.993e-05 | 0.033585
Café Hôtel Restaurant | Grand Hotel avec restaurant Bas de gamme | Autre système centralisé performant | Urbain | 23.8039 | 25 | 98.4408 | 0.70858 | 9.993e-05 | 0.042485
Café Hôtel Restaurant | Grand Hotel avec restaurant Bas de gamme | Chaudière condensation fioul | Fioul | 14.751 | 20 | 74.8764 | 0.75384 | 9.993e-05 | 0.038505
Café Hôtel Restaurant | Grand Hotel avec restaurant Bas de gamme | Chaudière condensation gaz | Gaz | 10.7516 | 20 | 74.9839 | 0.98143 | 9.993e-05 | 0.022045
Café Hôtel Restaurant | Grand Hotel avec restaurant Bas de gamme | Chaudière fioul | Fioul | 11.8008 | 20 | 74.8764 | 0.51817 | 0.048849 | 0.038505
Café Hôtel Restaurant | Grand Hotel avec restaurant Bas de gamme | Chaudière gaz | Gaz | 8.6013 | 20 | 74.9839 | 0.6059 | 0.32022 | 0.022045
Café Hôtel Restaurant | Grand Hotel avec restaurant Bas de gamme | Electrique direct | Electricité | 10 | 13 | 60.1501 | 0.9 | 0.25111 | 0.093591
Café Hôtel Restaurant | Grand Hotel avec restaurant Bas de gamme | Electrique direct performant | Electricité | 12 | 13 | 60.1501 | 1 | 9.993e-05 | 0.093591
Café Hôtel Restaurant | Grand Hotel avec restaurant Bas de gamme | PAC | Electricité | 50.8346 | 20 | 70.5547 | 2.8316 | 0.12975 | 0.093591
Café Hôtel Restaurant | Grand Hotel avec restaurant Bas de gamme | PAC performant | Electricité | 63.5433 | 20 | 70.5547 | 3.398 | 9.993e-05 | 0.093591
Café Hôtel Restaurant | Grand Hotel avec restaurant Bas de gamme | Rooftop | Electricité | 23.152 | 17 | 71.5723 | 2.673 | 0.1702 | 0.093591
Café Hôtel Restaurant | Grand Hotel avec restaurant Bas de gamme | Rooftop performant | Electricité | 28.94 | 17 | 71.5723 | 3.3286 | 9.993e-05 | 0.093591
Café Hôtel Restaurant | Grand Hotel avec restaurant Haut de gamme | Autre système centralisé | Autres | 17.8738 | 25 | 87.5249 | 0.69206 | 0.020404 | 0.033585
Café Hôtel Restaurant | Grand Hotel avec restaurant Haut de gamme | Autre système centralisé | Urbain | 17.9651 | 25 | 88.0756 | 0.622 | 0.059742 | 0.042485
Café Hôtel Restaurant | Grand Hotel avec restaurant Haut de gamme | Autre système centralisé performant | Autres | 22.3423 | 25 | 87.5249 | 0.83048 | 9.993e-05 | 0.033585
Café Hôtel Restaurant | Grand Hotel avec restaurant Haut de gamme | Autre système centralisé performant | Urbain | 22.4564 | 25 | 88.0756 | 0.7464 | 9.993e-05 | 0.042485
Café Hôtel Restaurant | Grand Hotel avec restaurant Haut de gamme | Chaudière condensation fioul | Fioul | 13.3024 | 20 | 70.4471 | 0.75835 | 9.993e-05 | 0.038505
Café Hôtel Restaurant | Grand Hotel avec restaurant Haut de gamme | Chaudière condensation gaz | Gaz | 9.7516 | 20 | 70.866 | 0.9823 | 9.993e-05 | 0.022045
Café Hôtel Restaurant | Grand Hotel avec restaurant Haut de gamme | Chaudière fioul | Fioul | 10.642 | 20 | 70.4471 | 0.53712 | 0.040675 | 0.038505
Café Hôtel Restaurant | Grand Hotel avec restaurant Haut de gamme | Chaudière gaz | Gaz | 7.8013 | 20 | 70.866 | 0.60757 | 0.39082 | 0.022045
Café Hôtel Restaurant | Grand Hotel avec restaurant Haut de gamme | Electrique direct | Electricité | 10 | 13 | 53.952 | 0.9 | 0.22349 | 0.093591
Café Hôtel Restaurant | Grand Hotel avec restaurant Haut de gamme | Electrique direct performant | Electricité | 12 | 13 | 53.952 | 1 | 9.993e-05 | 0.093591
Café Hôtel Restaurant | Grand Hotel avec restaurant Haut de gamme | PAC | Electricité | 48.6084 | 20 | 65.0744 | 2.8316 | 0.1138 | 0.093591
Café Hôtel Restaurant | Grand Hotel avec restaurant Haut de gamme | PAC performant | Electricité | 60.7605 | 20 | 65.0744 | 3.398 | 9.993e-05 | 0.093591
Café Hôtel Restaurant | Grand Hotel avec restaurant Haut de gamme | Rooftop | Electricité | 21.5614 | 17 | 65.986 | 2.673 | 0.15037 | 0.093591
Café Hôtel Restaurant | Grand Hotel avec restaurant Haut de gamme | Rooftop performant | Electricité | 26.9517 | 17 | 65.986 | 3.3286 | 9.993e-05 | 0.093591
Café Hôtel Restaurant | Grand Hotel avec restaurant Luxe | Autre système centralisé | Autres | 23.2723 | 25 | 122.0354 | 0.6814 | 0.022105 | 0.033585
Café Hôtel Restaurant | Grand Hotel avec restaurant Luxe | Autre système centralisé | Urbain | 23.383 | 25 | 132.6845 | 0.65755 | 0.046172 | 0.042485
Café Hôtel Restaurant | Grand Hotel avec restaurant Luxe | Autre système centralisé performant | Autres | 29.0904 | 25 | 122.0354 | 0.81768 | 9.993e-05 | 0.033585
Café Hôtel Restaurant | Grand Hotel avec restaurant Luxe | Autre système centralisé performant | Urbain | 29.2288 | 25 | 132.6845 | 0.78906 | 9.993e-05 | 0.042485
Café Hôtel Restaurant | Grand Hotel avec restaurant Luxe | Chaudière condensation fioul | Fioul | 13.1461 | 20 | 101.4016 | 0.7625 | 9.993e-05 | 0.038505
Café Hôtel Restaurant | Grand Hotel avec restaurant Luxe | Chaudière condensation gaz | Gaz | 9.7845 | 20 | 100.7376 | 0.99009 | 9.993e-05 | 0.022045
Café Hôtel Restaurant | Grand Hotel avec restaurant Luxe | Chaudière fioul | Fioul | 10.5169 | 20 | 101.4016 | 0.52782 | 0.043501 | 0.038505
Café Hôtel Restaurant | Grand Hotel avec restaurant Luxe | Chaudière gaz | Gaz | 7.8276 | 20 | 100.7376 | 0.61555 | 0.36055 | 0.022045
Café Hôtel Restaurant | Grand Hotel avec restaurant Luxe | Electrique direct | Electricité | 10 | 13 | 82.0566 | 0.9 | 0.24174 | 0.093591
Café Hôtel Restaurant | Grand Hotel avec restaurant Luxe | Electrique direct performant | Electricité | 12 | 13 | 82.0566 | 1 | 9.993e-05 | 0.093591
Café Hôtel Restaurant | Grand Hotel avec restaurant Luxe | PAC | Electricité | 64.6743 | 20 | 95.4053 | 2.8316 | 0.12279 | 0.093591
Café Hôtel Restaurant | Grand Hotel avec restaurant Luxe | PAC performant | Electricité | 80.8429 | 20 | 95.4053 | 3.398 | 9.993e-05 | 0.093591
Café Hôtel Restaurant | Grand Hotel avec restaurant Luxe | Rooftop | Electricité | 27.0328 | 17 | 92.2217 | 2.673 | 0.16244 | 0.093591
Café Hôtel Restaurant | Grand Hotel avec restaurant Luxe | Rooftop performant | Electricité | 33.791 | 17 | 92.2217 | 3.3286 | 9.993e-05 | 0.093591
Café Hôtel Restaurant | Grand Hotel sans restaurant Bas de gamme | Autre système centralisé | Autres | 19.3217 | 25 | 76.1034 | 0.7054 | 0.018239 | 0.033585
Café Hôtel Restaurant | Grand Hotel sans restaurant Bas de gamme | Autre système centralisé | Urbain | 19.4141 | 25 | 72.7925 | 0.63808 | 0.064146 | 0.042485
Café Hôtel Restaurant | Grand Hotel sans restaurant Bas de gamme | Autre système centralisé performant | Autres | 24.1522 | 25 | 76.1034 | 0.84649 | 9.993e-05 | 0.033585
Café Hôtel Restaurant | Grand Hotel sans restaurant Bas de gamme | Autre système centralisé performant | Urbain | 24.2676 | 25 | 72.7925 | 0.7657 | 9.993e-05 | 0.042485
Café Hôtel Restaurant | Grand Hotel sans restaurant Bas de gamme | Chaudière condensation fioul | Fioul | 15.0147 | 20 | 81.4526 | 0.75384 | 9.993e-05 | 0.038505
Café Hôtel Restaurant | Grand Hotel sans restaurant Bas de gamme | Chaudière condensation gaz | Gaz | 10.9374 | 20 | 78.6862 | 0.98144 | 9.993e-05 | 0.022045
Café Hôtel Restaurant | Grand Hotel sans restaurant Bas de gamme | Chaudière fioul | Fioul | 12.0117 | 20 | 81.4526 | 0.51868 | 0.033806 | 0.038505
Café Hôtel Restaurant | Grand Hotel sans restaurant Bas de gamme | Chaudière gaz | Gaz | 8.7499 | 20 | 78.6862 | 0.6064 | 0.39089 | 0.022045
Café Hôtel Restaurant | Grand Hotel sans restaurant Bas de gamme | Electrique direct | Electricité | 10 | 13 | 64.1467 | 0.9 | 0.22921 | 0.093591
Café Hôtel Restaurant | Grand Hotel sans restaurant Bas de gamme | Electrique direct performant | Electricité | 12 | 13 | 64.1467 | 1 | 9.993e-05 | 0.093591
Café Hôtel Restaurant | Grand Hotel sans restaurant Bas de gamme | PAC | Electricité | 51.967 | 20 | 76.1636 | 2.8316 | 0.11197 | 0.093591
Café Hôtel Restaurant | Grand Hotel sans restaurant Bas de gamme | PAC performant | Electricité | 64.9588 | 20 | 76.1636 | 3.398 | 9.993e-05 | 0.093591
Café Hôtel Restaurant | Grand Hotel sans restaurant Bas de gamme | Rooftop | Electricité | 23.6512 | 17 | 74.7269 | 2.673 | 0.15105 | 0.093591
Café Hôtel Restaurant | Grand Hotel sans restaurant Bas de gamme | Rooftop performant | Electricité | 29.564 | 17 | 74.7269 | 3.3286 | 9.993e-05 | 0.093591
Café Hôtel Restaurant | Grand Hotel sans restaurant Haut de gamme | Autre système centralisé | Autres | 18.3779 | 25 | 64.5491 | 0.75 | 0.020863 | 0.033585
Café Hôtel Restaurant | Grand Hotel sans restaurant Haut de gamme | Autre système centralisé | Urbain | 18.3747 | 25 | 68.4191 | 0.69222 | 0.072325 | 0.042485
Café Hôtel Restaurant | Grand Hotel sans restaurant Haut de gamme | Autre système centralisé performant | Autres | 22.9724 | 25 | 64.5491 | 0.9 | 9.993e-05 | 0.033585
Café Hôtel Restaurant | Grand Hotel sans restaurant Haut de gamme | Autre système centralisé performant | Urbain | 22.9684 | 25 | 68.4191 | 0.83067 | 9.993e-05 | 0.042485
Café Hôtel Restaurant | Grand Hotel sans restaurant Haut de gamme | Chaudière condensation fioul | Fioul | 13.583 | 20 | 83.7699 | 0.76299 | 9.993e-05 | 0.038505
Café Hôtel Restaurant | Grand Hotel sans restaurant Haut de gamme | Chaudière condensation gaz | Gaz | 9.9212 | 20 | 78.1664 | 0.98803 | 9.993e-05 | 0.022045
Café Hôtel Restaurant | Grand Hotel sans restaurant Haut de gamme | Chaudière fioul | Fioul | 10.8664 | 20 | 83.7699 | 0.5593 | 0.036124 | 0.038505
Café Hôtel Restaurant | Grand Hotel sans restaurant Haut de gamme | Chaudière gaz | Gaz | 7.9369 | 20 | 78.1664 | 0.64906 | 0.2952 | 0.022045
Café Hôtel Restaurant | Grand Hotel sans restaurant Haut de gamme | Electrique direct | Electricité | 10 | 13 | 60.9563 | 0.9 | 0.26933 | 0.093591
Café Hôtel Restaurant | Grand Hotel sans restaurant Haut de gamme | Electrique direct performant | Electricité | 12 | 13 | 60.9563 | 1 | 9.993e-05 | 0.093591
Café Hôtel Restaurant | Grand Hotel sans restaurant Haut de gamme | PAC | Electricité | 49.8191 | 20 | 74.2084 | 2.8316 | 0.12941 | 0.093591
Café Hôtel Restaurant | Grand Hotel sans restaurant Haut de gamme | PAC performant | Electricité | 62.2739 | 20 | 74.2084 | 3.398 | 9.993e-05 | 0.093591
Café Hôtel Restaurant | Grand Hotel sans restaurant Haut de gamme | Rooftop | Electricité | 22.1171 | 17 | 72.5129 | 2.673 | 0.17605 | 0.093591
Café Hôtel Restaurant | Grand Hotel sans restaurant Haut de gamme | Rooftop performant | Electricité | 27.6464 | 17 | 72.5129 | 3.3286 | 9.993e-05 | 0.093591
Café Hôtel Restaurant | Grand Hotel sans restaurant Luxe | Autre système centralisé | Urbain | 23.6472 | 25 | 98.5218 | 0.7 | 0.15491 | 0.042485
Café Hôtel Restaurant | Grand Hotel sans restaurant Luxe | Autre système centralisé performant | Urbain | 29.559 | 25 | 98.5218 | 0.84 | 9.994e-05 | 0.042485
Café Hôtel Restaurant | Grand Hotel sans restaurant Luxe | Chaudière condensation fioul | Fioul | 13.3512 | 20 | 67.6815 | 0.7369 | 9.994e-05 | 0.038505
Café Hôtel Restaurant | Grand Hotel sans restaurant Luxe | Chaudière condensation gaz | Gaz | 9.902 | 20 | 83.952 | 0.98872 | 9.994e-05 | 0.022045
Café Hôtel Restaurant | Grand Hotel sans restaurant Luxe | Chaudière fioul | Fioul | 10.6809 | 20 | 67.6815 | 0.40657 | 0.018638 | 0.038505
Café Hôtel Restaurant | Grand Hotel sans restaurant Luxe | Chaudière gaz | Gaz | 7.9216 | 20 | 83.952 | 0.60682 | 0.36539 | 0.022045
Café Hôtel Restaurant | Grand Hotel sans restaurant Luxe | Electrique direct | Electricité | 10 | 13 | 88.0142 | 0.9 | 0.22091 | 0.093591
Café Hôtel Restaurant | Grand Hotel sans restaurant Luxe | Electrique direct performant | Electricité | 12 | 13 | 88.0142 | 1 | 9.994e-05 | 0.093591
Café Hôtel Restaurant | Grand Hotel sans restaurant Luxe | PAC | Electricité | 65.819 | 20 | 100.618 | 2.9006 | 0.099547 | 0.093591
Café Hôtel Restaurant | Grand Hotel sans restaurant Luxe | PAC performant | Electricité | 82.2738 | 20 | 100.618 | 3.4807 | 9.994e-05 | 0.093591
Café Hôtel Restaurant | Grand Hotel sans restaurant Luxe | Rooftop | Electricité | 27.5589 | 17 | 95.9776 | 2.7381 | 0.14 | 0.093591
Café Hôtel Restaurant | Grand Hotel sans restaurant Luxe | Rooftop performant | Electricité | 34.4487 | 17 | 95.9776 | 3.4097 | 9.994e-05 | 0.093591
Café Hôtel Restaurant | Grand restaurant rapide | Autre système centralisé | Autres | 48.7564 | 25 | 141.7056 | 0.71901 | 0.013197 | 0.033585
Café Hôtel Restaurant | Grand restaurant rapide | Autre système centralisé | Urbain | 49.1068 | 25 | 132.7043 | 0.67686 | 0.053938 | 0.042485
Café Hôtel Restaurant | Grand restaurant rapide | Autre système centralisé performant | Autres | 60.9455 | 25 | 141.7056 | 0.86281 | 9.993e-05 | 0.033585
Café Hôtel Restaurant | Grand restaurant rapide | Autre système centralisé performant | Urbain | 61.3834 | 25 | 132.7043 | 0.81223 | 9.993e-05 | 0.042485
Café Hôtel Restaurant | Grand restaurant rapide | Chaudière condensation fioul | Fioul | 38.6158 | 20 | 179.7046 | 0.75749 | 9.993e-05 | 0.038505
Café Hôtel Restaurant | Grand restaurant rapide | Chaudière condensation gaz | Gaz | 28.0999 | 20 | 178.8784 | 0.98509 | 9.993e-05 | 0.022045
Café Hôtel Restaurant | Grand restaurant rapide | Chaudière fioul | Fioul | 30.8927 | 20 | 179.7046 | 0.52569 | 0.036463 | 0.038505
Café Hôtel Restaurant | Grand restaurant rapide | Chaudière gaz | Gaz | 22.4799 | 20 | 178.8784 | 0.61342 | 0.42756 | 0.022045
Café Hôtel Restaurant | Grand restaurant rapide | Electrique direct | Electricité | 10 | 13 | 145.2758 | 0.9 | 0.25172 | 0.093591
Café Hôtel Restaurant | Grand restaurant rapide | Electrique direct performant | Electricité | 12 | 13 | 145.2758 | 1 | 9.993e-05 | 0.093591
Café Hôtel Restaurant | Grand restaurant rapide | PAC | Electricité | 131.2055 | 20 | 170.353 | 2.8316 | 0.093864 | 0.093591
Café Hôtel Restaurant | Grand restaurant rapide | PAC performant | Electricité | 164.0068 | 20 | 170.353 | 3.398 | 9.993e-05 | 0.093591
Café Hôtel Restaurant | Grand restaurant rapide | Rooftop | Electricité | 60.2081 | 17 | 162.4401 | 2.673 | 0.12256 | 0.093591
Café Hôtel Restaurant | Grand restaurant rapide | Rooftop performant | Electricité | 75.2602 | 17 | 162.4401 | 3.3286 | 9.993e-05 | 0.093591
Café Hôtel Restaurant | Grand restaurant traditionnel | Autre système centralisé | Autres | 34.1511 | 25 | 83.8836 | 0.69273 | 0.01795 | 0.033585
Café Hôtel Restaurant | Grand restaurant traditionnel | Autre système centralisé | Urbain | 34.1652 | 25 | 81.2939 | 0.67159 | 0.038327 | 0.042485
Café Hôtel Restaurant | Grand restaurant traditionnel | Autre système centralisé performant | Autres | 42.6889 | 25 | 83.8836 | 0.83128 | 9.993e-05 | 0.033585
Café Hôtel Restaurant | Grand restaurant traditionnel | Autre système centralisé performant | Urbain | 42.7065 | 25 | 81.2939 | 0.80591 | 9.993e-05 | 0.042485
Café Hôtel Restaurant | Grand restaurant traditionnel | Chaudière condensation fioul | Fioul | 29.0146 | 20 | 111.4007 | 0.75682 | 9.993e-05 | 0.038505
Café Hôtel Restaurant | Grand restaurant traditionnel | Chaudière condensation gaz | Gaz | 20.7966 | 20 | 109.9002 | 0.98441 | 9.993e-05 | 0.022045
Café Hôtel Restaurant | Grand restaurant traditionnel | Chaudière fioul | Fioul | 23.2117 | 20 | 111.4007 | 0.52515 | 0.038689 | 0.038505
Café Hôtel Restaurant | Grand restaurant traditionnel | Chaudière gaz | Gaz | 16.6373 | 20 | 109.9002 | 0.61287 | 0.42554 | 0.022045
Café Hôtel Restaurant | Grand restaurant traditionnel | Electrique direct | Electricité | 10 | 13 | 92.5208 | 0.9 | 0.25633 | 0.093591
Café Hôtel Restaurant | Grand restaurant traditionnel | Electrique direct performant | Electricité | 12 | 13 | 92.5208 | 1 | 9.993e-05 | 0.093591
Café Hôtel Restaurant | Grand restaurant traditionnel | PAC | Electricité | 89.3945 | 20 | 106.6068 | 2.8316 | 0.096726 | 0.093591
Café Hôtel Restaurant | Grand restaurant traditionnel | PAC performant | Electricité | 111.7431 | 20 | 106.6068 | 3.398 | 9.993e-05 | 0.093591
Café Hôtel Restaurant | Grand restaurant traditionnel | Rooftop | Electricité | 43.6231 | 17 | 98.9387 | 2.673 | 0.12574 | 0.093591
Café Hôtel Restaurant | Grand restaurant traditionnel | Rooftop performant | Electricité | 54.5289 | 17 | 98.9387 | 3.3286 | 9.993e-05 | 0.093591
Café Hôtel Restaurant | Grande cantine | Autre système centralisé | Autres | 32.8961 | 25 | 107.872 | 0.70061 | 0.030923 | 0.033585
Café Hôtel Restaurant | Grande cantine | Autre système centralisé | Urbain | 33.1528 | 25 | 113.3087 | 0.65961 | 0.075213 | 0.042485
Café Hôtel Restaurant | Grande cantine | Autre système centralisé performant | Autres | 41.1201 | 25 | 107.872 | 0.84074 | 9.993e-05 | 0.033585
Café Hôtel Restaurant | Grande cantine | Autre système centralisé performant | Urbain | 41.441 | 25 | 113.3087 | 0.79153 | 9.993e-05 | 0.042485
Café Hôtel Restaurant | Grande cantine | Chaudière condensation fioul | Fioul | 28.1781 | 20 | 86.0998 | 0.75666 | 9.993e-05 | 0.038505
Café Hôtel Restaurant | Grande cantine | Chaudière condensation gaz | Gaz | 20.2614 | 20 | 88.4032 | 0.98428 | 9.993e-05 | 0.022045
Café Hôtel Restaurant | Grande cantine | Chaudière fioul | Fioul | 22.5425 | 20 | 86.0998 | 0.5242 | 0.056529 | 0.038505
Café Hôtel Restaurant | Grande cantine | Chaudière gaz | Gaz | 16.2091 | 20 | 88.4032 | 0.61197 | 0.48801 | 0.022045
Café Hôtel Restaurant | Grande cantine | Electrique direct | Electricité | 10 | 13 | 69.8572 | 0.9 | 0.14605 | 0.093591
Café Hôtel Restaurant | Grande cantine | Electrique direct performant | Electricité | 12 | 13 | 69.8572 | 1 | 9.993e-05 | 0.093591
Café Hôtel Restaurant | Grande cantine | PAC | Electricité | 86.3723 | 20 | 84.2549 | 2.8316 | 0.092336 | 0.093591
Café Hôtel Restaurant | Grande cantine | PAC performant | Electricité | 107.9653 | 20 | 84.2549 | 3.398 | 9.993e-05 | 0.093591
Café Hôtel Restaurant | Grande cantine | Rooftop | Electricité | 42.4756 | 17 | 81.3583 | 2.673 | 0.11024 | 0.093591
Café Hôtel Restaurant | Grande cantine | Rooftop performant | Electricité | 53.0944 | 17 | 81.3583 | 3.3286 | 9.993e-05 | 0.093591
Café Hôtel Restaurant | Hotel d'affaire avec restaurant Haut de gamme | Autre système centralisé | Urbain | 25.3688 | 25 | 119.3639 | 0.7 | 0.1433 | 0.042485
Café Hôtel Restaurant | Hotel d'affaire avec restaurant Haut de gamme | Autre système centralisé performant | Urbain | 31.7109 | 25 | 119.3639 | 0.84 | 9.994e-05 | 0.042485
Café Hôtel Restaurant | Hotel d'affaire avec restaurant Haut de gamme | Chaudière condensation fioul | Fioul | 16.9681 | 20 | 96.397 | 0.76641 | 9.994e-05 | 0.038505
Café Hôtel Restaurant | Hotel d'affaire avec restaurant Haut de gamme | Chaudière condensation gaz | Gaz | 12.5305 | 20 | 97.7665 | 0.99081 | 9.994e-05 | 0.022045
Café Hôtel Restaurant | Hotel d'affaire avec restaurant Haut de gamme | Chaudière fioul | Fioul | 13.5745 | 20 | 96.397 | 0.5763 | 0.03978 | 0.038505
Café Hôtel Restaurant | Hotel d'affaire avec restaurant Haut de gamme | Chaudière gaz | Gaz | 10.0244 | 20 | 97.7665 | 0.66433 | 0.34336 | 0.022045
Café Hôtel Restaurant | Hotel d'affaire avec restaurant Haut de gamme | Electrique direct | Electricité | 10 | 13 | 75.4259 | 0.9 | 0.21659 | 0.093591
Café Hôtel Restaurant | Hotel d'affaire avec restaurant Haut de gamme | Electrique direct performant | Electricité | 12 | 13 | 75.4259 | 1 | 9.994e-05 | 0.093591
Café Hôtel Restaurant | Hotel d'affaire avec restaurant Haut de gamme | PAC | Electricité | 69.9769 | 20 | 89.0342 | 2.8617 | 0.1105 | 0.093591
Café Hôtel Restaurant | Hotel d'affaire avec restaurant Haut de gamme | PAC performant | Electricité | 87.4711 | 20 | 89.0342 | 3.4341 | 9.994e-05 | 0.093591
Café Hôtel Restaurant | Hotel d'affaire avec restaurant Haut de gamme | Rooftop | Electricité | 30.0743 | 17 | 90.1322 | 2.7014 | 0.14586 | 0.093591
Café Hôtel Restaurant | Hotel d'affaire avec restaurant Haut de gamme | Rooftop performant | Electricité | 37.5929 | 17 | 90.1322 | 3.364 | 9.994e-05 | 0.093591
Café Hôtel Restaurant | Hotel d'affaire avec restaurant Luxe | Autre système centralisé | Autres | 21.5606 | 25 | 71.8478 | 0.6275 | 0.013823 | 0.033585
Café Hôtel Restaurant | Hotel d'affaire avec restaurant Luxe | Autre système centralisé | Urbain | 21.5807 | 25 | 90.4253 | 0.61667 | 0.085405 | 0.042485
Café Hôtel Restaurant | Hotel d'affaire avec restaurant Luxe | Autre système centralisé performant | Autres | 26.9508 | 25 | 71.8478 | 0.753 | 9.993e-05 | 0.033585
Café Hôtel Restaurant | Hotel d'affaire avec restaurant Luxe | Autre système centralisé performant | Urbain | 26.9759 | 25 | 90.4253 | 0.74 | 9.993e-05 | 0.042485
Café Hôtel Restaurant | Hotel d'affaire avec restaurant Luxe | Chaudière condensation fioul | Fioul | 12.4844 | 20 | 66.6665 | 0.76183 | 9.993e-05 | 0.038505
Café Hôtel Restaurant | Hotel d'affaire avec restaurant Luxe | Chaudière condensation gaz | Gaz | 9.3028 | 20 | 63.8326 | 0.98757 | 9.993e-05 | 0.022045
Café Hôtel Restaurant | Hotel d'affaire avec restaurant Luxe | Chaudière fioul | Fioul | 9.9875 | 20 | 66.6665 | 0.54492 | 0.041789 | 0.038505
Café Hôtel Restaurant | Hotel d'affaire avec restaurant Luxe | Chaudière gaz | Gaz | 7.4422 | 20 | 63.8326 | 0.6277 | 0.36982 | 0.022045
Café Hôtel Restaurant | Hotel d'affaire avec restaurant Luxe | Electrique direct | Electricité | 10 | 13 | 53.7572 | 0.9 | 0.22334 | 0.093591
Café Hôtel Restaurant | Hotel d'affaire avec restaurant Luxe | Electrique direct performant | Electricité | 12 | 13 | 53.7572 | 1 | 9.993e-05 | 0.093591
Café Hôtel Restaurant | Hotel d'affaire avec restaurant Luxe | PAC | Electricité | 59.5615 | 20 | 63.1219 | 2.8316 | 0.11441 | 0.093591
Café Hôtel Restaurant | Hotel d'affaire avec restaurant Luxe | PAC performant | Electricité | 74.4518 | 20 | 63.1219 | 3.398 | 9.993e-05 | 0.093591
Café Hôtel Restaurant | Hotel d'affaire avec restaurant Luxe | Rooftop | Electricité | 25.0049 | 17 | 60.0601 | 2.673 | 0.15072 | 0.093591
Café Hôtel Restaurant | Hotel d'affaire avec restaurant Luxe | Rooftop performant | Electricité | 31.2561 | 17 | 60.0601 | 3.3286 | 9.993e-05 | 0.093591
Café Hôtel Restaurant | Hotel d'affaire sans restaurant Haut de Gamme | Autre système centralisé | Urbain | 25.8157 | 25 | 85.8821 | 0.7 | 0.067018 | 0.042485
Café Hôtel Restaurant | Hotel d'affaire sans restaurant Haut de Gamme | Autre système centralisé performant | Urbain | 32.2697 | 25 | 85.8821 | 0.84 | 9.994e-05 | 0.042485
Café Hôtel Restaurant | Hotel d'affaire sans restaurant Haut de Gamme | Chaudière condensation fioul | Fioul | 17.2216 | 20 | 79.5442 | 0.75464 | 9.994e-05 | 0.038505
Café Hôtel Restaurant | Hotel d'affaire sans restaurant Haut de Gamme | Chaudière condensation gaz | Gaz | 12.6839 | 20 | 98.1509 | 0.9908 | 9.994e-05 | 0.022045
Café Hôtel Restaurant | Hotel d'affaire sans restaurant Haut de Gamme | Chaudière fioul | Fioul | 13.7773 | 20 | 79.5442 | 0.52018 | 0.051973 | 0.038505
Café Hôtel Restaurant | Hotel d'affaire sans restaurant Haut de Gamme | Chaudière gaz | Gaz | 10.1471 | 20 | 98.1509 | 0.66452 | 0.35256 | 0.022045
Café Hôtel Restaurant | Hotel d'affaire sans restaurant Haut de Gamme | Electrique direct | Electricité | 10 | 13 | 61.596 | 0.9 | 0.23794 | 0.093591
Café Hôtel Restaurant | Hotel d'affaire sans restaurant Haut de Gamme | Electrique direct performant | Electricité | 12 | 13 | 61.596 | 1 | 9.994e-05 | 0.093591
Café Hôtel Restaurant | Hotel d'affaire sans restaurant Haut de Gamme | PAC | Electricité | 71.1797 | 20 | 74.3101 | 2.8185 | 0.12636 | 0.093591
Café Hôtel Restaurant | Hotel d'affaire sans restaurant Haut de Gamme | PAC performant | Electricité | 88.9746 | 20 | 74.3101 | 3.3822 | 9.994e-05 | 0.093591
Café Hôtel Restaurant | Hotel d'affaire sans restaurant Haut de Gamme | Rooftop | Electricité | 30.6103 | 17 | 73.0512 | 2.6606 | 0.16355 | 0.093591
Café Hôtel Restaurant | Hotel d'affaire sans restaurant Haut de Gamme | Rooftop performant | Electricité | 38.2628 | 17 | 73.0512 | 3.3131 | 9.994e-05 | 0.093591
Café Hôtel Restaurant | Hotel d'affaire sans restaurant Luxe | Chaudière condensation gaz | Gaz | 9.2928 | 20 | 73.1416 | 0.99233 | 9.999e-05 | 0.022045
Café Hôtel Restaurant | Hotel d'affaire sans restaurant Luxe | Chaudière gaz | Gaz | 7.4342 | 20 | 73.1416 | 0.66357 | 0.9999 | 0.022045
Café Hôtel Restaurant | Moyen Hotel avec restaurant Bas de gamme | Autre système centralisé | Autres | 30.5258 | 25 | 164.549 | 0.66041 | 0.018345 | 0.033585
Café Hôtel Restaurant | Moyen Hotel avec restaurant Bas de gamme | Autre système centralisé | Urbain | 30.6828 | 25 | 187.93 | 0.68664 | 0.050345 | 0.042485
Café Hôtel Restaurant | Moyen Hotel avec restaurant Bas de gamme | Autre système centralisé performant | Autres | 38.1573 | 25 | 164.549 | 0.79249 | 9.993e-05 | 0.033585
Café Hôtel Restaurant | Moyen Hotel avec restaurant Bas de gamme | Autre système centralisé performant | Urbain | 38.3535 | 25 | 187.93 | 0.82396 | 9.993e-05 | 0.042485
Café Hôtel Restaurant | Moyen Hotel avec restaurant Bas de gamme | Chaudière condensation fioul | Fioul | 24.9821 | 20 | 142.5695 | 0.75421 | 9.993e-05 | 0.038505
Café Hôtel Restaurant | Moyen Hotel avec restaurant Bas de gamme | Chaudière condensation gaz | Gaz | 18.0675 | 20 | 142.7607 | 0.9818 | 9.993e-05 | 0.022045
Café Hôtel Restaurant | Moyen Hotel avec restaurant Bas de gamme | Chaudière fioul | Fioul | 19.9857 | 20 | 142.5695 | 0.52164 | 0.03406 | 0.038505
Café Hôtel Restaurant | Moyen Hotel avec restaurant Bas de gamme | Chaudière gaz | Gaz | 14.454 | 20 | 142.7607 | 0.60937 | 0.51889 | 0.022045
Café Hôtel Restaurant | Moyen Hotel avec restaurant Bas de gamme | Electrique direct | Electricité | 10 | 13 | 111.6935 | 0.9 | 0.1718 | 0.093591
Café Hôtel Restaurant | Moyen Hotel avec restaurant Bas de gamme | Electrique direct performant | Electricité | 12 | 13 | 111.6935 | 1 | 9.993e-05 | 0.093591
Café Hôtel Restaurant | Moyen Hotel avec restaurant Bas de gamme | PAC | Electricité | 81.4879 | 20 | 130.741 | 2.8316 | 0.089156 | 0.093591
Café Hôtel Restaurant | Moyen Hotel avec restaurant Bas de gamme | PAC performant | Electricité | 101.8599 | 20 | 130.741 | 3.398 | 9.993e-05 | 0.093591
Café Hôtel Restaurant | Moyen Hotel avec restaurant Bas de gamme | Rooftop | Electricité | 37.9112 | 17 | 132.3578 | 2.673 | 0.1167 | 0.093591
Café Hôtel Restaurant | Moyen Hotel avec restaurant Bas de gamme | Rooftop performant | Electricité | 47.389 | 17 | 132.3578 | 3.3286 | 9.993e-05 | 0.093591
Café Hôtel Restaurant | Moyen Hotel avec restaurant Haut de gamme | Autre système centralisé | Urbain | 28.7353 | 25 | 165.3955 | 0.64959 | 0.015949 | 0.042485
Café Hôtel Restaurant | Moyen Hotel avec restaurant Haut de gamme | Autre système centralisé | Autres | 28.6793 | 25 | 151.7953 | 0.69238 | 0.026372 | 0.033585
Café Hôtel Restaurant | Moyen Hotel avec restaurant Haut de gamme | Autre système centralisé performant | Autres | 35.8491 | 25 | 151.7953 | 0.83085 | 9.993e-05 | 0.033585
Café Hôtel Restaurant | Moyen Hotel avec restaurant Haut de gamme | Autre système centralisé performant | Urbain | 35.9191 | 25 | 165.3955 | 0.77951 | 9.993e-05 | 0.042485
Café Hôtel Restaurant | Moyen Hotel avec restaurant Haut de gamme | Chaudière condensation fioul | Fioul | 22.5548 | 20 | 133.421 | 0.75501 | 9.993e-05 | 0.038505
Café Hôtel Restaurant | Moyen Hotel avec restaurant Haut de gamme | Chaudière condensation gaz | Gaz | 16.3976 | 20 | 130.0437 | 0.9826 | 9.993e-05 | 0.022045
Café Hôtel Restaurant | Moyen Hotel avec restaurant Haut de gamme | Chaudière fioul | Fioul | 18.0438 | 20 | 133.421 | 0.5231 | 0.047208 | 0.038505
Café Hôtel Restaurant | Moyen Hotel avec restaurant Haut de gamme | Chaudière gaz | Gaz | 13.1181 | 20 | 130.0437 | 0.61082 | 0.38762 | 0.022045
Café Hôtel Restaurant | Moyen Hotel avec restaurant Haut de gamme | Electrique direct | Electricité | 10 | 13 | 104.7579 | 0.9 | 0.23747 | 0.093591
Café Hôtel Restaurant | Moyen Hotel avec restaurant Haut de gamme | Electrique direct performant | Electricité | 12 | 13 | 104.7579 | 1 | 9.993e-05 | 0.093591
Café Hôtel Restaurant | Moyen Hotel avec restaurant Haut de gamme | PAC | Electricité | 77.1265 | 20 | 122.8328 | 2.8316 | 0.12331 | 0.093591
Café Hôtel Restaurant | Moyen Hotel avec restaurant Haut de gamme | PAC performant | Electricité | 96.4081 | 20 | 122.8328 | 3.398 | 9.993e-05 | 0.093591
Café Hôtel Restaurant | Moyen Hotel avec restaurant Haut de gamme | Rooftop | Electricité | 35.0167 | 17 | 124.3738 | 2.673 | 0.16137 | 0.093591
Café Hôtel Restaurant | Moyen Hotel avec restaurant Haut de gamme | Rooftop performant | Electricité | 43.7709 | 17 | 124.3738 | 3.3286 | 9.993e-05 | 0.093591
Café Hôtel Restaurant | Moyen Hotel avec restaurant Luxe | Autre système centralisé | Autres | 25.8952 | 25 | 134.9469 | 0.68421 | 0.024915 | 0.033585
Café Hôtel Restaurant | Moyen Hotel avec restaurant Luxe | Autre système centralisé | Urbain | 25.9845 | 25 | 154.3526 | 0.62059 | 0.029698 | 0.042485
Café Hôtel Restaurant | Moyen Hotel avec restaurant Luxe | Autre système centralisé performant | Autres | 32.3691 | 25 | 134.9469 | 0.82105 | 9.993e-05 | 0.033585
Café Hôtel Restaurant | Moyen Hotel avec restaurant Luxe | Autre système centralisé performant | Urbain | 32.4806 | 25 | 154.3526 | 0.7447 | 9.993e-05 | 0.042485
Café Hôtel Restaurant | Moyen Hotel avec restaurant Luxe | Chaudière condensation fioul | Fioul | 18.149 | 20 | 113.3289 | 0.7625 | 9.993e-05 | 0.038505
Café Hôtel Restaurant | Moyen Hotel avec restaurant Luxe | Chaudière condensation gaz | Gaz | 13.3628 | 20 | 114.7697 | 0.9901 | 9.993e-05 | 0.022045
Café Hôtel Restaurant | Moyen Hotel avec restaurant Luxe | Chaudière fioul | Fioul | 14.5192 | 20 | 113.3289 | 0.52758 | 0.050549 | 0.038505
Café Hôtel Restaurant | Moyen Hotel avec restaurant Luxe | Chaudière gaz | Gaz | 10.6903 | 20 | 114.7697 | 0.61531 | 0.30136 | 0.022045
Café Hôtel Restaurant | Moyen Hotel avec restaurant Luxe | Electrique direct | Electricité | 10 | 13 | 93.0815 | 0.9 | 0.27111 | 0.093591
Café Hôtel Restaurant | Moyen Hotel avec restaurant Luxe | Electrique direct performant | Electricité | 12 | 13 | 93.0815 | 1 | 9.993e-05 | 0.093591
Café Hôtel Restaurant | Moyen Hotel avec restaurant Luxe | PAC | Electricité | 70.9846 | 20 | 107.4122 | 2.8316 | 0.13877 | 0.093591
Café Hôtel Restaurant | Moyen Hotel avec restaurant Luxe | PAC performant | Electricité | 88.7307 | 20 | 107.4122 | 3.398 | 9.993e-05 | 0.093591
Café Hôtel Restaurant | Moyen Hotel avec restaurant Luxe | Rooftop | Electricité | 30.8511 | 17 | 105.4654 | 2.673 | 0.18289 | 0.093591
Café Hôtel Restaurant | Moyen Hotel avec restaurant Luxe | Rooftop performant | Electricité | 38.5639 | 17 | 105.4654 | 3.3286 | 9.993e-05 | 0.093591
Café Hôtel Restaurant | Moyen Hotel sans restaurant Bas de gamme | Autre système centralisé | Autres | 30.874 | 25 | 133.1849 | 0.70361 | 0.017732 | 0.033585
Café Hôtel Restaurant | Moyen Hotel sans restaurant Bas de gamme | Autre système centralisé | Urbain | 31.1411 | 25 | 135.4692 | 0.63729 | 0.063319 | 0.042485
Café Hôtel Restaurant | Moyen Hotel sans restaurant Bas de gamme | Autre système centralisé performant | Autres | 38.5925 | 25 | 133.1849 | 0.84434 | 9.993e-05 | 0.033585
Café Hôtel Restaurant | Moyen Hotel sans restaurant Bas de gamme | Autre système centralisé performant | Urbain | 38.9263 | 25 | 135.4692 | 0.76475 | 9.993e-05 | 0.042485
Café Hôtel Restaurant | Moyen Hotel sans restaurant Bas de gamme | Chaudière condensation fioul | Fioul | 25.2895 | 20 | 145.2453 | 0.75422 | 9.993e-05 | 0.038505
Café Hôtel Restaurant | Moyen Hotel sans restaurant Bas de gamme | Chaudière condensation gaz | Gaz | 18.2749 | 20 | 139.784 | 0.98181 | 9.993e-05 | 0.022045
Café Hôtel Restaurant | Moyen Hotel sans restaurant Bas de gamme | Chaudière fioul | Fioul | 20.2316 | 20 | 145.2453 | 0.52197 | 0.0047575 | 0.038505
Café Hôtel Restaurant | Moyen Hotel sans restaurant Bas de gamme | Chaudière gaz | Gaz | 14.6199 | 20 | 139.784 | 0.6097 | 0.42215 | 0.022045
Café Hôtel Restaurant | Moyen Hotel sans restaurant Bas de gamme | Electrique direct | Electricité | 10 | 13 | 113.2012 | 0.9 | 0.24329 | 0.093591
Café Hôtel Restaurant | Moyen Hotel sans restaurant Bas de gamme | Electrique direct performant | Electricité | 12 | 13 | 113.2012 | 1 | 9.993e-05 | 0.093591
Café Hôtel Restaurant | Moyen Hotel sans restaurant Bas de gamme | PAC | Electricité | 82.6935 | 20 | 130.8997 | 2.8316 | 0.10017 | 0.093591
Café Hôtel Restaurant | Moyen Hotel sans restaurant Bas de gamme | PAC performant | Electricité | 103.3669 | 20 | 130.8997 | 3.398 | 9.993e-05 | 0.093591
Café Hôtel Restaurant | Moyen Hotel sans restaurant Bas de gamme | Rooftop | Electricité | 38.4324 | 17 | 130.0911 | 2.673 | 0.14788 | 0.093591
Café Hôtel Restaurant | Moyen Hotel sans restaurant Bas de gamme | Rooftop performant | Electricité | 48.0405 | 17 | 130.0911 | 3.3286 | 9.993e-05 | 0.093591
Café Hôtel Restaurant | Moyen Hotel sans restaurant Haut de gamme | Autre système centralisé | Autres | 28.7261 | 25 | 114.6746 | 0.66429 | 0.020962 | 0.033585
Café Hôtel Restaurant | Moyen Hotel sans restaurant Haut de gamme | Autre système centralisé | Urbain | 28.8633 | 25 | 125.0763 | 0.64498 | 0.062183 | 0.042485
Café Hôtel Restaurant | Moyen Hotel sans restaurant Haut de gamme | Autre système centralisé performant | Autres | 35.9077 | 25 | 114.6746 | 0.79715 | 9.993e-05 | 0.033585
Café Hôtel Restaurant | Moyen Hotel sans restaurant Haut de gamme | Autre système centralisé performant | Urbain | 36.0791 | 25 | 125.0763 | 0.77398 | 9.993e-05 | 0.042485
Café Hôtel Restaurant | Moyen Hotel sans restaurant Haut de gamme | Chaudière condensation fioul | Fioul | 22.6424 | 20 | 135.1559 | 0.75499 | 9.993e-05 | 0.038505
Café Hôtel Restaurant | Moyen Hotel sans restaurant Haut de gamme | Chaudière condensation gaz | Gaz | 16.4615 | 20 | 130.0552 | 0.98259 | 9.993e-05 | 0.022045
Café Hôtel Restaurant | Moyen Hotel sans restaurant Haut de gamme | Chaudière fioul | Fioul | 18.1139 | 20 | 135.1559 | 0.52345 | 0.023966 | 0.038505
Café Hôtel Restaurant | Moyen Hotel sans restaurant Haut de gamme | Chaudière gaz | Gaz | 13.1692 | 20 | 130.0552 | 0.61117 | 0.37962 | 0.022045
Café Hôtel Restaurant | Moyen Hotel sans restaurant Haut de gamme | Electrique direct | Electricité | 10 | 13 | 105.2513 | 0.9 | 0.2443 | 0.093591
Café Hôtel Restaurant | Moyen Hotel sans restaurant Haut de gamme | Electrique direct performant | Electricité | 12 | 13 | 105.2513 | 1 | 9.993e-05 | 0.093591
Café Hôtel Restaurant | Moyen Hotel sans restaurant Haut de gamme | PAC | Electricité | 77.4172 | 20 | 121.679 | 2.8316 | 0.1121 | 0.093591
Café Hôtel Restaurant | Moyen Hotel sans restaurant Haut de gamme | PAC performant | Electricité | 96.7715 | 20 | 121.679 | 3.398 | 9.993e-05 | 0.093591
Café Hôtel Restaurant | Moyen Hotel sans restaurant Haut de gamme | Rooftop | Electricité | 35.1771 | 17 | 120.5583 | 2.673 | 0.15617 | 0.093591
Café Hôtel Restaurant | Moyen Hotel sans restaurant Haut de gamme | Rooftop performant | Electricité | 43.9714 | 17 | 120.5583 | 3.3286 | 9.993e-05 | 0.093591
Café Hôtel Restaurant | Moyen Hotel sans restaurant Luxe | Autre système centralisé | Autres | 26.1177 | 25 | 93.0773 | 0.84 | 0.0032722 | 0.033585
Café Hôtel Restaurant | Moyen Hotel sans restaurant Luxe | Autre système centralisé | Urbain | 26.1114 | 25 | 112.8362 | 0.685 | 0.15241 | 0.042485
Café Hôtel Restaurant | Moyen Hotel sans restaurant Luxe | Autre système centralisé performant | Autres | 32.6471 | 25 | 93.0773 | 1.008 | 9.993e-05 | 0.033585
Café Hôtel Restaurant | Moyen Hotel sans restaurant Luxe | Autre système centralisé performant | Urbain | 32.6393 | 25 | 112.8362 | 0.822 | 9.993e-05 | 0.042485
Café Hôtel Restaurant | Moyen Hotel sans restaurant Luxe | Chaudière condensation fioul | Fioul | 18.2813 | 20 | 120.106 | 0.76372 | 9.993e-05 | 0.038505
Café Hôtel Restaurant | Moyen Hotel sans restaurant Luxe | Chaudière condensation gaz | Gaz | 13.4611 | 20 | 129.2606 | 0.99092 | 9.993e-05 | 0.022045
Café Hôtel Restaurant | Moyen Hotel sans restaurant Luxe | Chaudière fioul | Fioul | 14.625 | 20 | 120.106 | 0.5326 | 0.033642 | 0.038505
Café Hôtel Restaurant | Moyen Hotel sans restaurant Luxe | Chaudière gaz | Gaz | 10.7689 | 20 | 129.2606 | 0.62054 | 0.31773 | 0.022045
Café Hôtel Restaurant | Moyen Hotel sans restaurant Luxe | Electrique direct | Electricité | 10 | 13 | 103.9996 | 0.9 | 0.2293 | 0.093591
Café Hôtel Restaurant | Moyen Hotel sans restaurant Luxe | Electrique direct performant | Electricité | 12 | 13 | 103.9996 | 1 | 9.993e-05 | 0.093591
Café Hôtel Restaurant | Moyen Hotel sans restaurant Luxe | PAC | Electricité | 71.3655 | 20 | 126.1624 | 2.8386 | 0.11191 | 0.093591
Café Hôtel Restaurant | Moyen Hotel sans restaurant Luxe | PAC performant | Electricité | 89.2069 | 20 | 126.1624 | 3.4063 | 9.993e-05 | 0.093591
Café Hôtel Restaurant | Moyen Hotel sans restaurant Luxe | Rooftop | Electricité | 31.0464 | 17 | 122.2267 | 2.6796 | 0.15104 | 0.093591
Café Hôtel Restaurant | Moyen Hotel sans restaurant Luxe | Rooftop performant | Electricité | 38.8081 | 17 | 122.2267 | 3.3368 | 9.993e-05 | 0.093591
Café Hôtel Restaurant | Petit bar café tabac | Autre système centralisé | Autres | 36.978 | 25 | 173.7997 | 0.70393 | 0.061725 | 0.033585
Café Hôtel Restaurant | Petit bar café tabac | Autre système centralisé | Urbain | 36.9889 | 25 | 183.5009 | 0.69099 | 0.10118 | 0.042485
Café Hôtel Restaurant | Petit bar café tabac | Autre système centralisé performant | Autres | 46.2225 | 25 | 173.7997 | 0.84471 | 9.993e-05 | 0.033585
Café Hôtel Restaurant | Petit bar café tabac | Autre système centralisé performant | Urbain | 46.2361 | 25 | 183.5009 | 0.82919 | 9.993e-05 | 0.042485
Café Hôtel Restaurant | Petit bar café tabac | Chaudière condensation fioul | Fioul | 50.194 | 20 | 133.0689 | 0.74739 | 9.993e-05 | 0.038505
Café Hôtel Restaurant | Petit bar café tabac | Chaudière condensation gaz | Gaz | 50.194 | 20 | 133.8839 | 0.975 | 9.993e-05 | 0.022045
Café Hôtel Restaurant | Petit bar café tabac | Chaudière fioul | Fioul | 40.1552 | 20 | 133.0689 | 0.50977 | 0.030943 | 0.038505
Café Hôtel Restaurant | Petit bar café tabac | Chaudière gaz | Gaz | 40.1552 | 20 | 133.8839 | 0.59752 | 0.45088 | 0.022045
Café Hôtel Restaurant | Petit bar café tabac | Electrique direct | Electricité | 10 | 13 | 105.4527 | 0.9 | 0.16182 | 0.093591
Café Hôtel Restaurant | Petit bar café tabac | Electrique direct performant | Electricité | 12 | 13 | 105.4527 | 1 | 9.993e-05 | 0.093591
Café Hôtel Restaurant | Petit bar café tabac | PAC | Electricité | 68.8544 | 20 | 128.6023 | 2.8316 | 0.083292 | 0.093591
Café Hôtel Restaurant | Petit bar café tabac | PAC performant | Electricité | 86.0681 | 20 | 128.6023 | 3.398 | 9.993e-05 | 0.093591
Café Hôtel Restaurant | Petit bar café tabac | Rooftop | Electricité | 66.5287 | 17 | 119.6939 | 2.673 | 0.10947 | 0.093591
Café Hôtel Restaurant | Petit bar café tabac | Rooftop performant | Electricité | 83.1609 | 17 | 119.6939 | 3.3286 | 9.993e-05 | 0.093591
Café Hôtel Restaurant | Petit Hotel avec restaurant Bas de gamme | Autre système centralisé | Autres | 43.3628 | 25 | 248.4803 | 0.68625 | 0.050541 | 0.033585
Café Hôtel Restaurant | Petit Hotel avec restaurant Bas de gamme | Autre système centralisé | Urbain | 43.6235 | 25 | 274.0554 | 0.68844 | 0.067443 | 0.042485
Café Hôtel Restaurant | Petit Hotel avec restaurant Bas de gamme | Autre système centralisé performant | Autres | 54.2035 | 25 | 248.4803 | 0.8235 | 9.993e-05 | 0.033585
Café Hôtel Restaurant | Petit Hotel avec restaurant Bas de gamme | Autre système centralisé performant | Urbain | 54.5293 | 25 | 274.0554 | 0.82613 | 9.993e-05 | 0.042485
Café Hôtel Restaurant | Petit Hotel avec restaurant Bas de gamme | Chaudière condensation fioul | Fioul | 38.1041 | 20 | 197.1355 | 0.75178 | 9.993e-05 | 0.038505
Café Hôtel Restaurant | Petit Hotel avec restaurant Bas de gamme | Chaudière condensation gaz | Gaz | 26.5274 | 20 | 211.6273 | 0.97938 | 9.993e-05 | 0.022045
Café Hôtel Restaurant | Petit Hotel avec restaurant Bas de gamme | Chaudière fioul | Fioul | 30.4833 | 20 | 197.1355 | 0.51499 | 0.04989 | 0.038505
Café Hôtel Restaurant | Petit Hotel avec restaurant Bas de gamme | Chaudière gaz | Gaz | 21.2219 | 20 | 211.6273 | 0.60273 | 0.21644 | 0.022045
Café Hôtel Restaurant | Petit Hotel avec restaurant Bas de gamme | Electrique direct | Electricité | 10 | 13 | 149.7998 | 0.9 | 0.28255 | 0.093591
Café Hôtel Restaurant | Petit Hotel avec restaurant Bas de gamme | Electrique direct performant | Electricité | 12 | 13 | 149.7998 | 1 | 9.993e-05 | 0.093591
Café Hôtel Restaurant | Petit Hotel avec restaurant Bas de gamme | PAC | Electricité | 109.5824 | 20 | 178.7198 | 2.8316 | 0.14295 | 0.093591
Café Hôtel Restaurant | Petit Hotel avec restaurant Bas de gamme | PAC performant | Electricité | 136.978 | 20 | 178.7198 | 3.398 | 9.993e-05 | 0.093591
Café Hôtel Restaurant | Petit Hotel avec restaurant Bas de gamme | Rooftop | Electricité | 58.8089 | 17 | 181.0435 | 2.673 | 0.18948 | 0.093591
Café Hôtel Restaurant | Petit Hotel avec restaurant Bas de gamme | Rooftop performant | Electricité | 73.5112 | 17 | 181.0435 | 3.3286 | 9.993e-05 | 0.093591
Café Hôtel Restaurant | Petit Hotel avec restaurant Haut de gamme | Autre système centralisé | Urbain | 40.6439 | 25 | 237.5317 | 0.68663 | 0.0064251 | 0.042485
Café Hôtel Restaurant | Petit Hotel avec restaurant Haut de gamme | Autre système centralisé | Autres | 40.4129 | 25 | 209.2127 | 0.70483 | 0.033227 | 0.033585
Café Hôtel Restaurant | Petit Hotel avec restaurant Haut de gamme | Autre système centralisé performant | Autres | 50.5162 | 25 | 209.2127 | 0.8458 | 9.993e-05 | 0.033585
Café Hôtel Restaurant | Petit Hotel avec restaurant Haut de gamme | Autre système centralisé performant | Urbain | 50.8048 | 25 | 237.5317 | 0.82396 | 9.993e-05 | 0.042485
Café Hôtel Restaurant | Petit Hotel avec restaurant Haut de gamme | Chaudière condensation fioul | Fioul | 35.5814 | 20 | 181.9507 | 0.75238 | 9.993e-05 | 0.038505
Café Hôtel Restaurant | Petit Hotel avec restaurant Haut de gamme | Chaudière condensation gaz | Gaz | 24.9627 | 20 | 192.9143 | 0.97998 | 9.993e-05 | 0.022045
Café Hôtel Restaurant | Petit Hotel avec restaurant Haut de gamme | Chaudière fioul | Fioul | 28.4652 | 20 | 181.9507 | 0.51646 | 0.048616 | 0.038505
Café Hôtel Restaurant | Petit Hotel avec restaurant Haut de gamme | Chaudière gaz | Gaz | 19.9701 | 20 | 192.9143 | 0.60419 | 0.42756 | 0.022045
Café Hôtel Restaurant | Petit Hotel avec restaurant Haut de gamme | Electrique direct | Electricité | 10 | 13 | 137.1647 | 0.9 | 0.21743 | 0.093591
Café Hôtel Restaurant | Petit Hotel avec restaurant Haut de gamme | Electrique direct performant | Electricité | 12 | 13 | 137.1647 | 1 | 9.993e-05 | 0.093591
Café Hôtel Restaurant | Petit Hotel avec restaurant Haut de gamme | PAC | Electricité | 104.1373 | 20 | 160.0229 | 2.8316 | 0.11614 | 0.093591
Café Hôtel Restaurant | Petit Hotel avec restaurant Haut de gamme | PAC performant | Electricité | 130.1716 | 20 | 160.0229 | 3.398 | 9.993e-05 | 0.093591
Café Hôtel Restaurant | Petit Hotel avec restaurant Haut de gamme | Rooftop | Electricité | 53.6233 | 17 | 162.32 | 2.673 | 0.1499 | 0.093591
Café Hôtel Restaurant | Petit Hotel avec restaurant Haut de gamme | Rooftop performant | Electricité | 67.0292 | 17 | 162.32 | 3.3286 | 9.993e-05 | 0.093591
Café Hôtel Restaurant | Petit Hotel avec restaurant Luxe | Autre système centralisé | Urbain | 37.1778 | 25 | 227.9881 | 0.7 | 0.0024052 | 0.042485
Café Hôtel Restaurant | Petit Hotel avec restaurant Luxe | Autre système centralisé | Autres | 37.1638 | 25 | 165.6158 | 0.614 | 0.032322 | 0.033585
Café Hôtel Restaurant | Petit Hotel avec restaurant Luxe | Autre système centralisé performant | Autres | 46.4547 | 25 | 165.6158 | 0.7368 | 9.993e-05 | 0.033585
Café Hôtel Restaurant | Petit Hotel avec restaurant Luxe | Autre système centralisé performant | Urbain | 46.4722 | 25 | 227.9881 | 0.84 | 9.993e-05 | 0.042485
Café Hôtel Restaurant | Petit Hotel avec restaurant Luxe | Chaudière condensation fioul | Fioul | 31.0087 | 20 | 151.9131 | 0.76044 | 9.993e-05 | 0.038505
Café Hôtel Restaurant | Petit Hotel avec restaurant Luxe | Chaudière condensation gaz | Gaz | 22.3443 | 20 | 165.7015 | 0.98805 | 9.993e-05 | 0.022045
Café Hôtel Restaurant | Petit Hotel avec restaurant Luxe | Chaudière fioul | Fioul | 24.807 | 20 | 151.9131 | 0.52626 | 0.039875 | 0.038505
Café Hôtel Restaurant | Petit Hotel avec restaurant Luxe | Chaudière gaz | Gaz | 17.8754 | 20 | 165.7015 | 0.614 | 0.51621 | 0.022045
Café Hôtel Restaurant | Petit Hotel avec restaurant Luxe | Electrique direct | Electricité | 10 | 13 | 120.5072 | 0.9 | 0.18431 | 0.093591
Café Hôtel Restaurant | Petit Hotel avec restaurant Luxe | Electrique direct performant | Electricité | 12 | 13 | 120.5072 | 1 | 9.993e-05 | 0.093591
Café Hôtel Restaurant | Petit Hotel avec restaurant Luxe | PAC | Electricité | 98.48 | 20 | 139.076 | 2.8316 | 0.097648 | 0.093591
Café Hôtel Restaurant | Petit Hotel avec restaurant Luxe | PAC performant | Electricité | 123.1 | 20 | 139.076 | 3.398 | 9.993e-05 | 0.093591
Café Hôtel Restaurant | Petit Hotel avec restaurant Luxe | Rooftop | Electricité | 46.5045 | 17 | 141.2199 | 2.673 | 0.12653 | 0.093591
Café Hôtel Restaurant | Petit Hotel avec restaurant Luxe | Rooftop performant | Electricité | 58.1306 | 17 | 141.2199 | 3.3286 | 9.993e-05 | 0.093591
Café Hôtel Restaurant | Petit Hotel sans restaurant Bas de gamme | Autre système centralisé | Autres | 44.3495 | 25 | 197.7241 | 0.69105 | 0.026489 | 0.033585
Café Hôtel Restaurant | Petit Hotel sans restaurant Bas de gamme | Autre système centralisé | Urbain | 44.4993 | 25 | 196.8638 | 0.64333 | 0.099613 | 0.042485
Café Hôtel Restaurant | Petit Hotel sans restaurant Bas de gamme | Autre système centralisé performant | Autres | 55.4368 | 25 | 197.7241 | 0.82925 | 9.993e-05 | 0.033585
Café Hôtel Restaurant | Petit Hotel sans restaurant Bas de gamme | Autre système centralisé performant | Urbain | 55.6241 | 25 | 196.8638 | 0.772 | 9.993e-05 | 0.042485
Café Hôtel Restaurant | Petit Hotel sans restaurant Bas de gamme | Chaudière condensation fioul | Fioul | 38.9786 | 20 | 221.2585 | 0.75179 | 9.993e-05 | 0.038505
Café Hôtel Restaurant | Petit Hotel sans restaurant Bas de gamme | Chaudière condensation gaz | Gaz | 27.0854 | 20 | 199.7506 | 0.97939 | 9.993e-05 | 0.022045
Café Hôtel Restaurant | Petit Hotel sans restaurant Bas de gamme | Chaudière fioul | Fioul | 31.1829 | 20 | 221.2585 | 0.51539 | 0.024303 | 0.038505
Café Hôtel Restaurant | Petit Hotel sans restaurant Bas de gamme | Chaudière gaz | Gaz | 21.6684 | 20 | 199.7506 | 0.60312 | 0.25655 | 0.022045
Café Hôtel Restaurant | Petit Hotel sans restaurant Bas de gamme | Electrique direct | Electricité | 10 | 13 | 169.0881 | 0.9 | 0.28402 | 0.093591
Café Hôtel Restaurant | Petit Hotel sans restaurant Bas de gamme | Electrique direct performant | Electricité | 12 | 13 | 169.0881 | 1 | 9.993e-05 | 0.093591
Café Hôtel Restaurant | Petit Hotel sans restaurant Bas de gamme | PAC | Electricité | 112.1701 | 20 | 193.5348 | 2.8316 | 0.12819 | 0.093591
Café Hôtel Restaurant | Petit Hotel sans restaurant Bas de gamme | PAC performant | Electricité | 140.2126 | 20 | 193.5348 | 3.398 | 9.993e-05 | 0.093591
Café Hôtel Restaurant | Petit Hotel sans restaurant Bas de gamme | Rooftop | Electricité | 59.8959 | 17 | 197.1674 | 2.673 | 0.18013 | 0.093591
Café Hôtel Restaurant | Petit Hotel sans restaurant Bas de gamme | Rooftop performant | Electricité | 74.8698 | 17 | 197.1674 | 3.3286 | 9.993e-05 | 0.093591
Café Hôtel Restaurant | Petit Hotel sans restaurant Haut de gamme | Autre système centralisé | Autres | 40.8742 | 25 | 187.1969 | 0.74072 | 0.046454 | 0.033585
Café Hôtel Restaurant | Petit Hotel sans restaurant Haut de gamme | Autre système centralisé performant | Autres | 51.0927 | 25 | 187.1969 | 0.88886 | 9.994e-05 | 0.033585
Café Hôtel Restaurant | Petit Hotel sans restaurant Haut de gamme | Chaudière condensation fioul | Fioul | 35.8986 | 20 | 167.2986 | 0.75251 | 9.994e-05 | 0.038505
Café Hôtel Restaurant | Petit Hotel sans restaurant Haut de gamme | Chaudière condensation gaz | Gaz | 25.1838 | 20 | 180.7252 | 0.98011 | 9.994e-05 | 0.022045
Café Hôtel Restaurant | Petit Hotel sans restaurant Haut de gamme | Chaudière fioul | Fioul | 28.7189 | 20 | 167.2986 | 0.5169 | 0.025433 | 0.038505
Café Hôtel Restaurant | Petit Hotel sans restaurant Haut de gamme | Chaudière gaz | Gaz | 20.147 | 20 | 180.7252 | 0.60463 | 0.3525 | 0.022045
Café Hôtel Restaurant | Petit Hotel sans restaurant Haut de gamme | Electrique direct | Electricité | 10 | 13 | 135.4433 | 0.9 | 0.27479 | 0.093591
Café Hôtel Restaurant | Petit Hotel sans restaurant Haut de gamme | Electrique direct performant | Electricité | 12 | 13 | 135.4433 | 1 | 9.994e-05 | 0.093591
Café Hôtel Restaurant | Petit Hotel sans restaurant Haut de gamme | PAC | Electricité | 104.8724 | 20 | 151.9373 | 2.8316 | 0.12518 | 0.093591
Café Hôtel Restaurant | Petit Hotel sans restaurant Haut de gamme | PAC performant | Electricité | 131.0904 | 20 | 151.9373 | 3.398 | 9.994e-05 | 0.093591
Café Hôtel Restaurant | Petit Hotel sans restaurant Haut de gamme | Rooftop | Electricité | 53.9754 | 17 | 155.4287 | 2.673 | 0.17505 | 0.093591
Café Hôtel Restaurant | Petit Hotel sans restaurant Haut de gamme | Rooftop performant | Electricité | 67.4693 | 17 | 155.4287 | 3.3286 | 9.994e-05 | 0.093591
Café Hôtel Restaurant | Petit Hotel sans restaurant Luxe | Autre système centralisé | Autres | 37.7706 | 25 | 157.71 | 0.72004 | 0.13081 | 0.033585
Café Hôtel Restaurant | Petit Hotel sans restaurant Luxe | Autre système centralisé performant | Autres | 47.2132 | 25 | 157.71 | 0.86404 | 9.994e-05 | 0.033585
Café Hôtel Restaurant | Petit Hotel sans restaurant Luxe | Chaudière condensation fioul | Fioul | 31.4947 | 20 | 160.9226 | 0.76783 | 9.994e-05 | 0.038505
Café Hôtel Restaurant | Petit Hotel sans restaurant Luxe | Chaudière condensation gaz | Gaz | 22.7816 | 20 | 135.0881 | 0.9828 | 9.994e-05 | 0.022045
Café Hôtel Restaurant | Petit Hotel sans restaurant Luxe | Chaudière fioul | Fioul | 25.1958 | 20 | 160.9226 | 0.55949 | 0.035493 | 0.038505
Café Hôtel Restaurant | Petit Hotel sans restaurant Luxe | Chaudière gaz | Gaz | 18.2253 | 20 | 135.0881 | 0.57721 | 0.22106 | 0.022045
Café Hôtel Restaurant | Petit Hotel sans restaurant Luxe | Electrique direct | Electricité | 10 | 13 | 118.6831 | 0.9 | 0.28827 | 0.093591
Café Hôtel Restaurant | Petit Hotel sans restaurant Luxe | Electrique direct performant | Electricité | 12 | 13 | 118.6831 | 1 | 9.994e-05 | 0.093591
Café Hôtel Restaurant | Petit Hotel sans restaurant Luxe | PAC | Electricité | 100.5962 | 20 | 140.5412 | 2.8494 | 0.1366 | 0.093591
Café Hôtel Restaurant | Petit Hotel sans restaurant Luxe | PAC performant | Electricité | 125.7452 | 20 | 140.5412 | 3.4192 | 9.994e-05 | 0.093591
Café Hôtel Restaurant | Petit Hotel sans restaurant Luxe | Rooftop | Electricité | 47.4384 | 17 | 138.3928 | 2.6897 | 0.18716 | 0.093591
Café Hôtel Restaurant | Petit Hotel sans restaurant Luxe | Rooftop performant | Electricité | 59.298 | 17 | 138.3928 | 3.3494 | 9.994e-05 | 0.093591
Café Hôtel Restaurant | Petit restaurant rapide | Autre système centralisé | Autres | 73.78 | 25 | 124.1601 | 0.70317 | 0.012263 | 0.033585
Café Hôtel Restaurant | Petit restaurant rapide | Autre système centralisé | Urbain | 73.78 | 25 | 108.8436 | 0.67915 | 0.26177 | 0.042485
Café Hôtel Restaurant | Petit restaurant rapide | Autre système centralisé performant | Autres | 92.225 | 25 | 124.1601 | 0.8438 | 9.993e-05 | 0.033585
Café Hôtel Restaurant | Petit restaurant rapide | Autre système centralisé performant | Urbain | 92.225 | 25 | 108.8436 | 0.81498 | 9.993e-05 | 0.042485
Café Hôtel Restaurant | Petit restaurant rapide | Chaudière condensation fioul | Fioul | 100.388 | 20 | 150.865 | 0.74628 | 9.993e-05 | 0.038505
Café Hôtel Restaurant | Petit restaurant rapide | Chaudière condensation gaz | Gaz | 100.388 | 20 | 132.7415 | 0.97388 | 9.993e-05 | 0.022045
Café Hôtel Restaurant | Petit restaurant rapide | Chaudière fioul | Fioul | 80.3104 | 20 | 150.865 | 0.50606 | 0.027172 | 0.038505
Café Hôtel Restaurant | Petit restaurant rapide | Chaudière gaz | Gaz | 80.3104 | 20 | 132.7415 | 0.5938 | 0.25082 | 0.022045
Café Hôtel Restaurant | Petit restaurant rapide | Electrique direct | Electricité | 10 | 13 | 107.2738 | 0.9 | 0.24662 | 0.093591
Café Hôtel Restaurant | Petit restaurant rapide | Electrique direct performant | Electricité | 12 | 13 | 107.2738 | 1 | 9.993e-05 | 0.093591
Café Hôtel Restaurant | Petit restaurant rapide | PAC | Electricité | 47.0799 | 20 | 114.35 | 2.8316 | 0.085692 | 0.093591
Café Hôtel Restaurant | Petit restaurant rapide | PAC performant | Electricité | 58.8499 | 20 | 114.35 | 3.398 | 9.993e-05 | 0.093591
Café Hôtel Restaurant | Petit restaurant rapide | Rooftop | Electricité | 133.0574 | 17 | 120.3249 | 2.673 | 0.11495 | 0.093591
Café Hôtel Restaurant | Petit restaurant rapide | Rooftop performant | Electricité | 166.3218 | 17 | 120.3249 | 3.3286 | 9.993e-05 | 0.093591
Café Hôtel Restaurant | Petit restaurant traditionnel | Autre système centralisé | Autres | 73.78 | 25 | 114.4331 | 0.70148 | 0.017674 | 0.033585
Café Hôtel Restaurant | Petit restaurant traditionnel | Autre système centralisé | Urbain | 73.78 | 25 | 109.0791 | 0.68481 | 0.20886 | 0.042485
Café Hôtel Restaurant | Petit restaurant traditionnel | Autre système centralisé performant | Autres | 92.225 | 25 | 114.4331 | 0.84178 | 9.993e-05 | 0.033585
Café Hôtel Restaurant | Petit restaurant traditionnel | Autre système centralisé performant | Urbain | 92.225 | 25 | 109.0791 | 0.82177 | 9.993e-05 | 0.042485
Café Hôtel Restaurant | Petit restaurant traditionnel | Chaudière condensation fioul | Fioul | 100.388 | 20 | 145.0125 | 0.74628 | 9.993e-05 | 0.038505
Café Hôtel Restaurant | Petit restaurant traditionnel | Chaudière condensation gaz | Gaz | 100.388 | 20 | 132.3613 | 0.97388 | 9.993e-05 | 0.022045
Café Hôtel Restaurant | Petit restaurant traditionnel | Chaudière fioul | Fioul | 80.3104 | 20 | 145.0125 | 0.50606 | 0.035552 | 0.038505
Café Hôtel Restaurant | Petit restaurant traditionnel | Chaudière gaz | Gaz | 80.3104 | 20 | 132.3613 | 0.59379 | 0.23778 | 0.022045
Café Hôtel Restaurant | Petit restaurant traditionnel | Electrique direct | Electricité | 10 | 13 | 107.21 | 0.9 | 0.27122 | 0.093591
Café Hôtel Restaurant | Petit restaurant traditionnel | Electrique direct performant | Electricité | 12 | 13 | 107.21 | 1 | 9.993e-05 | 0.093591
Café Hôtel Restaurant | Petit restaurant traditionnel | PAC | Electricité | 46.847 | 20 | 117.444 | 2.8316 | 0.098397 | 0.093591
Café Hôtel Restaurant | Petit restaurant traditionnel | PAC performant | Electricité | 58.5587 | 20 | 117.444 | 3.398 | 9.993e-05 | 0.093591
Café Hôtel Restaurant | Petit restaurant traditionnel | Rooftop | Electricité | 133.0574 | 17 | 123.3512 | 2.673 | 0.12982 | 0.093591
Café Hôtel Restaurant | Petit restaurant traditionnel | Rooftop performant | Electricité | 166.3218 | 17 | 123.3512 | 3.3286 | 9.993e-05 | 0.093591
Café Hôtel Restaurant | Petite cantine | Autre système centralisé | Autres | 73.78 | 25 | 154.8794 | 0.70737 | 0.031988 | 0.033585
Café Hôtel Restaurant | Petite cantine | Autre système centralisé | Urbain | 73.78 | 25 | 151.5276 | 0.66478 | 0.058321 | 0.042485
Café Hôtel Restaurant | Petite cantine | Autre système centralisé performant | Autres | 92.225 | 25 | 154.8794 | 0.84885 | 9.993e-05 | 0.033585
Café Hôtel Restaurant | Petite cantine | Autre système centralisé performant | Urbain | 92.225 | 25 | 151.5276 | 0.79773 | 9.993e-05 | 0.042485
Café Hôtel Restaurant | Petite cantine | Chaudière condensation fioul | Fioul | 100.388 | 20 | 124.7804 | 0.74621 | 9.993e-05 | 0.038505
Café Hôtel Restaurant | Petite cantine | Chaudière condensation gaz | Gaz | 100.388 | 20 | 126.7922 | 0.97381 | 9.993e-05 | 0.022045
Café Hôtel Restaurant | Petite cantine | Chaudière fioul | Fioul | 80.3104 | 20 | 124.7804 | 0.50549 | 0.057581 | 0.038505
Café Hôtel Restaurant | Petite cantine | Chaudière gaz | Gaz | 80.3104 | 20 | 126.7922 | 0.59324 | 0.51112 | 0.022045
Café Hôtel Restaurant | Petite cantine | Electrique direct | Electricité | 10 | 13 | 96.3535 | 0.9 | 0.14136 | 0.093591
Café Hôtel Restaurant | Petite cantine | Electrique direct performant | Electricité | 12 | 13 | 96.3535 | 1 | 9.993e-05 | 0.093591
Café Hôtel Restaurant | Petite cantine | PAC | Electricité | 45.6018 | 20 | 112.1643 | 2.8316 | 0.091091 | 0.093591
Café Hôtel Restaurant | Petite cantine | PAC performant | Electricité | 57.0022 | 20 | 112.1643 | 3.398 | 9.993e-05 | 0.093591
Café Hôtel Restaurant | Petite cantine | Rooftop | Electricité | 133.0574 | 17 | 120.1617 | 2.673 | 0.10785 | 0.093591
Café Hôtel Restaurant | Petite cantine | Rooftop performant | Electricité | 166.3218 | 17 | 120.1617 | 3.3286 | 9.993e-05 | 0.093591
Commerce | Complexe brico | Autre système centralisé | Urbain | 22.5612 | 25 | 55.6937 | 1.5424 | 0.021938 | 0.042485
Commerce | Complexe brico | Autre système centralisé | Autres | 22.7176 | 25 | 56.3161 | 1.5454 | 0.038037 | 0.033585
Commerce | Complexe brico | Autre système centralisé performant | Autres | 28.397 | 25 | 56.3161 | 1.8545 | 9.994e-05 | 0.033585
Commerce | Complexe brico | Autre système centralisé performant | Urbain | 28.2015 | 25 | 55.6937 | 1.8509 | 9.994e-05 | 0.042485
Commerce | Complexe brico | Chaudière condensation fioul | Fioul | 11.8014 | 20 | 55.635 | 0.76158 | 9.994e-05 | 0.038505
Commerce | Complexe brico | Chaudière condensation gaz | Gaz | 8.7994 | 20 | 57.3189 | 0.98937 | 9.994e-05 | 0.022045
Commerce | Complexe brico | Chaudière fioul | Fioul | 9.4411 | 20 | 55.635 | 0.67133 | 0.064845 | 0.038505
Commerce | Complexe brico | Chaudière gaz | Gaz | 7.0395 | 20 | 57.3189 | 0.72859 | 0.43626 | 0.022045
Commerce | Complexe brico | Electrique direct | Electricité | 10 | 13 | 60.8497 | 0.9 | 0.23459 | 0.093591
Commerce | Complexe brico | Electrique direct performant | Electricité | 12 | 13 | 60.8497 | 1 | 9.994e-05 | 0.093591
Commerce | Complexe brico | Rooftop | Electricité | 25.7861 | 17 | 54.6693 | 2.673 | 0.20373 | 0.093591
Commerce | Complexe brico | Rooftop performant | Electricité | 32.2326 | 17 | 54.6693 | 3.3286 | 9.994e-05 | 0.093591
Commerce | Entrepôt | Autre système centralisé | Urbain | 21.2756 | 25 | 57.172 | 1.5573 | 0.036462 | 0.042485
Commerce | Entrepôt | Autre système centralisé | Autres | 21.0318 | 25 | 61.2504 | 1.5699 | 0.050203 | 0.033585
Commerce | Entrepôt | Autre système centralisé performant | Autres | 26.2898 | 25 | 61.2504 | 1.8839 | 9.994e-05 | 0.033585
Commerce | Entrepôt | Autre système centralisé performant | Urbain | 26.5945 | 25 | 57.172 | 1.8688 | 9.994e-05 | 0.042485
Commerce | Entrepôt | Chaudière condensation fioul | Fioul | 8.5404 | 20 | 61.8819 | 0.76158 | 9.994e-05 | 0.038505
Commerce | Entrepôt | Chaudière condensation gaz | Gaz | 6.4268 | 20 | 61.4822 | 0.98937 | 9.994e-05 | 0.022045
Commerce | Entrepôt | Chaudière fioul | Fioul | 6.8323 | 20 | 61.8819 | 0.67133 | 0.097785 | 0.038505
Commerce | Entrepôt | Chaudière gaz | Gaz | 5.1414 | 20 | 61.4822 | 0.72859 | 0.50892 | 0.022045
Commerce | Entrepôt | Electrique direct | Electricité | 10 | 13 | 61.1342 | 0.9 | 0.15854 | 0.093591
Commerce | Entrepôt | Electrique direct performant | Electricité | 12 | 13 | 61.1342 | 1 | 9.994e-05 | 0.093591
Commerce | Entrepôt | Rooftop | Electricité | 23.9681 | 17 | 61.1342 | 2.673 | 0.14749 | 0.093591
Commerce | Entrepôt | Rooftop performant | Electricité | 29.9601 | 17 | 61.1342 | 3.3286 | 9.994e-05 | 0.093591
Commerce | Grand alimentaire | Autre système centralisé | Urbain | 26.3786 | 25 | 91.1913 | 1.685 | 0.023433 | 0.042485
Commerce | Grand alimentaire | Autre système centralisé | Autres | 26.865 | 25 | 91.6173 | 1.6507 | 0.044938 | 0.033585
Commerce | Grand alimentaire | Autre système centralisé performant | Autres | 33.5812 | 25 | 91.6173 | 1.9808 | 9.994e-05 | 0.033585
Commerce | Grand alimentaire | Autre système centralisé performant | Urbain | 32.9732 | 25 | 91.1913 | 2.022 | 9.994e-05 | 0.042485
Commerce | Grand alimentaire | Chaudière condensation fioul | Fioul | 18.5597 | 20 | 86.0604 | 0.7575 | 9.994e-05 | 0.038505
Commerce | Grand alimentaire | Chaudière condensation gaz | Gaz | 13.6068 | 20 | 86.4752 | 0.98679 | 9.994e-05 | 0.022045
Commerce | Grand alimentaire | Chaudière fioul | Fioul | 14.8477 | 20 | 86.0604 | 0.66377 | 0.050685 | 0.038505
Commerce | Grand alimentaire | Chaudière gaz | Gaz | 10.8854 | 20 | 86.4752 | 0.72745 | 0.54178 | 0.022045
Commerce | Grand alimentaire | Electrique direct | Electricité | 10 | 13 | 86.3269 | 0.9 | 0.18114 | 0.093591
Commerce | Grand alimentaire | Electrique direct performant | Electricité | 12 | 13 | 86.3269 | 1 | 9.994e-05 | 0.093591
Commerce | Grand alimentaire | PAC | Electricité | 74.8974 | 20 | 80.5456 | 3.2109 | 0.15742 | 0.093591
Commerce | Grand alimentaire | PAC performant | Electricité | 93.6217 | 20 | 80.5456 | 3.3638 | 9.994e-05 | 0.093591
Commerce | Grand brico | Autre système centralisé | Urbain | 30.3414 | 25 | 111.4003 | 1.5651 | 0.013276 | 0.042485
Commerce | Grand brico | Autre système centralisé | Autres | 30.5817 | 25 | 113.3594 | 1.5683 | 0.033922 | 0.033585
Commerce | Grand brico | Autre système centralisé performant | Autres | 38.2271 | 25 | 113.3594 | 1.8819 | 9.994e-05 | 0.033585
Commerce | Grand brico | Autre système centralisé performant | Urbain | 37.9268 | 25 | 111.4003 | 1.8782 | 9.994e-05 | 0.042485
Commerce | Grand brico | Chaudière condensation fioul | Fioul | 26.2439 | 20 | 112.9546 | 0.76158 | 9.994e-05 | 0.038505
Commerce | Grand brico | Chaudière condensation gaz | Gaz | 18.7011 | 20 | 114.4174 | 0.98937 | 9.994e-05 | 0.022045
Commerce | Grand brico | Chaudière fioul | Fioul | 20.9951 | 20 | 112.9546 | 0.67133 | 0.069807 | 0.038505
Commerce | Grand brico | Chaudière gaz | Gaz | 14.9609 | 20 | 114.4174 | 0.72859 | 0.42493 | 0.022045
Commerce | Grand brico | Electrique direct | Electricité | 10 | 13 | 110.8271 | 0.9 | 0.22629 | 0.093591
Commerce | Grand brico | Electrique direct performant | Electricité | 12 | 13 | 110.8271 | 1 | 9.994e-05 | 0.093591
Commerce | Grand brico | Rooftop | Electricité | 38.9944 | 17 | 115.6581 | 2.673 | 0.23117 | 0.093591
Commerce | Grand brico | Rooftop performant | Electricité | 48.7429 | 17 | 115.6581 | 3.3286 | 9.994e-05 | 0.093591
Commerce | Grand commerce de gros | Autre système centralisé | Urbain | 27.786 | 25 | 81.3168 | 1.5853 | 0.021465 | 0.042485
Commerce | Grand commerce de gros | Autre système centralisé | Autres | 27.8632 | 25 | 85.5069 | 1.5623 | 0.032905 | 0.033585
Commerce | Grand commerce de gros | Autre système centralisé performant | Autres | 34.829 | 25 | 85.5069 | 1.8748 | 9.994e-05 | 0.033585
Commerce | Grand commerce de gros | Autre système centralisé performant | Urbain | 34.7326 | 25 | 81.3168 | 1.9024 | 9.994e-05 | 0.042485
Commerce | Grand commerce de gros | Chaudière condensation fioul | Fioul | 10.051 | 20 | 83.8258 | 0.76158 | 9.994e-05 | 0.038505
Commerce | Grand commerce de gros | Chaudière condensation gaz | Gaz | 7.5559 | 20 | 83.8667 | 0.98937 | 9.994e-05 | 0.022045
Commerce | Grand commerce de gros | Chaudière fioul | Fioul | 8.0408 | 20 | 83.8258 | 0.67133 | 0.056642 | 0.038505
Commerce | Grand commerce de gros | Chaudière gaz | Gaz | 6.0447 | 20 | 83.8667 | 0.72859 | 0.48014 | 0.022045
Commerce | Grand commerce de gros | Electrique direct | Electricité | 10 | 13 | 85.4853 | 0.9 | 0.16575 | 0.093591
Commerce | Grand commerce de gros | Electrique direct performant | Electricité | 12 | 13 | 85.4853 | 1 | 9.994e-05 | 0.093591
Commerce | Grand commerce de gros | Rooftop | Electricité | 31.3831 | 17 | 82.7021 | 2.673 | 0.24251 | 0.093591
Commerce | Grand commerce de gros | Rooftop performant | Electricité | 39.2289 | 17 | 82.7021 | 3.3286 | 9.994e-05 | 0.093591
Commerce | Grand librairie | Autre système centralisé | Urbain | 26.3046 | 25 | 76.0973 | 1.5687 | 0.027191 | 0.042485
Commerce | Grand librairie | Autre système centralisé | Autres | 26.3429 | 25 | 72.0848 | 1.5588 | 0.029349 | 0.033585
Commerce | Grand librairie | Autre système centralisé performant | Autres | 32.9287 | 25 | 72.0848 | 1.8705 | 9.994e-05 | 0.033585
Commerce | Grand librairie | Autre système centralisé performant | Urbain | 32.8808 | 25 | 76.0973 | 1.8825 | 9.994e-05 | 0.042485
Commerce | Grand librairie | Chaudière condensation fioul | Fioul | 18.112 | 20 | 74.067 | 0.75887 | 9.994e-05 | 0.038505
Commerce | Grand librairie | Chaudière condensation gaz | Gaz | 13.3321 | 20 | 75.7182 | 0.98664 | 9.994e-05 | 0.022045
Commerce | Grand librairie | Chaudière fioul | Fioul | 14.4896 | 20 | 74.067 | 0.66999 | 0.071933 | 0.038505
Commerce | Grand librairie | Chaudière gaz | Gaz | 10.6657 | 20 | 75.7182 | 0.72723 | 0.39949 | 0.022045
Commerce | Grand librairie | Electrique direct | Electricité | 10 | 13 | 76.8211 | 0.9 | 0.2521 | 0.093591
Commerce | Grand librairie | Electrique direct performant | Electricité | 12 | 13 | 76.8211 | 1 | 9.994e-05 | 0.093591
Commerce | Grand librairie | PAC | Electricité | 72.7147 | 20 | 71.7924 | 3.2435 | 0.21934 | 0.093591
Commerce | Grand librairie | PAC performant | Electricité | 90.8934 | 20 | 71.7924 | 3.398 | 9.994e-05 | 0.093591
Commerce | Grand Mode | Autre système centralisé | Autres | 26.4155 | 25 | 71.501 | 1.5565 | 0.030793 | 0.033585
Commerce | Grand Mode | Autre système centralisé | Urbain | 26.3986 | 25 | 74.8068 | 1.5706 | 0.035639 | 0.042485
Commerce | Grand Mode | Autre système centralisé performant | Autres | 33.0193 | 25 | 71.501 | 1.8678 | 9.994e-05 | 0.033585
Commerce | Grand Mode | Autre système centralisé performant | Urbain | 32.9982 | 25 | 74.8068 | 1.8847 | 9.994e-05 | 0.042485
Commerce | Grand Mode | Chaudière condensation fioul | Fioul | 18.131 | 20 | 74.5223 | 0.75888 | 9.994e-05 | 0.038505
Commerce | Grand Mode | Chaudière condensation gaz | Gaz | 13.3124 | 20 | 77.0933 | 0.98662 | 9.994e-05 | 0.022045
Commerce | Grand Mode | Chaudière fioul | Fioul | 14.5048 | 20 | 74.5223 | 0.67 | 0.066633 | 0.038505
Commerce | Grand Mode | Chaudière gaz | Gaz | 10.6499 | 20 | 77.0933 | 0.72721 | 0.42179 | 0.022045
Commerce | Grand Mode | Electrique direct | Electricité | 10 | 13 | 77.6091 | 0.9 | 0.23784 | 0.093591
Commerce | Grand Mode | Electrique direct performant | Electricité | 12 | 13 | 77.6091 | 1 | 9.994e-05 | 0.093591
Commerce | Grand Mode | PAC | Electricité | 72.7403 | 20 | 72.5205 | 3.2435 | 0.20671 | 0.093591
Commerce | Grand Mode | PAC performant | Electricité | 90.9254 | 20 | 72.5205 | 3.398 | 9.994e-05 | 0.093591
Commerce | Grand process | Autre système centralisé | Urbain | 28.288 | 25 | 100.6923 | 1.6033 | 0.019188 | 0.042485
Commerce | Grand process | Autre système centralisé | Autres | 28.2676 | 25 | 99.2594 | 1.5499 | 0.035092 | 0.033585
Commerce | Grand process | Autre système centralisé performant | Autres | 35.3345 | 25 | 99.2594 | 1.8599 | 9.994e-05 | 0.033585
Commerce | Grand process | Autre système centralisé performant | Urbain | 35.36 | 25 | 100.6923 | 1.924 | 9.994e-05 | 0.042485
Commerce | Grand process | Chaudière condensation fioul | Fioul | 18.9789 | 20 | 99.8536 | 0.75914 | 9.994e-05 | 0.038505
Commerce | Grand process | Chaudière condensation gaz | Gaz | 13.9965 | 20 | 100.8617 | 0.98693 | 9.994e-05 | 0.022045
Commerce | Grand process | Chaudière fioul | Fioul | 15.1831 | 20 | 99.8536 | 0.67041 | 0.073229 | 0.038505
Commerce | Grand process | Chaudière gaz | Gaz | 11.1972 | 20 | 100.8617 | 0.72766 | 0.38214 | 0.022045
Commerce | Grand process | Electrique direct | Electricité | 10 | 13 | 103.4353 | 0.9 | 0.26204 | 0.093591
Commerce | Grand process | Electrique direct performant | Electricité | 12 | 13 | 103.4353 | 1 | 9.994e-05 | 0.093591
Commerce | Grand process | PAC | Electricité | 78.1324 | 20 | 97.2045 | 3.2435 | 0.22771 | 0.093591
Commerce | Grand process | PAC performant | Electricité | 97.6655 | 20 | 97.2045 | 3.398 | 9.994e-05 | 0.093591
Commerce | Hypermarché | Autre système centralisé | Urbain | 32.2901 | 25 | 115.5082 | 1.5368 | 0.015096 | 0.042485
Commerce | Hypermarché | Autre système centralisé | Autres | 31.7325 | 25 | 111.288 | 1.559 | 0.034586 | 0.033585
Commerce | Hypermarché | Autre système centralisé performant | Autres | 39.6656 | 25 | 111.288 | 1.8707 | 9.994e-05 | 0.033585
Commerce | Hypermarché | Autre système centralisé performant | Urbain | 40.3626 | 25 | 115.5082 | 1.8442 | 9.994e-05 | 0.042485
Commerce | Hypermarché | Chaudière condensation fioul | Fioul | 10.8487 | 20 | 113.0968 | 0.76158 | 9.994e-05 | 0.038505
Commerce | Hypermarché | Chaudière condensation gaz | Gaz | 8.1421 | 20 | 111.5551 | 0.98937 | 9.994e-05 | 0.022045
Commerce | Hypermarché | Chaudière fioul | Fioul | 8.679 | 20 | 113.0968 | 0.67133 | 0.056583 | 0.038505
Commerce | Hypermarché | Chaudière gaz | Gaz | 6.5137 | 20 | 111.5551 | 0.72859 | 0.50511 | 0.022045
Commerce | Hypermarché | Electrique direct | Electricité | 10 | 13 | 113.8065 | 0.9 | 0.20776 | 0.093591
Commerce | Hypermarché | Electrique direct performant | Electricité | 12 | 13 | 113.8065 | 1 | 9.994e-05 | 0.093591
Commerce | Hypermarché | Rooftop | Electricité | 35.9984 | 17 | 107.6746 | 2.673 | 0.18027 | 0.093591
Commerce | Hypermarché | Rooftop performant | Electricité | 44.998 | 17 | 107.6746 | 3.3286 | 9.994e-05 | 0.093591
Commerce | Petit boulangerie | Autre système centralisé | Urbain | 48.5701 | 25 | 143.8023 | 1.6339 | 0.065231 | 0.042485
Commerce | Petit boulangerie | Autre système centralisé | Autres | 49.0999 | 25 | 130.8394 | 1.5596 | 0.072314 | 0.033585
Commerce | Petit boulangerie | Autre système centralisé performant | Autres | 61.3749 | 25 | 130.8394 | 1.8715 | 9.994e-05 | 0.033585
Commerce | Petit boulangerie | Autre système centralisé performant | Urbain | 60.7127 | 25 | 143.8023 | 1.9607 | 9.994e-05 | 0.042485
Commerce | Petit boulangerie | Chaudière condensation fioul | Fioul | 41.5287 | 20 | 133.0529 | 0.75162 | 9.994e-05 | 0.038505
Commerce | Petit boulangerie | Chaudière condensation gaz | Gaz | 30.9443 | 20 | 146.5962 | 0.98495 | 9.994e-05 | 0.022045
Commerce | Petit boulangerie | Chaudière fioul | Fioul | 33.223 | 20 | 133.0529 | 0.65479 | 0.05266 | 0.038505
Commerce | Petit boulangerie | Chaudière gaz | Gaz | 24.7554 | 20 | 146.5962 | 0.7427 | 0.32833 | 0.022045
Commerce | Petit boulangerie | Electrique direct | Electricité | 10 | 13 | 125.4043 | 0.9 | 0.25921 | 0.093591
Commerce | Petit boulangerie | Electrique direct performant | Electricité | 12 | 13 | 125.4043 | 1 | 9.994e-05 | 0.093591
Commerce | Petit boulangerie | PAC | Electricité | 119.7772 | 20 | 119.2556 | 3.2435 | 0.22166 | 0.093591
Commerce | Petit boulangerie | PAC performant | Electricité | 149.7215 | 20 | 119.2556 | 3.398 | 9.994e-05 | 0.093591
Commerce | Petit brico | Autre système centralisé | Autres | 32.6886 | 25 | 81.9224 | 1.5592 | 0.032154 | 0.033585
Commerce | Petit brico | Autre système centralisé | Urbain | 32.5004 | 25 | 90.8673 | 1.5766 | 0.035224 | 0.042485
Commerce | Petit brico | Autre système centralisé performant | Autres | 40.8607 | 25 | 81.9224 | 1.871 | 9.994e-05 | 0.033585
Commerce | Petit brico | Autre système centralisé performant | Urbain | 40.6255 | 25 | 90.8673 | 1.8919 | 9.994e-05 | 0.042485
Commerce | Petit brico | Chaudière condensation fioul | Fioul | 30.8886 | 20 | 85.6578 | 0.74922 | 9.994e-05 | 0.038505
Commerce | Petit brico | Chaudière condensation gaz | Gaz | 30.8886 | 20 | 91.7377 | 0.97699 | 9.994e-05 | 0.022045
Commerce | Petit brico | Chaudière fioul | Fioul | 24.7109 | 20 | 85.6578 | 0.65174 | 0.071979 | 0.038505
Commerce | Petit brico | Chaudière gaz | Gaz | 24.7109 | 20 | 91.7377 | 0.70899 | 0.39304 | 0.022045
Commerce | Petit brico | Electrique direct | Electricité | 10 | 13 | 83.3291 | 0.9 | 0.29298 | 0.093591
Commerce | Petit brico | Electrique direct performant | Electricité | 12 | 13 | 83.3291 | 1 | 9.994e-05 | 0.093591
Commerce | Petit brico | PAC | Electricité | 73.2399 | 20 | 81.9373 | 3.2435 | 0.17403 | 0.093591
Commerce | Petit brico | PAC performant | Electricité | 91.5499 | 20 | 81.9373 | 3.398 | 9.994e-05 | 0.093591
Commerce | Petit commerce de gros | Autre système centralisé | Urbain | 27.9509 | 25 | 81.205 | 1.5672 | 0.035337 | 0.042485
Commerce | Petit commerce de gros | Autre système centralisé | Autres | 28.2313 | 25 | 83.8371 | 1.5578 | 0.035383 | 0.033585
Commerce | Petit commerce de gros | Autre système centralisé performant | Autres | 35.2891 | 25 | 83.8371 | 1.8693 | 9.994e-05 | 0.033585
Commerce | Petit commerce de gros | Autre système centralisé performant | Urbain | 34.9387 | 25 | 81.205 | 1.8807 | 9.994e-05 | 0.042485
Commerce | Petit commerce de gros | Chaudière condensation fioul | Fioul | 14.7359 | 20 | 82.7359 | 0.76158 | 9.994e-05 | 0.038505
Commerce | Petit commerce de gros | Chaudière condensation gaz | Gaz | 10.9428 | 20 | 83.0487 | 0.98937 | 9.994e-05 | 0.022045
Commerce | Petit commerce de gros | Chaudière fioul | Fioul | 11.7887 | 20 | 82.7359 | 0.67133 | 0.051059 | 0.038505
Commerce | Petit commerce de gros | Chaudière gaz | Gaz | 8.7542 | 20 | 83.0487 | 0.72859 | 0.42663 | 0.022045
Commerce | Petit commerce de gros | Electrique direct | Electricité | 10 | 13 | 84.1235 | 0.9 | 0.22207 | 0.093591
Commerce | Petit commerce de gros | Electrique direct performant | Electricité | 12 | 13 | 84.1235 | 1 | 9.994e-05 | 0.093591
Commerce | Petit commerce de gros | Rooftop | Electricité | 32.0726 | 17 | 82.8086 | 2.673 | 0.22893 | 0.093591
Commerce | Petit commerce de gros | Rooftop performant | Electricité | 40.0908 | 17 | 82.8086 | 3.3286 | 9.994e-05 | 0.093591
Commerce | Petit librairie | Autre système centralisé | Autres | 32.8388 | 25 | 79.9981 | 1.5558 | 0.034274 | 0.033585
Commerce | Petit librairie | Autre système centralisé | Urbain | 32.5074 | 25 | 90.985 | 1.6038 | 0.056702 | 0.042485
Commerce | Petit librairie | Autre système centralisé performant | Autres | 41.0485 | 25 | 79.9981 | 1.8669 | 9.994e-05 | 0.033585
Commerce | Petit librairie | Autre système centralisé performant | Urbain | 40.6343 | 25 | 90.985 | 1.9246 | 9.994e-05 | 0.042485
Commerce | Petit librairie | Chaudière condensation fioul | Fioul | 30.8886 | 20 | 85.1974 | 0.74927 | 9.994e-05 | 0.038505
Commerce | Petit librairie | Chaudière condensation gaz | Gaz | 30.8886 | 20 | 93.3022 | 0.97961 | 9.994e-05 | 0.022045
Commerce | Petit librairie | Chaudière fioul | Fioul | 24.7109 | 20 | 85.1974 | 0.6518 | 0.060381 | 0.038505
Commerce | Petit librairie | Chaudière gaz | Gaz | 24.7109 | 20 | 93.3022 | 0.72334 | 0.39098 | 0.022045
Commerce | Petit librairie | Electrique direct | Electricité | 10 | 13 | 79.9906 | 0.9 | 0.24535 | 0.093591
Commerce | Petit librairie | Electrique direct performant | Electricité | 12 | 13 | 79.9906 | 1 | 9.994e-05 | 0.093591
Commerce | Petit librairie | PAC | Electricité | 73.6234 | 20 | 74.7862 | 3.2435 | 0.21172 | 0.093591
Commerce | Petit librairie | PAC performant | Electricité | 92.0292 | 20 | 74.7862 | 3.398 | 9.994e-05 | 0.093591
Commerce | Petit mode | Autre système centralisé | Autres | 32.8519 | 25 | 78.2982 | 1.5449 | 0.029497 | 0.033585
Commerce | Petit mode | Autre système centralisé | Urbain | 32.3861 | 25 | 91.3128 | 1.6247 | 0.12152 | 0.042485
Commerce | Petit mode | Autre système centralisé performant | Autres | 41.0649 | 25 | 78.2982 | 1.8539 | 9.994e-05 | 0.033585
Commerce | Petit mode | Autre système centralisé performant | Urbain | 40.4827 | 25 | 91.3128 | 1.9496 | 9.994e-05 | 0.042485
Commerce | Petit mode | Chaudière condensation fioul | Fioul | 30.8886 | 20 | 84.335 | 0.74926 | 9.994e-05 | 0.038505
Commerce | Petit mode | Chaudière condensation gaz | Gaz | 30.8886 | 20 | 93.1161 | 0.98257 | 9.994e-05 | 0.022045
Commerce | Petit mode | Chaudière fioul | Fioul | 24.7109 | 20 | 84.335 | 0.65179 | 0.059401 | 0.038505
Commerce | Petit mode | Chaudière gaz | Gaz | 24.7109 | 20 | 93.1161 | 0.73969 | 0.34507 | 0.022045
Commerce | Petit mode | Electrique direct | Electricité | 10 | 13 | 78.1728 | 0.9 | 0.23821 | 0.093591
Commerce | Petit mode | Electrique direct performant | Electricité | 12 | 13 | 78.1728 | 1 | 9.994e-05 | 0.093591
Commerce | Petit mode | PAC | Electricité | 73.4174 | 20 | 72.9596 | 3.2435 | 0.2057 | 0.093591
Commerce | Petit mode | PAC performant | Electricité | 91.7717 | 20 | 72.9596 | 3.398 | 9.994e-05 | 0.093591
Commerce | Petit poissonnerie | Autre système centralisé | Autres | 46.214 | 25 | 123.3806 | 1.5608 | 0.065868 | 0.033585
Commerce | Petit poissonnerie | Autre système centralisé | Urbain | 45.7472 | 25 | 139.9206 | 1.6273 | 0.074629 | 0.042485
Commerce | Petit poissonnerie | Autre système centralisé performant | Autres | 57.7676 | 25 | 123.3806 | 1.873 | 9.994e-05 | 0.033585
Commerce | Petit poissonnerie | Autre système centralisé performant | Urbain | 57.184 | 25 | 139.9206 | 1.9528 | 9.994e-05 | 0.042485
Commerce | Petit poissonnerie | Chaudière condensation fioul | Fioul | 38.5342 | 20 | 127.4466 | 0.75137 | 9.994e-05 | 0.038505
Commerce | Petit poissonnerie | Chaudière condensation gaz | Gaz | 30.8886 | 20 | 143.8561 | 0.98469 | 9.994e-05 | 0.022045
Commerce | Petit poissonnerie | Chaudière fioul | Fioul | 30.8274 | 20 | 127.4466 | 0.65435 | 0.052118 | 0.038505
Commerce | Petit poissonnerie | Chaudière gaz | Gaz | 24.7109 | 20 | 143.8561 | 0.74224 | 0.31999 | 0.022045
Commerce | Petit poissonnerie | Electrique direct | Electricité | 10 | 13 | 120.2216 | 0.9 | 0.26252 | 0.093591
Commerce | Petit poissonnerie | Electrique direct performant | Electricité | 12 | 13 | 120.2216 | 1 | 9.994e-05 | 0.093591
Commerce | Petit poissonnerie | PAC | Electricité | 111.6409 | 20 | 114.3655 | 3.2435 | 0.22427 | 0.093591
Commerce | Petit poissonnerie | PAC performant | Electricité | 139.5512 | 20 | 114.3655 | 3.398 | 9.994e-05 | 0.093591
Commerce | Petit process | Autre système centralisé | Autres | 35.1149 | 25 | 104.3906 | 1.5498 | 0.038778 | 0.033585
Commerce | Petit process | Autre système centralisé | Urbain | 34.8036 | 25 | 123.0242 | 1.5797 | 0.042328 | 0.042485
Commerce | Petit process | Autre système centralisé performant | Autres | 43.8937 | 25 | 104.3906 | 1.8598 | 9.994e-05 | 0.033585
Commerce | Petit process | Autre système centralisé performant | Urbain | 43.5045 | 25 | 123.0242 | 1.8956 | 9.994e-05 | 0.042485
Commerce | Petit process | Chaudière condensation fioul | Fioul | 30.8886 | 20 | 111.5555 | 0.74947 | 9.994e-05 | 0.038505
Commerce | Petit process | Chaudière condensation gaz | Gaz | 30.8886 | 20 | 120.2458 | 0.97727 | 9.994e-05 | 0.022045
Commerce | Petit process | Chaudière fioul | Fioul | 24.7109 | 20 | 111.5555 | 0.65222 | 0.068172 | 0.038505
Commerce | Petit process | Chaudière gaz | Gaz | 24.7109 | 20 | 120.2458 | 0.70948 | 0.38978 | 0.022045
Commerce | Petit process | Electrique direct | Electricité | 10 | 13 | 109.8093 | 0.9 | 0.28514 | 0.093591
Commerce | Petit process | Electrique direct performant | Electricité | 12 | 13 | 109.8093 | 1 | 9.994e-05 | 0.093591
Commerce | Petit process | PAC | Electricité | 79.3196 | 20 | 106.949 | 3.2435 | 0.1752 | 0.093591
Commerce | Petit process | PAC performant | Electricité | 99.1494 | 20 | 106.949 | 3.398 | 9.994e-05 | 0.093591
Commerce | Superette | Autre système centralisé | Autres | 33.6359 | 25 | 86.7539 | 1.5555 | 0.028638 | 0.033585
Commerce | Superette | Autre système centralisé | Urbain | 33.5623 | 25 | 104.0857 | 1.5508 | 0.1502 | 0.042485
Commerce | Superette | Autre système centralisé performant | Autres | 42.0449 | 25 | 86.7539 | 1.8667 | 9.994e-05 | 0.033585
Commerce | Superette | Autre système centralisé performant | Urbain | 41.9529 | 25 | 104.0857 | 1.861 | 9.994e-05 | 0.042485
Commerce | Superette | Chaudière condensation fioul | Fioul | 29.3471 | 20 | 92.5001 | 0.75206 | 9.994e-05 | 0.038505
Commerce | Superette | Chaudière condensation gaz | Gaz | 20.1487 | 20 | 107.3891 | 0.97985 | 9.994e-05 | 0.022045
Commerce | Superette | Chaudière fioul | Fioul | 23.4776 | 20 | 92.5001 | 0.65788 | 0.031124 | 0.038505
Commerce | Superette | Chaudière gaz | Gaz | 16.119 | 20 | 107.3891 | 0.71512 | 0.53043 | 0.022045
Commerce | Superette | Electrique direct | Electricité | 10 | 13 | 87.9961 | 0.9 | 0.13934 | 0.093591
Commerce | Superette | Electrique direct performant | Electricité | 12 | 13 | 87.9961 | 1 | 9.994e-05 | 0.093591
Commerce | Superette | PAC | Electricité | 84.8756 | 20 | 82.885 | 2.8316 | 0.11967 | 0.093591
Commerce | Superette | PAC performant | Electricité | 106.0945 | 20 | 82.885 | 3.398 | 9.994e-05 | 0.093591
Commerce | Supermarché | Autre système centralisé | Urbain | 30.1788 | 25 | 100.0941 | 1.5714 | 0.020607 | 0.042485
Commerce | Supermarché | Autre système centralisé | Autres | 30.394 | 25 | 98.6306 | 1.5585 | 0.053695 | 0.033585
Commerce | Supermarché | Autre système centralisé performant | Autres | 37.9925 | 25 | 98.6306 | 1.8701 | 9.994e-05 | 0.033585
Commerce | Supermarché | Autre système centralisé performant | Urbain | 37.7236 | 25 | 100.0941 | 1.8856 | 9.994e-05 | 0.042485
Commerce | Supermarché | Chaudière condensation fioul | Fioul | 15.5157 | 20 | 103.9498 | 0.76158 | 9.994e-05 | 0.038505
Commerce | Supermarché | Chaudière condensation gaz | Gaz | 11.5329 | 20 | 102.5242 | 0.98937 | 9.994e-05 | 0.022045
Commerce | Supermarché | Chaudière fioul | Fioul | 12.4125 | 20 | 103.9498 | 0.67133 | 0.047678 | 0.038505
Commerce | Supermarché | Chaudière gaz | Gaz | 9.2264 | 20 | 102.5242 | 0.72859 | 0.57164 | 0.022045
Commerce | Supermarché | Electrique direct | Electricité | 10 | 13 | 102.8063 | 0.9 | 0.14566 | 0.093591
Commerce | Supermarché | Electrique direct performant | Electricité | 12 | 13 | 102.8063 | 1 | 9.994e-05 | 0.093591
Commerce | Supermarché | Rooftop | Electricité | 34.9089 | 17 | 103.5458 | 2.673 | 0.16012 | 0.093591
Commerce | Supermarché | Rooftop performant | Electricité | 43.6361 | 17 | 103.5458 | 3.3286 | 9.994e-05 | 0.093591
Commerce | ZAC Mode | Autre système centralisé | Urbain | 30.2127 | 25 | 106.2419 | 1.5756 | 0.023715 | 0.042485
Commerce | ZAC Mode | Autre système centralisé | Autres | 30.5637 | 25 | 101.2028 | 1.5484 | 0.028063 | 0.033585
Commerce | ZAC Mode | Autre système centralisé performant | Autres | 38.2046 | 25 | 101.2028 | 1.8581 | 9.994e-05 | 0.033585
Commerce | ZAC Mode | Autre système centralisé performant | Urbain | 37.7658 | 25 | 106.2419 | 1.8907 | 9.994e-05 | 0.042485
Commerce | ZAC Mode | Chaudière condensation fioul | Fioul | 21.1229 | 20 | 102.9647 | 0.76158 | 9.994e-05 | 0.038505
Commerce | ZAC Mode | Chaudière condensation gaz | Gaz | 15.5134 | 20 | 107.5578 | 0.98937 | 9.994e-05 | 0.022045
Commerce | ZAC Mode | Chaudière fioul | Fioul | 16.8983 | 20 | 102.9647 | 0.67133 | 0.069087 | 0.038505
Commerce | ZAC Mode | Chaudière gaz | Gaz | 12.4107 | 20 | 107.5578 | 0.72859 | 0.44576 | 0.022045
Commerce | ZAC Mode | Electrique direct | Electricité | 10 | 13 | 101.7723 | 0.9 | 0.23112 | 0.093591
Commerce | ZAC Mode | Electrique direct performant | Electricité | 12 | 13 | 101.7723 | 1 | 9.994e-05 | 0.093591
Commerce | ZAC Mode | Rooftop | Electricité | 35.9509 | 17 | 96.2883 | 2.673 | 0.20166 | 0.093591
Commerce | ZAC Mode | Rooftop performant | Electricité | 44.9387 | 17 | 96.2883 | 3.3286 | 9.994e-05 | 0.093591
Enseignement Recherche | Cantine collége | Autre système centralisé | Autres | 42.5168 | 25 | 305.215 | 0.84422 | 0.12893 | 0.033585
Enseignement Recherche | Cantine collége | Autre système centralisé | Urbain | 42.0613 | 25 | 319.7527 | 0.84258 | 0.29824 | 0.042485
Enseignement Recherche | Cantine collége | Autre système centralisé performant | Autres | 53.146 | 25 | 305.215 | 1.0131 | 9.994e-05 | 0.033585
Enseignement Recherche | Cantine collége | Autre système centralisé performant | Urbain | 52.5766 | 25 | 319.7527 | 1.0111 | 9.994e-05 | 0.042485
Enseignement Recherche | Cantine collége | Chaudière condensation fioul | Fioul | 34.4692 | 20 | 283.1693 | 0.76007 | 9.994e-05 | 0.038505
Enseignement Recherche | Cantine collége | Chaudière condensation gaz | Gaz | 24.8915 | 20 | 243.3167 | 0.98647 | 9.994e-05 | 0.022045
Enseignement Recherche | Cantine collége | Chaudière fioul | Fioul | 27.5753 | 20 | 283.1693 | 0.73158 | 0.031716 | 0.038505
Enseignement Recherche | Cantine collége | Chaudière gaz | Gaz | 19.9132 | 20 | 243.3167 | 0.84803 | 0.33121 | 0.022045
Enseignement Recherche | Cantine collége | Electrique direct | Electricité | 10 | 13 | 299.5415 | 0.9 | 0.10015 | 0.093591
Enseignement Recherche | Cantine collége | Electrique direct performant | Electricité | 12 | 13 | 299.5415 | 1 | 9.994e-05 | 0.093591
Enseignement Recherche | Cantine collége | PAC | Electricité | 118.2021 | 20 | 318.1277 | 2.7838 | 0.10915 | 0.093591
Enseignement Recherche | Cantine collége | PAC performant | Electricité | 147.7527 | 20 | 318.1277 | 3.3406 | 9.994e-05 | 0.093591
Enseignement Recherche | Cantine élémentaire | Autre système centralisé | Autres | 46.1117 | 25 | 263.6117 | 0.75851 | 0.014725 | 0.033585
Enseignement Recherche | Cantine élémentaire | Autre système centralisé | Urbain | 46.4679 | 25 | 289.7331 | 0.90435 | 0.237 | 0.042485
Enseignement Recherche | Cantine élémentaire | Autre système centralisé performant | Autres | 57.6396 | 25 | 263.6117 | 0.91021 | 9.994e-05 | 0.033585
Enseignement Recherche | Cantine élémentaire | Autre système centralisé performant | Urbain | 58.0849 | 25 | 289.7331 | 1.0852 | 9.994e-05 | 0.042485
Enseignement Recherche | Cantine élémentaire | Chaudière condensation fioul | Fioul | 36.3863 | 20 | 259.5512 | 0.76067 | 9.994e-05 | 0.038505
Enseignement Recherche | Cantine élémentaire | Chaudière condensation gaz | Gaz | 26.5606 | 20 | 230.1993 | 0.98707 | 9.994e-05 | 0.022045
Enseignement Recherche | Cantine élémentaire | Chaudière fioul | Fioul | 29.109 | 20 | 259.5512 | 0.55931 | 0.083027 | 0.038505
Enseignement Recherche | Cantine élémentaire | Chaudière gaz | Gaz | 21.2485 | 20 | 230.1993 | 0.87543 | 0.39246 | 0.022045
Enseignement Recherche | Cantine élémentaire | Electrique direct | Electricité | 10 | 13 | 285.5395 | 0.9 | 0.13727 | 0.093591
Enseignement Recherche | Cantine élémentaire | Electrique direct performant | Electricité | 12 | 13 | 285.5395 | 1 | 9.994e-05 | 0.093591
Enseignement Recherche | Cantine élémentaire | PAC | Electricité | 128.0026 | 20 | 291.4952 | 2.7838 | 0.13492 | 0.093591
Enseignement Recherche | Cantine élémentaire | PAC performant | Electricité | 160.0033 | 20 | 291.4952 | 3.3406 | 9.994e-05 | 0.093591
Enseignement Recherche | Cantine LEGT | Autre système centralisé | Autres | 46.5665 | 25 | 326.9251 | 0.90162 | 0.063743 | 0.033585
Enseignement Recherche | Cantine LEGT | Autre système centralisé | Urbain | 43.7218 | 25 | 326.4995 | 0.84169 | 0.3314 | 0.042485
Enseignement Recherche | Cantine LEGT | Autre système centralisé performant | Autres | 58.2081 | 25 | 326.9251 | 1.0819 | 9.994e-05 | 0.033585
Enseignement Recherche | Cantine LEGT | Autre système centralisé performant | Urbain | 54.6523 | 25 | 326.4995 | 1.01 | 9.994e-05 | 0.042485
Enseignement Recherche | Cantine LEGT | Chaudière condensation fioul | Fioul | 35.5729 | 20 | 297.2815 | 0.76007 | 9.994e-05 | 0.038505
Enseignement Recherche | Cantine LEGT | Chaudière condensation gaz | Gaz | 25.5076 | 20 | 277.8443 | 0.98647 | 9.994e-05 | 0.022045
Enseignement Recherche | Cantine LEGT | Chaudière fioul | Fioul | 28.4583 | 20 | 297.2815 | 0.73166 | 0.022548 | 0.038505
Enseignement Recherche | Cantine LEGT | Chaudière gaz | Gaz | 20.4061 | 20 | 277.8443 | 0.8481 | 0.48211 | 0.022045
Enseignement Recherche | Cantine LEGT | Electrique direct | Electricité | 10 | 13 | 288.1855 | 0.9 | 0.050924 | 0.093591
Enseignement Recherche | Cantine LEGT | Electrique direct performant | Electricité | 12 | 13 | 288.1855 | 1 | 9.994e-05 | 0.093591
Enseignement Recherche | Cantine LEGT | PAC | Electricité | 121.6233 | 20 | 316.7868 | 2.7838 | 0.048675 | 0.093591
Enseignement Recherche | Cantine LEGT | PAC performant | Electricité | 152.0291 | 20 | 316.7868 | 3.3406 | 9.994e-05 | 0.093591
Enseignement Recherche | Cantine LP | Autre système centralisé | Autres | 43.2195 | 25 | 314.7443 | 0.84175 | 0.1221 | 0.033585
Enseignement Recherche | Cantine LP | Autre système centralisé | Urbain | 42.3865 | 25 | 320.1682 | 0.8984 | 0.28341 | 0.042485
Enseignement Recherche | Cantine LP | Autre système centralisé performant | Autres | 54.0243 | 25 | 314.7443 | 1.0101 | 9.994e-05 | 0.033585
Enseignement Recherche | Cantine LP | Autre système centralisé performant | Urbain | 52.9831 | 25 | 320.1682 | 1.0781 | 9.994e-05 | 0.042485
Enseignement Recherche | Cantine LP | Chaudière condensation fioul | Fioul | 34.3372 | 20 | 282.1178 | 0.76008 | 9.994e-05 | 0.038505
Enseignement Recherche | Cantine LP | Chaudière condensation gaz | Gaz | 25.0563 | 20 | 264.529 | 0.98647 | 9.994e-05 | 0.022045
Enseignement Recherche | Cantine LP | Chaudière fioul | Fioul | 27.4698 | 20 | 282.1178 | 0.73157 | 0.032054 | 0.038505
Enseignement Recherche | Cantine LP | Chaudière gaz | Gaz | 20.045 | 20 | 264.529 | 0.84805 | 0.39463 | 0.022045
Enseignement Recherche | Cantine LP | Electrique direct | Electricité | 10 | 13 | 300.4866 | 0.9 | 0.084431 | 0.093591
Enseignement Recherche | Cantine LP | Electrique direct performant | Electricité | 12 | 13 | 300.4866 | 1 | 9.994e-05 | 0.093591
Enseignement Recherche | Cantine LP | PAC | Electricité | 116.0087 | 20 | 317.4572 | 2.7838 | 0.082782 | 0.093591
Enseignement Recherche | Cantine LP | PAC performant | Electricité | 145.0108 | 20 | 317.4572 | 3.3406 | 9.994e-05 | 0.093591
Enseignement Recherche | Cantine préélémentaire | Autre système centralisé | Autres | 49.5847 | 25 | 277.2494 | 0.7769 | 0.0067017 | 0.033585
Enseignement Recherche | Cantine préélémentaire | Autre système centralisé | Urbain | 46.943 | 25 | 291.8295 | 0.91324 | 0.28423 | 0.042485
Enseignement Recherche | Cantine préélémentaire | Autre système centralisé performant | Autres | 61.9809 | 25 | 277.2494 | 0.93228 | 9.994e-05 | 0.033585
Enseignement Recherche | Cantine préélémentaire | Autre système centralisé performant | Urbain | 58.6788 | 25 | 291.8295 | 1.0959 | 9.994e-05 | 0.042485
Enseignement Recherche | Cantine préélémentaire | Chaudière condensation fioul | Fioul | 36.3101 | 20 | 263.9162 | 0.76067 | 9.994e-05 | 0.038505
Enseignement Recherche | Cantine préélémentaire | Chaudière condensation gaz | Gaz | 26.339 | 20 | 233.6091 | 0.98706 | 9.994e-05 | 0.022045
Enseignement Recherche | Cantine préélémentaire | Chaudière fioul | Fioul | 29.0481 | 20 | 263.9162 | 0.5593 | 0.06822 | 0.038505
Enseignement Recherche | Cantine préélémentaire | Chaudière gaz | Gaz | 21.0712 | 20 | 233.6091 | 0.87541 | 0.44599 | 0.022045
Enseignement Recherche | Cantine préélémentaire | Electrique direct | Electricité | 10 | 13 | 273.8713 | 0.9 | 0.098524 | 0.093591
Enseignement Recherche | Cantine préélémentaire | Electrique direct performant | Electricité | 12 | 13 | 273.8713 | 1 | 9.994e-05 | 0.093591
Enseignement Recherche | Cantine préélémentaire | PAC | Electricité | 128.6595 | 20 | 290.3263 | 2.7838 | 0.095733 | 0.093591
Enseignement Recherche | Cantine préélémentaire | PAC performant | Electricité | 160.8243 | 20 | 290.3263 | 3.3406 | 9.994e-05 | 0.093591
Enseignement Recherche | Collège | Autre système centralisé | Urbain | 17.9499 | 25 | 73.6292 | 0.81967 | 0.035858 | 0.042485
Enseignement Recherche | Collège | Autre système centralisé | Autres | 17.2676 | 25 | 67.3131 | 0.78716 | 0.047633 | 0.033585
Enseignement Recherche | Collège | Autre système centralisé performant | Autres | 21.5845 | 25 | 67.3131 | 0.9446 | 9.994e-05 | 0.033585
Enseignement Recherche | Collège | Autre système centralisé performant | Urbain | 22.4374 | 25 | 73.6292 | 0.98361 | 9.994e-05 | 0.042485
Enseignement Recherche | Collège | Chaudière condensation fioul | Fioul | 9.4072 | 20 | 67.2587 | 0.76407 | 9.994e-05 | 0.038505
Enseignement Recherche | Collège | Chaudière condensation gaz | Gaz | 7.0098 | 20 | 67.5341 | 0.99046 | 9.994e-05 | 0.022045
Enseignement Recherche | Collège | Chaudière fioul | Fioul | 7.5258 | 20 | 67.2587 | 0.73281 | 0.061876 | 0.038505
Enseignement Recherche | Collège | Chaudière gaz | Gaz | 5.6078 | 20 | 67.5341 | 0.84928 | 0.62761 | 0.022045
Enseignement Recherche | Collège | Electrique direct | Electricité | 10 | 13 | 63.2056 | 0.9 | 0.12152 | 0.093591
Enseignement Recherche | Collège | Electrique direct performant | Electricité | 12 | 13 | 63.2056 | 1 | 9.994e-05 | 0.093591
Enseignement Recherche | Collège | PAC | Electricité | 49.5916 | 20 | 73.8208 | 2.7838 | 0.1049 | 0.093591
Enseignement Recherche | Collège | PAC performant | Electricité | 61.9895 | 20 | 73.8208 | 3.3406 | 9.994e-05 | 0.093591
Enseignement Recherche | école | Autre système centralisé | Autres | 18.3916 | 25 | 85.7494 | 0.75591 | 0.056323 | 0.033585
Enseignement Recherche | école | Autre système centralisé | Urbain | 18.2304 | 25 | 86.4592 | 0.86737 | 0.12614 | 0.042485
Enseignement Recherche | école | Autre système centralisé performant | Autres | 22.9895 | 25 | 85.7494 | 0.90709 | 9.994e-05 | 0.033585
Enseignement Recherche | école | Autre système centralisé performant | Urbain | 22.788 | 25 | 86.4592 | 1.0408 | 9.994e-05 | 0.042485
Enseignement Recherche | école | Chaudière condensation fioul | Fioul | 13.8656 | 20 | 78.0158 | 0.76621 | 9.994e-05 | 0.038505
Enseignement Recherche | école | Chaudière condensation gaz | Gaz | 10.243 | 20 | 74.3233 | 0.99261 | 9.994e-05 | 0.022045
Enseignement Recherche | école | Chaudière fioul | Fioul | 11.0925 | 20 | 78.0158 | 0.71468 | 0.0033751 | 0.038505
Enseignement Recherche | école | Chaudière gaz | Gaz | 8.1944 | 20 | 74.3233 | 0.73162 | 0.69488 | 0.022045
Enseignement Recherche | école | Electrique direct | Electricité | 10 | 13 | 69.2654 | 0.9 | 0.078394 | 0.093591
Enseignement Recherche | école | Electrique direct performant | Electricité | 12 | 13 | 69.2654 | 1 | 9.994e-05 | 0.093591
Enseignement Recherche | école | PAC | Electricité | 60.1565 | 20 | 93.2556 | 2.6662 | 0.040292 | 0.093591
Enseignement Recherche | école | PAC performant | Electricité | 75.1956 | 20 | 93.2556 | 3.1994 | 9.994e-05 | 0.093591
Enseignement Recherche | Elémentaire | Autre système centralisé | Autres | 22.4242 | 25 | 95.593 | 0.76872 | 0.018929 | 0.033585
Enseignement Recherche | Elémentaire | Autre système centralisé | Urbain | 21.1197 | 25 | 89.1393 | 0.89619 | 0.021828 | 0.042485
Enseignement Recherche | Elémentaire | Autre système centralisé performant | Autres | 28.0302 | 25 | 95.593 | 0.92246 | 9.994e-05 | 0.033585
Enseignement Recherche | Elémentaire | Autre système centralisé performant | Urbain | 26.3997 | 25 | 89.1393 | 1.0754 | 9.994e-05 | 0.042485
Enseignement Recherche | Elémentaire | Chaudière condensation fioul | Fioul | 15.2941 | 20 | 87.888 | 0.76017 | 9.994e-05 | 0.038505
Enseignement Recherche | Elémentaire | Chaudière condensation gaz | Gaz | 11.2592 | 20 | 87.0591 | 0.9865 | 9.994e-05 | 0.022045
Enseignement Recherche | Elémentaire | Chaudière fioul | Fioul | 12.2353 | 20 | 87.888 | 0.55744 | 0.090366 | 0.038505
Enseignement Recherche | Elémentaire | Chaudière gaz | Gaz | 9.0073 | 20 | 87.0591 | 0.87341 | 0.61674 | 0.022045
Enseignement Recherche | Elémentaire | Electrique direct | Electricité | 10 | 13 | 84.111 | 0.9 | 0.12907 | 0.093591
Enseignement Recherche | Elémentaire | Electrique direct performant | Electricité | 12 | 13 | 84.111 | 1 | 9.994e-05 | 0.093591
Enseignement Recherche | Elémentaire | PAC | Electricité | 62.234 | 20 | 92.1231 | 2.7838 | 0.12247 | 0.093591
Enseignement Recherche | Elémentaire | PAC performant | Electricité | 77.7925 | 20 | 92.1231 | 3.3406 | 9.994e-05 | 0.093591
Enseignement Recherche | Internat college | Autre système centralisé | Autres | 15.9439 | 25 | 118.1188 | 0.83878 | 0.13038 | 0.033585
Enseignement Recherche | Internat college | Autre système centralisé | Urbain | 13.5399 | 25 | 116.1582 | 0.8137 | 0.29567 | 0.042485
Enseignement Recherche | Internat college | Autre système centralisé performant | Autres | 19.9299 | 25 | 118.1188 | 1.0065 | 9.994e-05 | 0.033585
Enseignement Recherche | Internat college | Autre système centralisé performant | Urbain | 16.9249 | 25 | 116.1582 | 0.97644 | 9.994e-05 | 0.042485
Enseignement Recherche | Internat college | Chaudière condensation fioul | Fioul | 8.1274 | 20 | 117.1079 | 0.765 | 9.994e-05 | 0.038505
Enseignement Recherche | Internat college | Chaudière condensation gaz | Gaz | 5.7052 | 20 | 89.6832 | 0.99143 | 9.994e-05 | 0.022045
Enseignement Recherche | Internat college | Chaudière fioul | Fioul | 6.5019 | 20 | 117.1079 | 0.73281 | 0.040113 | 0.038505
Enseignement Recherche | Internat college | Chaudière gaz | Gaz | 4.5642 | 20 | 89.6832 | 0.84928 | 0.32137 | 0.022045
Enseignement Recherche | Internat college | Electrique direct | Electricité | 10 | 13 | 101.1319 | 0.9 | 0.1203 | 0.093591
Enseignement Recherche | Internat college | Electrique direct performant | Electricité | 12 | 13 | 101.1319 | 1 | 9.994e-05 | 0.093591
Enseignement Recherche | Internat college | PAC | Electricité | 45.1721 | 20 | 123.6307 | 2.7838 | 0.091562 | 0.093591
Enseignement Recherche | Internat college | PAC performant | Electricité | 56.4651 | 20 | 123.6307 | 3.3406 | 9.994e-05 | 0.093591
Enseignement Recherche | Internat LEGT | Autre système centralisé | Autres | 16.8054 | 25 | 138.7822 | 0.82644 | 0.10303 | 0.033585
Enseignement Recherche | Internat LEGT | Autre système centralisé | Urbain | 17.0954 | 25 | 132.5168 | 0.89426 | 0.33623 | 0.042485
Enseignement Recherche | Internat LEGT | Autre système centralisé performant | Autres | 21.0068 | 25 | 138.7822 | 0.99173 | 9.994e-05 | 0.033585
Enseignement Recherche | Internat LEGT | Autre système centralisé performant | Urbain | 21.3692 | 25 | 132.5168 | 1.0731 | 9.994e-05 | 0.042485
Enseignement Recherche | Internat LEGT | Chaudière condensation fioul | Fioul | 8.4323 | 20 | 126.3759 | 0.76499 | 9.994e-05 | 0.038505
Enseignement Recherche | Internat LEGT | Chaudière condensation gaz | Gaz | 6.3348 | 20 | 110.7697 | 0.99139 | 9.994e-05 | 0.022045
Enseignement Recherche | Internat LEGT | Chaudière fioul | Fioul | 6.7459 | 20 | 126.3759 | 0.73281 | 0.027625 | 0.038505
Enseignement Recherche | Internat LEGT | Chaudière gaz | Gaz | 5.0679 | 20 | 110.7697 | 0.84928 | 0.39077 | 0.022045
Enseignement Recherche | Internat LEGT | Electrique direct | Electricité | 10 | 13 | 126.4086 | 0.9 | 0.072917 | 0.093591
Enseignement Recherche | Internat LEGT | Electrique direct performant | Electricité | 12 | 13 | 126.4086 | 1 | 9.994e-05 | 0.093591
Enseignement Recherche | Internat LEGT | PAC | Electricité | 50.3504 | 20 | 131.02 | 2.7838 | 0.068827 | 0.093591
Enseignement Recherche | Internat LEGT | PAC performant | Electricité | 62.938 | 20 | 131.02 | 3.3406 | 9.994e-05 | 0.093591
Enseignement Recherche | Internat LP | Autre système centralisé | Autres | 17.6663 | 25 | 127.0758 | 0.88217 | 0.091329 | 0.033585
Enseignement Recherche | Internat LP | Autre système centralisé | Urbain | 15.1898 | 25 | 125.9198 | 0.86912 | 0.26684 | 0.042485
Enseignement Recherche | Internat LP | Autre système centralisé performant | Autres | 22.0829 | 25 | 127.0758 | 1.0586 | 9.994e-05 | 0.033585
Enseignement Recherche | Internat LP | Autre système centralisé performant | Urbain | 18.9873 | 25 | 125.9198 | 1.0429 | 9.994e-05 | 0.042485
Enseignement Recherche | Internat LP | Chaudière condensation fioul | Fioul | 8.1458 | 20 | 126.9803 | 0.76415 | 9.994e-05 | 0.038505
Enseignement Recherche | Internat LP | Chaudière condensation gaz | Gaz | 5.9677 | 20 | 103.3946 | 0.99141 | 9.994e-05 | 0.022045
Enseignement Recherche | Internat LP | Chaudière fioul | Fioul | 6.5167 | 20 | 126.9803 | 0.72875 | 0.030297 | 0.038505
Enseignement Recherche | Internat LP | Chaudière gaz | Gaz | 4.7741 | 20 | 103.3946 | 0.84928 | 0.4437 | 0.022045
Enseignement Recherche | Internat LP | Electrique direct | Electricité | 10 | 13 | 130.3549 | 0.9 | 0.085366 | 0.093591
Enseignement Recherche | Internat LP | Electrique direct performant | Electricité | 12 | 13 | 130.3549 | 1 | 9.994e-05 | 0.093591
Enseignement Recherche | Internat LP | PAC | Electricité | 47.0206 | 20 | 134.6496 | 2.7838 | 0.081868 | 0.093591
Enseignement Recherche | Internat LP | PAC performant | Electricité | 58.7757 | 20 | 134.6496 | 3.3406 | 9.994e-05 | 0.093591
Enseignement Recherche | Lycée d’enseignement général et technologique (LEGT) | Autre système centralisé | Autres | 19.6121 | 25 | 77.941 | 0.75683 | 0.036985 | 0.033585
Enseignement Recherche | Lycée d’enseignement général et technologique (LEGT) | Autre système centralisé | Urbain | 19.3391 | 25 | 94.9444 | 0.82148 | 0.062924 | 0.042485
Enseignement Recherche | Lycée d’enseignement général et technologique (LEGT) | Autre système centralisé performant | Autres | 24.5151 | 25 | 77.941 | 0.90819 | 9.994e-05 | 0.033585
Enseignement Recherche | Lycée d’enseignement général et technologique (LEGT) | Autre système centralisé performant | Urbain | 24.1738 | 25 | 94.9444 | 0.98577 | 9.994e-05 | 0.042485
Enseignement Recherche | Lycée d’enseignement général et technologique (LEGT) | Chaudière condensation fioul | Fioul | 9.4701 | 20 | 71.4766 | 0.7643 | 9.994e-05 | 0.038505
Enseignement Recherche | Lycée d’enseignement général et technologique (LEGT) | Chaudière condensation gaz | Gaz | 7.0983 | 20 | 76.1521 | 0.99062 | 9.994e-05 | 0.022045
Enseignement Recherche | Lycée d’enseignement général et technologique (LEGT) | Chaudière fioul | Fioul | 7.576 | 20 | 71.4766 | 0.73281 | 0.050676 | 0.038505
Enseignement Recherche | Lycée d’enseignement général et technologique (LEGT) | Chaudière gaz | Gaz | 5.6787 | 20 | 76.1521 | 0.84928 | 0.66039 | 0.022045
Enseignement Recherche | Lycée d’enseignement général et technologique (LEGT) | Electrique direct | Electricité | 10 | 13 | 64.1236 | 0.9 | 0.10382 | 0.093591
Enseignement Recherche | Lycée d’enseignement général et technologique (LEGT) | Electrique direct performant | Electricité | 12 | 13 | 64.1236 | 1 | 9.994e-05 | 0.093591
Enseignement Recherche | Lycée d’enseignement général et technologique (LEGT) | PAC | Electricité | 49.7165 | 20 | 75.8978 | 2.7838 | 0.084603 | 0.093591
Enseignement Recherche | Lycée d’enseignement général et technologique (LEGT) | PAC performant | Electricité | 62.1456 | 20 | 75.8978 | 3.3406 | 9.994e-05 | 0.093591
Enseignement Recherche | Lycée professionnel (LP) | Autre système centralisé | Autres | 18.3712 | 25 | 76.2274 | 0.77285 | 0.048389 | 0.033585
Enseignement Recherche | Lycée professionnel (LP) | Autre système centralisé | Urbain | 18.1061 | 25 | 86.8212 | 0.80273 | 0.052188 | 0.042485
Enseignement Recherche | Lycée professionnel (LP) | Autre système centralisé performant | Autres | 22.964 | 25 | 76.2274 | 0.92742 | 9.994e-05 | 0.033585
Enseignement Recherche | Lycée professionnel (LP) | Autre système centralisé performant | Urbain | 22.6326 | 25 | 86.8212 | 0.96328 | 9.994e-05 | 0.042485
Enseignement Recherche | Lycée professionnel (LP) | Chaudière condensation fioul | Fioul | 9.5415 | 20 | 73.2177 | 0.76423 | 9.994e-05 | 0.038505
Enseignement Recherche | Lycée professionnel (LP) | Chaudière condensation gaz | Gaz | 7.0239 | 20 | 75.3205 | 0.99064 | 9.994e-05 | 0.022045
Enseignement Recherche | Lycée professionnel (LP) | Chaudière fioul | Fioul | 7.6332 | 20 | 73.2177 | 0.73281 | 0.051168 | 0.038505
Enseignement Recherche | Lycée professionnel (LP) | Chaudière gaz | Gaz | 5.6191 | 20 | 75.3205 | 0.84928 | 0.65112 | 0.022045
Enseignement Recherche | Lycée professionnel (LP) | Electrique direct | Electricité | 10 | 13 | 63.3727 | 0.9 | 0.1076 | 0.093591
Enseignement Recherche | Lycée professionnel (LP) | Electrique direct performant | Electricité | 12 | 13 | 63.3727 | 1 | 9.994e-05 | 0.093591
Enseignement Recherche | Lycée professionnel (LP) | PAC | Electricité | 50.8128 | 20 | 73.6068 | 2.7838 | 0.088937 | 0.093591
Enseignement Recherche | Lycée professionnel (LP) | PAC performant | Electricité | 63.516 | 20 | 73.6068 | 3.3406 | 9.994e-05 | 0.093591
Enseignement Recherche | Préélémentaire | Autre système centralisé | Autres | 20.6024 | 25 | 96.1165 | 0.78443 | 0.018192 | 0.033585
Enseignement Recherche | Préélémentaire | Autre système centralisé | Urbain | 22.8287 | 25 | 90.161 | 0.90138 | 0.034688 | 0.042485
Enseignement Recherche | Préélémentaire | Autre système centralisé performant | Autres | 25.7531 | 25 | 96.1165 | 0.94132 | 9.994e-05 | 0.033585
Enseignement Recherche | Préélémentaire | Autre système centralisé performant | Urbain | 28.5359 | 25 | 90.161 | 1.0817 | 9.994e-05 | 0.042485
Enseignement Recherche | Préélémentaire | Chaudière condensation fioul | Fioul | 15.2471 | 20 | 89.1716 | 0.76018 | 9.994e-05 | 0.038505
Enseignement Recherche | Préélémentaire | Chaudière condensation gaz | Gaz | 11.3399 | 20 | 87.7611 | 0.9865 | 9.994e-05 | 0.022045
Enseignement Recherche | Préélémentaire | Chaudière fioul | Fioul | 12.1977 | 20 | 89.1716 | 0.55743 | 0.075485 | 0.038505
Enseignement Recherche | Préélémentaire | Chaudière gaz | Gaz | 9.0719 | 20 | 87.7611 | 0.87344 | 0.66368 | 0.022045
Enseignement Recherche | Préélémentaire | Electrique direct | Electricité | 10 | 13 | 83.9944 | 0.9 | 0.1056 | 0.093591
Enseignement Recherche | Préélémentaire | Electrique direct performant | Electricité | 12 | 13 | 83.9944 | 1 | 9.994e-05 | 0.093591
Enseignement Recherche | Préélémentaire | PAC | Electricité | 59.8661 | 20 | 89.7447 | 2.7838 | 0.10176 | 0.093591
Enseignement Recherche | Préélémentaire | PAC performant | Electricité | 74.8326 | 20 | 89.7447 | 3.3406 | 9.994e-05 | 0.093591
Enseignement Recherche | R&D en sciences humaines et sociales | Autre système centralisé | Autres | 17.5127 | 25 | 84.987 | 0.78973 | 0.079867 | 0.033585
Enseignement Recherche | R&D en sciences humaines et sociales | Autre système centralisé | Urbain | 18.0163 | 25 | 84.6488 | 0.916 | 0.19453 | 0.042485
Enseignement Recherche | R&D en sciences humaines et sociales | Autre système centralisé performant | Autres | 21.8908 | 25 | 84.987 | 0.94768 | 9.994e-05 | 0.033585
Enseignement Recherche | R&D en sciences humaines et sociales | Autre système centralisé performant | Urbain | 22.5204 | 25 | 84.6488 | 1.0992 | 9.994e-05 | 0.042485
Enseignement Recherche | R&D en sciences humaines et sociales | Chaudière condensation fioul | Fioul | 12.8863 | 20 | 50.7005 | 0.75939 | 9.994e-05 | 0.038505
Enseignement Recherche | R&D en sciences humaines et sociales | Chaudière condensation gaz | Gaz | 9.8627 | 20 | 81.7163 | 0.98573 | 9.994e-05 | 0.022045
Enseignement Recherche | R&D en sciences humaines et sociales | Chaudière fioul | Fioul | 10.3091 | 20 | 50.7005 | 0.70839 | 0.0011078 | 0.038505
Enseignement Recherche | R&D en sciences humaines et sociales | Chaudière gaz | Gaz | 7.8902 | 20 | 81.7163 | 0.7258 | 0.55917 | 0.022045
Enseignement Recherche | R&D en sciences humaines et sociales | Electrique direct | Electricité | 10 | 13 | 106.5301 | 0.9 | 0.14737 | 0.093591
Enseignement Recherche | R&D en sciences humaines et sociales | Electrique direct performant | Electricité | 12 | 13 | 106.5301 | 1 | 9.994e-05 | 0.093591
Enseignement Recherche | R&D en sciences humaines et sociales | PAC | Electricité | 43.8033 | 20 | 93.5164 | 2.6662 | 0.017358 | 0.093591
Enseignement Recherche | R&D en sciences humaines et sociales | PAC performant | Electricité | 54.7541 | 20 | 93.5164 | 3.1994 | 9.994e-05 | 0.093591
Enseignement Recherche | R&D sciences physiques et naturelles | Autre système centralisé | Autres | 16.1281 | 25 | 89.0663 | 0.76831 | 0.069842 | 0.033585
Enseignement Recherche | R&D sciences physiques et naturelles | Autre système centralisé | Urbain | 16.939 | 25 | 93.0796 | 0.84021 | 0.25453 | 0.042485
Enseignement Recherche | R&D sciences physiques et naturelles | Autre système centralisé performant | Autres | 20.1601 | 25 | 89.0663 | 0.92197 | 9.994e-05 | 0.033585
Enseignement Recherche | R&D sciences physiques et naturelles | Autre système centralisé performant | Urbain | 21.1738 | 25 | 93.0796 | 1.0083 | 9.994e-05 | 0.042485
Enseignement Recherche | R&D sciences physiques et naturelles | Chaudière condensation fioul | Fioul | 12.6638 | 20 | 61.5183 | 0.7596 | 9.994e-05 | 0.038505
Enseignement Recherche | R&D sciences physiques et naturelles | Chaudière condensation gaz | Gaz | 10.328 | 20 | 80.9086 | 0.98584 | 9.994e-05 | 0.022045
Enseignement Recherche | R&D sciences physiques et naturelles | Chaudière fioul | Fioul | 10.1311 | 20 | 61.5183 | 0.70909 | 0.015955 | 0.038505
Enseignement Recherche | R&D sciences physiques et naturelles | Chaudière gaz | Gaz | 8.2624 | 20 | 80.9086 | 0.72677 | 0.40847 | 0.022045
Enseignement Recherche | R&D sciences physiques et naturelles | Electrique direct | Electricité | 10 | 13 | 91.8376 | 0.9 | 0.23029 | 0.093591
Enseignement Recherche | R&D sciences physiques et naturelles | Electrique direct performant | Electricité | 12 | 13 | 91.8376 | 1 | 9.994e-05 | 0.093591
Enseignement Recherche | R&D sciences physiques et naturelles | PAC | Electricité | 41.7413 | 20 | 70.0437 | 2.7132 | 0.020316 | 0.093591
Enseignement Recherche | R&D sciences physiques et naturelles | PAC performant | Electricité | 52.1766 | 20 | 70.0437 | 3.2558 | 9.994e-05 | 0.093591
Enseignement Recherche | université | Autre système centralisé | Autres | 19.4366 | 25 | 74.5855 | 0.77717 | 0.056487 | 0.033585
Enseignement Recherche | université | Autre système centralisé | Urbain | 17.9324 | 25 | 76.439 | 0.75499 | 0.097477 | 0.042485
Enseignement Recherche | université | Autre système centralisé performant | Autres | 24.2958 | 25 | 74.5855 | 0.9326 | 9.994e-05 | 0.033585
Enseignement Recherche | université | Autre système centralisé performant | Urbain | 22.4155 | 25 | 76.439 | 0.90599 | 9.994e-05 | 0.042485
Enseignement Recherche | université | Chaudière condensation fioul | Fioul | 6.8633 | 20 | 71.7721 | 0.76621 | 9.994e-05 | 0.038505
Enseignement Recherche | université | Chaudière condensation gaz | Gaz | 5.377 | 20 | 72.8597 | 0.99261 | 9.994e-05 | 0.022045
Enseignement Recherche | université | Chaudière fioul | Fioul | 5.4906 | 20 | 71.7721 | 0.71468 | 0.035524 | 0.038505
Enseignement Recherche | université | Chaudière gaz | Gaz | 4.3016 | 20 | 72.8597 | 0.73162 | 0.63144 | 0.022045
Enseignement Recherche | université | Electrique direct | Electricité | 10 | 13 | 54.3171 | 0.9 | 0.10999 | 0.093591
Enseignement Recherche | université | Electrique direct performant | Electricité | 12 | 13 | 54.3171 | 1 | 9.994e-05 | 0.093591
Enseignement Recherche | université | PAC | Electricité | 63.8153 | 20 | 100.3895 | 2.7057 | 0.068484 | 0.093591
Enseignement Recherche | université | PAC performant | Electricité | 79.7691 | 20 | 100.3895 | 3.2468 | 9.994e-05 | 0.093591
Habitat Communautaire | Foyers | Autre système centralisé | Autres | 16.2067 | 25 | 98.2031 | 1.5299 | 0.022305 | 0.033585
Habitat Communautaire | Foyers | Autre système centralisé | Urbain | 16.7523 | 25 | 109.2229 | 1.6734 | 0.05269 | 0.042485
Habitat Communautaire | Foyers | Autre système centralisé performant | Autres | 20.2584 | 25 | 98.2031 | 1.8359 | 9.994e-05 | 0.033585
Habitat Communautaire | Foyers | Autre système centralisé performant | Urbain | 20.9404 | 25 | 109.2229 | 2.008 | 9.994e-05 | 0.042485
Habitat Communautaire | Foyers | Chaudière condensation fioul | Fioul | 11.8631 | 20 | 100.7114 | 0.75331 | 9.994e-05 | 0.038505
Habitat Communautaire | Foyers | Chaudière condensation gaz | Gaz | 8.8641 | 20 | 104.8689 | 0.98202 | 9.994e-05 | 0.022045
Habitat Communautaire | Foyers | Chaudière fioul | Fioul | 9.4905 | 20 | 100.7114 | 0.59158 | 0.083443 | 0.038505
Habitat Communautaire | Foyers | Chaudière gaz | Gaz | 7.0913 | 20 | 104.8689 | 0.80082 | 0.49884 | 0.022045
Habitat Communautaire | Foyers | Electrique direct | Electricité | 10 | 13 | 97.8248 | 0.9 | 0.2219 | 0.093591
Habitat Communautaire | Foyers | Electrique direct performant | Electricité | 12 | 13 | 97.8248 | 1 | 9.994e-05 | 0.093591
Habitat Communautaire | Foyers | PAC | Electricité | 44.4162 | 20 | 102.4536 | 2.8316 | 0.12023 | 0.093591
Habitat Communautaire | Foyers | PAC performant | Electricité | 55.5202 | 20 | 102.4536 | 3.398 | 9.994e-05 | 0.093591
Habitat Communautaire | Maison de pré-retraite | Autre système centralisé | Autres | 16.5235 | 25 | 86.9737 | 1.5694 | 0.025492 | 0.033585
Habitat Communautaire | Maison de pré-retraite | Autre système centralisé | Urbain | 15.8368 | 25 | 107.9613 | 1.7117 | 0.049329 | 0.042485
Habitat Communautaire | Maison de pré-retraite | Autre système centralisé performant | Autres | 20.6544 | 25 | 86.9737 | 1.8833 | 9.994e-05 | 0.033585
Habitat Communautaire | Maison de pré-retraite | Autre système centralisé performant | Urbain | 19.796 | 25 | 107.9613 | 2.0541 | 9.994e-05 | 0.042485
Habitat Communautaire | Maison de pré-retraite | Chaudière condensation fioul | Fioul | 12.6862 | 20 | 95.845 | 0.70899 | 9.994e-05 | 0.038505
Habitat Communautaire | Maison de pré-retraite | Chaudière condensation gaz | Gaz | 9.0462 | 20 | 97.6049 | 0.90955 | 9.994e-05 | 0.022045
Habitat Communautaire | Maison de pré-retraite | Chaudière fioul | Fioul | 10.149 | 20 | 95.845 | 0.58598 | 0.059387 | 0.038505
Habitat Communautaire | Maison de pré-retraite | Chaudière gaz | Gaz | 7.2369 | 20 | 97.6049 | 0.79007 | 0.60867 | 0.022045
Habitat Communautaire | Maison de pré-retraite | Electrique direct | Electricité | 10 | 13 | 90.3545 | 0.88643 | 0.17037 | 0.093591
Habitat Communautaire | Maison de pré-retraite | Electrique direct performant | Electricité | 12 | 13 | 90.3545 | 1 | 9.994e-05 | 0.093591
Habitat Communautaire | Maison de pré-retraite | PAC | Electricité | 46.4724 | 20 | 92.8609 | 2.6986 | 0.086157 | 0.093591
Habitat Communautaire | Maison de pré-retraite | PAC performant | Electricité | 58.0905 | 20 | 92.8609 | 2.6687 | 9.994e-05 | 0.093591
Habitat Communautaire | Maison retraite médicalisée | Autre système centralisé | Urbain | 13.9982 | 25 | 91.9524 | 1.653 | 0.022984 | 0.042485
Habitat Communautaire | Maison retraite médicalisée | Autre système centralisé | Autres | 14.9299 | 25 | 80.2694 | 1.5327 | 0.028491 | 0.033585
Habitat Communautaire | Maison retraite médicalisée | Autre système centralisé performant | Autres | 18.6623 | 25 | 80.2694 | 1.8392 | 9.994e-05 | 0.033585
Habitat Communautaire | Maison retraite médicalisée | Autre système centralisé performant | Urbain | 17.4978 | 25 | 91.9524 | 1.9836 | 9.994e-05 | 0.042485
Habitat Communautaire | Maison retraite médicalisée | Chaudière condensation fioul | Fioul | 8.3226 | 20 | 88.1405 | 0.70404 | 9.994e-05 | 0.038505
Habitat Communautaire | Maison retraite médicalisée | Chaudière condensation gaz | Gaz | 6.0024 | 20 | 86.5449 | 0.89812 | 9.994e-05 | 0.022045
Habitat Communautaire | Maison retraite médicalisée | Chaudière fioul | Fioul | 6.6581 | 20 | 88.1405 | 0.58933 | 0.078812 | 0.038505
Habitat Communautaire | Maison retraite médicalisée | Chaudière gaz | Gaz | 4.8019 | 20 | 86.5449 | 0.79254 | 0.52496 | 0.022045
Habitat Communautaire | Maison retraite médicalisée | Electrique direct | Electricité | 10 | 13 | 85.3069 | 0.88538 | 0.22744 | 0.093591
Habitat Communautaire | Maison retraite médicalisée | Electrique direct performant | Electricité | 12 | 13 | 85.3069 | 1 | 9.994e-05 | 0.093591
Habitat Communautaire | Maison retraite médicalisée | PAC | Electricité | 43.0096 | 20 | 90.8612 | 2.687 | 0.11671 | 0.093591
Habitat Communautaire | Maison retraite médicalisée | PAC performant | Electricité | 53.762 | 20 | 90.8612 | 2.5366 | 9.994e-05 | 0.093591
Habitat Communautaire | Résidence universitaire | Autre système centralisé | Autres | 14.4672 | 25 | 91.2666 | 1.516 | 0.021732 | 0.033585
Habitat Communautaire | Résidence universitaire | Autre système centralisé | Urbain | 12.7919 | 25 | 84.3863 | 1.6334 | 0.066984 | 0.042485
Habitat Communautaire | Résidence universitaire | Autre système centralisé performant | Autres | 18.084 | 25 | 91.2666 | 1.8192 | 9.994e-05 | 0.033585
Habitat Communautaire | Résidence universitaire | Autre système centralisé performant | Urbain | 15.9899 | 25 | 84.3863 | 1.9601 | 9.994e-05 | 0.042485
Habitat Communautaire | Résidence universitaire | Chaudière condensation fioul | Fioul | 7.2915 | 20 | 78.3321 | 0.75642 | 9.994e-05 | 0.038505
Habitat Communautaire | Résidence universitaire | Chaudière condensation gaz | Gaz | 5.5266 | 20 | 79.8599 | 0.98513 | 9.994e-05 | 0.022045
Habitat Communautaire | Résidence universitaire | Chaudière fioul | Fioul | 5.8332 | 20 | 78.3321 | 0.59509 | 0.060768 | 0.038505
Habitat Communautaire | Résidence universitaire | Chaudière gaz | Gaz | 4.4213 | 20 | 79.8599 | 0.80415 | 0.59491 | 0.022045
Habitat Communautaire | Résidence universitaire | Electrique direct | Electricité | 10 | 13 | 80.0966 | 0.9 | 0.16919 | 0.093591
Habitat Communautaire | Résidence universitaire | Electrique direct performant | Electricité | 12 | 13 | 80.0966 | 1 | 9.994e-05 | 0.093591
Habitat Communautaire | Résidence universitaire | PAC | Electricité | 38.5095 | 20 | 82.9439 | 2.8316 | 0.085817 | 0.093591
Habitat Communautaire | Résidence universitaire | PAC performant | Electricité | 48.1368 | 20 | 82.9439 | 3.398 | 9.994e-05 | 0.093591
Habitat Communautaire | Résidentiel | Autre système centralisé | Autres | 24.8002 | 25 | 87.7835 | 1.5835 | 0.037287 | 0.033585
Habitat Communautaire | Résidentiel | Autre système centralisé | Urbain | 24.7926 | 25 | 91.843 | 1.6418 | 0.059975 | 0.042485
Habitat Communautaire | Résidentiel | Autre système centralisé performant | Autres | 31.0003 | 25 | 87.7835 | 1.9002 | 9.994e-05 | 0.033585
Habitat Communautaire | Résidentiel | Autre système centralisé performant | Urbain | 30.9907 | 25 | 91.843 | 1.9702 | 9.994e-05 | 0.042485
Habitat Communautaire | Résidentiel | Chaudière condensation fioul | Fioul | 33.4627 | 20 | 88.1852 | 0.75142 | 9.994e-05 | 0.038505
Habitat Communautaire | Résidentiel | Chaudière condensation gaz | Gaz | 33.4627 | 20 | 88.8189 | 0.98015 | 9.994e-05 | 0.022045
Habitat Communautaire | Résidentiel | Chaudière fioul | Fioul | 26.7701 | 20 | 88.1852 | 0.58147 | 0.063 | 0.038505
Habitat Communautaire | Résidentiel | Chaudière gaz | Gaz | 26.7701 | 20 | 88.8189 | 0.79055 | 0.57615 | 0.022045
Habitat Communautaire | Résidentiel | Electrique direct | Electricité | 10 | 13 | 87.6764 | 0.9 | 0.17409 | 0.093591
Habitat Communautaire | Résidentiel | Electrique direct performant | Electricité | 12 | 13 | 87.6764 | 1 | 9.994e-05 | 0.093591
Habitat Communautaire | Résidentiel | PAC | Electricité | 42.3631 | 20 | 88.7599 | 2.8316 | 0.088898 | 0.093591
Habitat Communautaire | Résidentiel | PAC performant | Electricité | 52.9538 | 20 | 88.7599 | 3.398 | 9.994e-05 | 0.093591
Santé Action Sociale | Cabinet médical | Autre système centralisé | Autres | 10.887 | 25 | 79.2036 | 0.73009 | 0.030842 | 0.033585
Santé Action Sociale | Cabinet médical | Autre système centralisé | Urbain | 11.9996 | 25 | 79.5285 | 0.72136 | 0.16596 | 0.042485
Santé Action Sociale | Cabinet médical | Autre système centralisé performant | Autres | 13.6088 | 25 | 79.2036 | 0.87611 | 9.994e-05 | 0.033585
Santé Action Sociale | Cabinet médical | Autre système centralisé performant | Urbain | 14.9995 | 25 | 79.5285 | 0.86563 | 9.994e-05 | 0.042485
Santé Action Sociale | Cabinet médical | Chaudière condensation fioul | Fioul | 8.0282 | 20 | 71.8323 | 0.7641 | 9.994e-05 | 0.038505
Santé Action Sociale | Cabinet médical | Chaudière condensation gaz | Gaz | 5.9747 | 20 | 70.7183 | 0.98997 | 9.994e-05 | 0.022045
Santé Action Sociale | Cabinet médical | Chaudière fioul | Fioul | 6.4226 | 20 | 71.8323 | 0.59799 | 0.046091 | 0.038505
Santé Action Sociale | Cabinet médical | Chaudière gaz | Gaz | 4.7798 | 20 | 70.7183 | 0.92412 | 0.54338 | 0.022045
Santé Action Sociale | Cabinet médical | Electrique direct | Electricité | 10 | 13 | 69.2277 | 0.9 | 0.12272 | 0.093591
Santé Action Sociale | Cabinet médical | Electrique direct performant | Electricité | 12 | 13 | 69.2277 | 1 | 9.994e-05 | 0.093591
Santé Action Sociale | Cabinet médical | PAC | Electricité | 27.3376 | 20 | 71.7401 | 2.8316 | 0.090409 | 0.093591
Santé Action Sociale | Cabinet médical | PAC performant | Electricité | 34.172 | 20 | 71.7401 | 3.398 | 9.994e-05 | 0.093591
Santé Action Sociale | Centre accueil | Autre système centralisé | Autres | 15.3328 | 25 | 94.733 | 0.72338 | 0.014038 | 0.033585
Santé Action Sociale | Centre accueil | Autre système centralisé | Urbain | 16.1491 | 25 | 99.6432 | 0.71399 | 0.056582 | 0.042485
Santé Action Sociale | Centre accueil | Autre système centralisé performant | Autres | 19.166 | 25 | 94.733 | 0.86805 | 9.994e-05 | 0.033585
Santé Action Sociale | Centre accueil | Autre système centralisé performant | Urbain | 20.1864 | 25 | 99.6432 | 0.85679 | 9.994e-05 | 0.042485
Santé Action Sociale | Centre accueil | Chaudière condensation fioul | Fioul | 11.9413 | 20 | 92.9377 | 0.76121 | 9.994e-05 | 0.038505
Santé Action Sociale | Centre accueil | Chaudière condensation gaz | Gaz | 8.4746 | 20 | 92.5642 | 0.98711 | 9.994e-05 | 0.022045
Santé Action Sociale | Centre accueil | Chaudière fioul | Fioul | 9.553 | 20 | 92.9377 | 0.59399 | 0.053917 | 0.038505
Santé Action Sociale | Centre accueil | Chaudière gaz | Gaz | 6.7797 | 20 | 92.5642 | 0.92003 | 0.61814 | 0.022045
Santé Action Sociale | Centre accueil | Electrique direct | Electricité | 10 | 13 | 84.5692 | 0.9 | 0.15135 | 0.093591
Santé Action Sociale | Centre accueil | Electrique direct performant | Electricité | 12 | 13 | 84.5692 | 1 | 9.994e-05 | 0.093591
Santé Action Sociale | Centre accueil | PAC | Electricité | 41.748 | 20 | 91.0139 | 2.8316 | 0.10538 | 0.093591
Santé Action Sociale | Centre accueil | PAC performant | Electricité | 52.1851 | 20 | 91.0139 | 3.398 | 9.994e-05 | 0.093591
Santé Action Sociale | Garderie | Autre système centralisé | Autres | 12.8768 | 25 | 95.6586 | 0.72579 | 0.0092705 | 0.033585
Santé Action Sociale | Garderie | Autre système centralisé | Urbain | 12.9859 | 25 | 91.5837 | 0.73523 | 0.096591 | 0.042485
Santé Action Sociale | Garderie | Autre système centralisé performant | Autres | 16.096 | 25 | 95.6586 | 0.87095 | 9.994e-05 | 0.033585
Santé Action Sociale | Garderie | Autre système centralisé performant | Urbain | 16.2323 | 25 | 91.5837 | 0.88228 | 9.994e-05 | 0.042485
Santé Action Sociale | Garderie | Chaudière condensation fioul | Fioul | 10.002 | 20 | 88.7036 | 0.76096 | 9.994e-05 | 0.038505
Santé Action Sociale | Garderie | Chaudière condensation gaz | Gaz | 7.1743 | 20 | 88.1313 | 0.98685 | 9.994e-05 | 0.022045
Santé Action Sociale | Garderie | Chaudière fioul | Fioul | 8.0016 | 20 | 88.7036 | 0.59344 | 0.055724 | 0.038505
Santé Action Sociale | Garderie | Chaudière gaz | Gaz | 5.7394 | 20 | 88.1313 | 0.91969 | 0.59314 | 0.022045
Santé Action Sociale | Garderie | Electrique direct | Electricité | 10 | 13 | 81.0288 | 0.9 | 0.14307 | 0.093591
Santé Action Sociale | Garderie | Electrique direct performant | Electricité | 12 | 13 | 81.0288 | 1 | 9.994e-05 | 0.093591
Santé Action Sociale | Garderie | PAC | Electricité | 33.6603 | 20 | 88.4595 | 2.8316 | 0.1016 | 0.093591
Santé Action Sociale | Garderie | PAC performant | Electricité | 42.0754 | 20 | 88.4595 | 3.398 | 9.994e-05 | 0.093591
Santé Action Sociale | Hopital bloc | Autre système centralisé | Autres | 10.8819 | 25 | 125.6743 | 0.75904 | 0.028925 | 0.033585
Santé Action Sociale | Hopital bloc | Autre système centralisé | Urbain | 10.7535 | 25 | 136.0684 | 0.78018 | 0.033598 | 0.042485
Santé Action Sociale | Hopital bloc | Autre système centralisé performant | Autres | 13.6024 | 25 | 125.6743 | 0.91085 | 9.994e-05 | 0.033585
Santé Action Sociale | Hopital bloc | Autre système centralisé performant | Urbain | 13.4419 | 25 | 136.0684 | 0.93621 | 9.994e-05 | 0.042485
Santé Action Sociale | Hopital bloc | Chaudière condensation fioul | Fioul | 2.8519 | 20 | 123.152 | 0.74478 | 9.994e-05 | 0.038505
Santé Action Sociale | Hopital bloc | Chaudière condensation gaz | Gaz | 2.055 | 20 | 121.3969 | 0.95492 | 9.994e-05 | 0.022045
Santé Action Sociale | Hopital bloc | Chaudière fioul | Fioul | 2.2815 | 20 | 123.152 | 0.59659 | 0.060795 | 0.038505
Santé Action Sociale | Hopital bloc | Chaudière gaz | Gaz | 1.644 | 20 | 121.3969 | 0.91922 | 0.58936 | 0.022045
Santé Action Sociale | Hopital bloc | Electrique direct | Electricité | 10 | 13 | 107.8304 | 0.89502 | 0.14831 | 0.093591
Santé Action Sociale | Hopital bloc | Electrique direct performant | Electricité | 12 | 13 | 107.8304 | 1 | 9.994e-05 | 0.093591
Santé Action Sociale | Hopital bloc | PAC | Electricité | 30.6434 | 20 | 121.9879 | 2.775 | 0.13842 | 0.093591
Santé Action Sociale | Hopital bloc | PAC performant | Electricité | 38.3043 | 20 | 121.9879 | 2.9732 | 9.994e-05 | 0.093591
Santé Action Sociale | Hopital maison | Autre système centralisé | Autres | 13.1886 | 25 | 115.6543 | 0.72059 | 0.022448 | 0.033585
Santé Action Sociale | Hopital maison | Autre système centralisé | Urbain | 12.9307 | 25 | 123.9303 | 0.73133 | 0.054697 | 0.042485
Santé Action Sociale | Hopital maison | Autre système centralisé performant | Autres | 16.4858 | 25 | 115.6543 | 0.8647 | 9.994e-05 | 0.033585
Santé Action Sociale | Hopital maison | Autre système centralisé performant | Urbain | 16.1633 | 25 | 123.9303 | 0.8776 | 9.994e-05 | 0.042485
Santé Action Sociale | Hopital maison | Chaudière condensation fioul | Fioul | 3.6116 | 20 | 115.7765 | 0.74359 | 9.994e-05 | 0.038505
Santé Action Sociale | Hopital maison | Chaudière condensation gaz | Gaz | 2.7329 | 20 | 117.7484 | 0.95361 | 9.994e-05 | 0.022045
Santé Action Sociale | Hopital maison | Chaudière fioul | Fioul | 2.8893 | 20 | 115.7765 | 0.59647 | 0.059195 | 0.038505
Santé Action Sociale | Hopital maison | Chaudière gaz | Gaz | 2.1863 | 20 | 117.7484 | 0.91898 | 0.58866 | 0.022045
Santé Action Sociale | Hopital maison | Electrique direct | Electricité | 10 | 13 | 111.5095 | 0.89457 | 0.13294 | 0.093591
Santé Action Sociale | Hopital maison | Electrique direct performant | Electricité | 12 | 13 | 111.5095 | 1 | 9.994e-05 | 0.093591
Santé Action Sociale | Hopital maison | PAC | Electricité | 36.6557 | 20 | 119.3939 | 2.7737 | 0.14146 | 0.093591
Santé Action Sociale | Hopital maison | PAC performant | Electricité | 45.8196 | 20 | 119.3939 | 2.9706 | 9.994e-05 | 0.093591
Santé Action Sociale | Hopital pavillonnaire | Autre système centralisé | Autres | 18.2839 | 25 | 178.1425 | 0.73538 | 0.024321 | 0.033585
Santé Action Sociale | Hopital pavillonnaire | Autre système centralisé | Urbain | 18.2433 | 25 | 173.7151 | 0.74653 | 0.097067 | 0.042485
Santé Action Sociale | Hopital pavillonnaire | Autre système centralisé performant | Autres | 22.8549 | 25 | 178.1425 | 0.88246 | 9.994e-05 | 0.033585
Santé Action Sociale | Hopital pavillonnaire | Autre système centralisé performant | Urbain | 22.8042 | 25 | 173.7151 | 0.89584 | 9.994e-05 | 0.042485
Santé Action Sociale | Hopital pavillonnaire | Chaudière condensation fioul | Fioul | 4.5479 | 20 | 171.8088 | 0.74669 | 9.994e-05 | 0.038505
Santé Action Sociale | Hopital pavillonnaire | Chaudière condensation gaz | Gaz | 3.5185 | 20 | 174.5064 | 0.95872 | 9.994e-05 | 0.022045
Santé Action Sociale | Hopital pavillonnaire | Chaudière fioul | Fioul | 3.6383 | 20 | 171.8088 | 0.59724 | 0.052658 | 0.038505
Santé Action Sociale | Hopital pavillonnaire | Chaudière gaz | Gaz | 2.8148 | 20 | 174.5064 | 0.92089 | 0.58663 | 0.022045
Santé Action Sociale | Hopital pavillonnaire | Electrique direct | Electricité | 10 | 13 | 175.544 | 0.89642 | 0.11203 | 0.093591
Santé Action Sociale | Hopital pavillonnaire | Electrique direct performant | Electricité | 12 | 13 | 175.544 | 1 | 9.994e-05 | 0.093591
Santé Action Sociale | Hopital pavillonnaire | PAC | Electricité | 48.3826 | 20 | 175.6655 | 2.7915 | 0.12669 | 0.093591
Santé Action Sociale | Hopital pavillonnaire | PAC performant | Electricité | 60.4783 | 20 | 175.6655 | 3.0112 | 9.994e-05 | 0.093591
Sport Loisir Culture | Grand bar café tabac | Autre système centralisé | Autres | 20.3767 | 25 | 99.9509 | 0.89877 | 0.043097 | 0.033585
Sport Loisir Culture | Grand bar café tabac | Autre système centralisé | Urbain | 20.5784 | 25 | 112.709 | 0.97379 | 0.065649 | 0.042485
Sport Loisir Culture | Grand bar café tabac | Autre système centralisé performant | Autres | 25.4709 | 25 | 99.9509 | 1.0143 | 9.993e-05 | 0.033585
Sport Loisir Culture | Grand bar café tabac | Autre système centralisé performant | Urbain | 25.723 | 25 | 112.709 | 1.1003 | 9.993e-05 | 0.042485
Sport Loisir Culture | Grand bar café tabac | Chaudière condensation fioul | Fioul | 18.6798 | 20 | 103.4202 | 0.75414 | 9.993e-05 | 0.038505
Sport Loisir Culture | Grand bar café tabac | Chaudière condensation gaz | Gaz | 13.3073 | 20 | 104.7006 | 0.98173 | 9.993e-05 | 0.022045
Sport Loisir Culture | Grand bar café tabac | Chaudière fioul | Fioul | 14.9438 | 20 | 103.4202 | 0.52453 | 0.052429 | 0.038505
Sport Loisir Culture | Grand bar café tabac | Chaudière gaz | Gaz | 10.6459 | 20 | 104.7006 | 0.6124 | 0.3536 | 0.022045
Sport Loisir Culture | Grand bar café tabac | Electrique direct | Electricité | 10 | 13 | 93.7628 | 0.9 | 0.27529 | 0.093591
Sport Loisir Culture | Grand bar café tabac | Electrique direct performant | Electricité | 12 | 13 | 93.7628 | 1 | 9.993e-05 | 0.093591
Sport Loisir Culture | Grand bar café tabac | PAC | Electricité | 11.426 | 20 | 105.5146 | 2.8386 | 0.12207 | 0.093591
Sport Loisir Culture | Grand bar café tabac | PAC performant | Electricité | 14.2825 | 20 | 105.5146 | 3.4063 | 9.993e-05 | 0.093591
Sport Loisir Culture | Grand bar café tabac | Rooftop | Electricité | 10.6446 | 17 | 100.1296 | 2.6796 | 0.087166 | 0.093591
Sport Loisir Culture | Grand bar café tabac | Rooftop performant | Electricité | 13.3057 | 17 | 100.1296 | 3.3368 | 9.993e-05 | 0.093591
Sport Loisir Culture | Grand cinéma | Autre système centralisé | Autres | 28.6873 | 25 | 71.2117 | 2.4782 | 0.026866 | 0.033585
Sport Loisir Culture | Grand cinéma | Autre système centralisé | Urbain | 25.1626 | 25 | 74.3809 | 2.091 | 0.1676 | 0.042485
Sport Loisir Culture | Grand cinéma | Autre système centralisé performant | Autres | 35.8591 | 25 | 71.2117 | 3.1771 | 9.992e-05 | 0.033585
Sport Loisir Culture | Grand cinéma | Autre système centralisé performant | Urbain | 31.4532 | 25 | 74.3809 | 2.6649 | 9.992e-05 | 0.042485
Sport Loisir Culture | Grand cinéma | Cassette rayonnante | Electricité | 10 | 10 | 66.0303 | 0.8 | 0.12624 | 0.093591
Sport Loisir Culture | Grand cinéma | Cassette rayonnante performant | Electricité | 12 | 10 | 66.0303 | 1 | 9.992e-05 | 0.093591
Sport Loisir Culture | Grand cinéma | Chaudière condensation fioul | Fioul | 14.2945 | 20 | 55.496 | 0.75726 | 9.992e-05 | 0.038505
Sport Loisir Culture | Grand cinéma | Chaudière condensation gaz | Gaz | 10.3444 | 20 | 72.2067 | 0.98124 | 9.992e-05 | 0.022045
Sport Loisir Culture | Grand cinéma | Chaudière fioul | Fioul | 11.4356 | 20 | 55.496 | 0.68153 | 0.037641 | 0.038505
Sport Loisir Culture | Grand cinéma | Chaudière gaz | Gaz | 8.2755 | 20 | 72.2067 | 0.66378 | 0.31763 | 0.022045
Sport Loisir Culture | Grand cinéma | Electrique direct | Electricité | 10 | 13 | 59.0798 | 0.9 | 0.1349 | 0.093591
Sport Loisir Culture | Grand cinéma | Electrique direct performant | Electricité | 12 | 13 | 59.0798 | 1 | 9.992e-05 | 0.093591
Sport Loisir Culture | Grand cinéma | PAC | Electricité | 20.5401 | 20 | 68.5006 | 2.8429 | 0.1234 | 0.093591
Sport Loisir Culture | Grand cinéma | PAC performant | Electricité | 25.6751 | 20 | 68.5006 | 3.4115 | 9.992e-05 | 0.093591
Sport Loisir Culture | Grand cinéma | Rooftop | Electricité | 3.6755 | 17 | 63.4958 | 2.6836 | 0.06492 | 0.093591
Sport Loisir Culture | Grand cinéma | Rooftop performant | Electricité | 4.5943 | 17 | 63.4958 | 3.3419 | 9.992e-05 | 0.093591
Sport Loisir Culture | Grande salle de spectacle | Autre système centralisé | Autres | 34.853 | 25 | 57.6332 | 2.7674 | 0.01532 | 0.033585
Sport Loisir Culture | Grande salle de spectacle | Autre système centralisé | Urbain | 26.6501 | 25 | 52.3633 | 2.1345 | 0.12128 | 0.042485
Sport Loisir Culture | Grande salle de spectacle | Autre système centralisé performant | Autres | 43.5662 | 25 | 57.6332 | 3.5506 | 9.991e-05 | 0.033585
Sport Loisir Culture | Grande salle de spectacle | Autre système centralisé performant | Urbain | 33.3127 | 25 | 52.3633 | 2.7441 | 9.991e-05 | 0.042485
Sport Loisir Culture | Grande salle de spectacle | Cassette rayonnante | Electricité | 10 | 10 | 45.147 | 0.8 | 0.11091 | 0.093591
Sport Loisir Culture | Grande salle de spectacle | Cassette rayonnante performant | Electricité | 12 | 10 | 45.147 | 1 | 9.991e-05 | 0.093591
Sport Loisir Culture | Grande salle de spectacle | Chaudière condensation fioul | Fioul | 6.0779 | 20 | 36.0615 | 0.75718 | 9.991e-05 | 0.038505
Sport Loisir Culture | Grande salle de spectacle | Chaudière condensation gaz | Gaz | 4.5838 | 20 | 48.3453 | 0.97803 | 9.991e-05 | 0.022045
Sport Loisir Culture | Grande salle de spectacle | Chaudière fioul | Fioul | 4.8623 | 20 | 36.0615 | 0.67912 | 0.043605 | 0.038505
Sport Loisir Culture | Grande salle de spectacle | Chaudière gaz | Gaz | 3.6671 | 20 | 48.3453 | 0.64935 | 0.35764 | 0.022045
Sport Loisir Culture | Grande salle de spectacle | Electrique direct | Electricité | 10 | 13 | 39.2336 | 0.9 | 0.12528 | 0.093591
Sport Loisir Culture | Grande salle de spectacle | Electrique direct performant | Electricité | 12 | 13 | 39.2336 | 1 | 9.991e-05 | 0.093591
Sport Loisir Culture | Grande salle de spectacle | PAC | Electricité | 25.9072 | 20 | 45.2408 | 2.8015 | 0.11125 | 0.093591
Sport Loisir Culture | Grande salle de spectacle | PAC performant | Electricité | 32.384 | 20 | 45.2408 | 3.3619 | 9.991e-05 | 0.093591
Sport Loisir Culture | Grande salle de spectacle | Rooftop | Electricité | 3.567 | 17 | 40.7298 | 2.6446 | 0.06775 | 0.093591
Sport Loisir Culture | Grande salle de spectacle | Rooftop performant | Electricité | 4.4587 | 17 | 40.7298 | 3.2932 | 9.991e-05 | 0.093591
Sport Loisir Culture | Grande salle de spectacle | Tube radiant | Gaz | 10 | 25 | 66.8445 | 0.8 | 0.046065 | 0.022045
Sport Loisir Culture | Grande salle de spectacle | Tube radiant performant | Gaz | 12 | 25 | 66.8445 | 1 | 9.991e-05 | 0.022045
Sport Loisir Culture | Grande salle multisport | Autre système centralisé | Urbain | 18.2821 | 25 | 21.9806 | 2.3344 | 0.0028574 | 0.042485
Sport Loisir Culture | Grande salle multisport | Autre système centralisé | Autres | 19.7416 | 25 | 32.1365 | 1.6537 | 0.095277 | 0.033585
Sport Loisir Culture | Grande salle multisport | Autre système centralisé performant | Autres | 24.677 | 25 | 32.1365 | 2.1295 | 9.991e-05 | 0.033585
Sport Loisir Culture | Grande salle multisport | Autre système centralisé performant | Urbain | 22.8526 | 25 | 21.9806 | 2.9745 | 9.991e-05 | 0.042485
Sport Loisir Culture | Grande salle multisport | Cassette rayonnante | Electricité | 10 | 10 | 23.16 | 0.8 | 0.06038 | 0.093591
Sport Loisir Culture | Grande salle multisport | Cassette rayonnante performant | Electricité | 12 | 10 | 23.16 | 1 | 9.991e-05 | 0.093591
Sport Loisir Culture | Grande salle multisport | Chaudière condensation fioul | Fioul | 11.1385 | 20 | 38.9264 | 0.75563 | 9.991e-05 | 0.038505
Sport Loisir Culture | Grande salle multisport | Chaudière condensation gaz | Gaz | 6.6289 | 20 | 38.9547 | 0.97509 | 9.991e-05 | 0.022045
Sport Loisir Culture | Grande salle multisport | Chaudière fioul | Fioul | 8.9108 | 20 | 38.9264 | 0.68126 | 0.012614 | 0.038505
Sport Loisir Culture | Grande salle multisport | Chaudière gaz | Gaz | 5.3031 | 20 | 38.9547 | 0.64486 | 0.53834 | 0.022045
Sport Loisir Culture | Grande salle multisport | Electrique direct | Electricité | 10 | 13 | 23.845 | 0.9 | 0.067643 | 0.093591
Sport Loisir Culture | Grande salle multisport | Electrique direct performant | Electricité | 12 | 13 | 23.845 | 1 | 9.991e-05 | 0.093591
Sport Loisir Culture | Grande salle multisport | PAC | Electricité | 12.5426 | 20 | 22.6234 | 2.8386 | 0.033425 | 0.093591
Sport Loisir Culture | Grande salle multisport | PAC performant | Electricité | 15.6783 | 20 | 22.6234 | 3.4063 | 9.991e-05 | 0.093591
Sport Loisir Culture | Grande salle multisport | Rooftop | Electricité | 2.6195 | 17 | 21.6472 | 2.6796 | 0.021186 | 0.093591
Sport Loisir Culture | Grande salle multisport | Rooftop performant | Electricité | 3.2744 | 17 | 21.6472 | 3.3368 | 9.991e-05 | 0.093591
Sport Loisir Culture | Grande salle multisport | Tube radiant | Gaz | 10 | 25 | 35.1004 | 0.8 | 0.16738 | 0.022045
Sport Loisir Culture | Grande salle multisport | Tube radiant performant | Gaz | 12 | 25 | 35.1004 | 1 | 9.991e-05 | 0.022045
Sport Loisir Culture | Immeuble péri urbain | Autre système centralisé | Autres | 16.7891 | 25 | 113.5445 | 0.85061 | 0.067981 | 0.033585
Sport Loisir Culture | Immeuble péri urbain | Autre système centralisé | Urbain | 14.8267 | 25 | 117.2347 | 0.85895 | 0.16411 | 0.042485
Sport Loisir Culture | Immeuble péri urbain | Autre système centralisé performant | Autres | 20.9863 | 25 | 113.5445 | 0.95557 | 9.994e-05 | 0.033585
Sport Loisir Culture | Immeuble péri urbain | Autre système centralisé performant | Urbain | 18.5334 | 25 | 117.2347 | 0.97149 | 9.994e-05 | 0.042485
Sport Loisir Culture | Immeuble péri urbain | Chaudière condensation fioul | Fioul | 12.038 | 20 | 135.6154 | 0.72036 | 9.994e-05 | 0.038505
Sport Loisir Culture | Immeuble péri urbain | Chaudière condensation gaz | Gaz | 8.4667 | 20 | 117.1285 | 0.95114 | 9.994e-05 | 0.022045
Sport Loisir Culture | Immeuble péri urbain | Chaudière fioul | Fioul | 9.6304 | 20 | 135.6154 | 0.509 | 0.055671 | 0.038505
Sport Loisir Culture | Immeuble péri urbain | Chaudière gaz | Gaz | 6.7734 | 20 | 117.1285 | 0.67233 | 0.27838 | 0.022045
Sport Loisir Culture | Immeuble péri urbain | DRV | Electricité | 12.6733 | 17 | 127.7357 | 2.2769 | 0.27604 | 0.093591
Sport Loisir Culture | Immeuble péri urbain | DRV performant | Electricité | 15.8416 | 17 | 127.7357 | 3.1773 | 9.994e-05 | 0.093591
Sport Loisir Culture | Immeuble péri urbain | Electrique direct | Electricité | 10 | 13 | 120.1539 | 0.9 | 0.15721 | 0.093591
Sport Loisir Culture | Immeuble péri urbain | Electrique direct performant | Electricité | 12 | 13 | 120.1539 | 1 | 9.994e-05 | 0.093591
Sport Loisir Culture | Musée | Autre système centralisé | Autres | 26.133 | 25 | 91.31 | 2.1911 | 0.029964 | 0.033585
Sport Loisir Culture | Musée | Autre système centralisé | Urbain | 31.7422 | 25 | 91.9753 | 2.3832 | 0.23677 | 0.042485
Sport Loisir Culture | Musée | Autre système centralisé performant | Autres | 32.6663 | 25 | 91.31 | 2.8117 | 9.993e-05 | 0.033585
Sport Loisir Culture | Musée | Autre système centralisé performant | Urbain | 39.6778 | 25 | 91.9753 | 3.0636 | 9.993e-05 | 0.042485
Sport Loisir Culture | Musée | Cassette rayonnante | Electricité | 10 | 10 | 110.7317 | 0.8 | 0.083624 | 0.093591
Sport Loisir Culture | Musée | Cassette rayonnante performant | Electricité | 12 | 10 | 110.7317 | 1 | 9.993e-05 | 0.093591
Sport Loisir Culture | Musée | Chaudière condensation fioul | Fioul | 16.6497 | 20 | 118.9533 | 0.75134 | 9.993e-05 | 0.038505
Sport Loisir Culture | Musée | Chaudière condensation gaz | Gaz | 9.7724 | 20 | 110.2128 | 0.97577 | 9.993e-05 | 0.022045
Sport Loisir Culture | Musée | Chaudière fioul | Fioul | 13.3197 | 20 | 118.9533 | 0.67981 | 0.033293 | 0.038505
Sport Loisir Culture | Musée | Chaudière gaz | Gaz | 7.8179 | 20 | 110.2128 | 0.66106 | 0.17715 | 0.022045
Sport Loisir Culture | Musée | Electrique direct | Electricité | 10 | 13 | 111.463 | 0.9 | 0.10614 | 0.093591
Sport Loisir Culture | Musée | Electrique direct performant | Electricité | 12 | 13 | 111.463 | 1 | 9.993e-05 | 0.093591
Sport Loisir Culture | Musée | PAC | Electricité | 54.2067 | 20 | 90.1892 | 2.8429 | 0.33235 | 0.093591
Sport Loisir Culture | Musée | PAC performant | Electricité | 67.7584 | 20 | 90.1892 | 3.4115 | 9.993e-05 | 0.093591
Sport Loisir Culture | Patinoire | Autre système centralisé | Urbain | 46.186 | 25 | 141.8889 | 1.9954 | 0.034908 | 0.042485
Sport Loisir Culture | Patinoire | Autre système centralisé | Autres | 33.7013 | 25 | 46.4512 | 1.6795 | 0.13722 | 0.033585
Sport Loisir Culture | Patinoire | Autre système centralisé performant | Autres | 42.1266 | 25 | 46.4512 | 2.1498 | 9.991e-05 | 0.033585
Sport Loisir Culture | Patinoire | Autre système centralisé performant | Urbain | 57.7325 | 25 | 141.8889 | 2.5597 | 9.991e-05 | 0.042485
Sport Loisir Culture | Patinoire | Cassette rayonnante | Electricité | 10 | 10 | 20.0419 | 0.8 | 0.075078 | 0.093591
Sport Loisir Culture | Patinoire | Cassette rayonnante performant | Electricité | 12 | 10 | 20.0419 | 1 | 9.991e-05 | 0.093591
Sport Loisir Culture | Patinoire | Chaudière condensation fioul | Fioul | 15.491 | 20 | 56.2023 | 0.75585 | 9.991e-05 | 0.038505
Sport Loisir Culture | Patinoire | Chaudière condensation gaz | Gaz | 10.6645 | 20 | 46.5585 | 0.97468 | 9.991e-05 | 0.022045
Sport Loisir Culture | Patinoire | Chaudière fioul | Fioul | 12.3928 | 20 | 56.2023 | 0.6979 | 0.024034 | 0.038505
Sport Loisir Culture | Patinoire | Chaudière gaz | Gaz | 8.5316 | 20 | 46.5585 | 0.64427 | 0.48968 | 0.022045
Sport Loisir Culture | Patinoire | Electrique direct | Electricité | 10 | 13 | 23.5939 | 0.9 | 0.09577 | 0.093591
Sport Loisir Culture | Patinoire | Electrique direct performant | Electricité | 12 | 13 | 23.5939 | 1 | 9.991e-05 | 0.093591
Sport Loisir Culture | Patinoire | PAC | Electricité | 23.0996 | 20 | 43.1478 | 2.8386 | 0.05536 | 0.093591
Sport Loisir Culture | Patinoire | PAC performant | Electricité | 28.8745 | 20 | 43.1478 | 3.4063 | 9.991e-05 | 0.093591
Sport Loisir Culture | Patinoire | Rooftop | Electricité | 6.7751 | 17 | 33.2917 | 2.6796 | 0.048183 | 0.093591
Sport Loisir Culture | Patinoire | Rooftop performant | Electricité | 8.4689 | 17 | 33.2917 | 3.3368 | 9.991e-05 | 0.093591
Sport Loisir Culture | Patinoire | Tube radiant | Gaz | 10 | 25 | 58.5416 | 0.8 | 0.038861 | 0.022045
Sport Loisir Culture | Patinoire | Tube radiant performant | Gaz | 12 | 25 | 58.5416 | 1 | 9.991e-05 | 0.022045
Sport Loisir Culture | Petit cinéma | Autre système centralisé | Autres | 48.0765 | 25 | 132.3111 | 1.9662 | 0.051764 | 0.033585
Sport Loisir Culture | Petit cinéma | Autre système centralisé | Urbain | 50.1776 | 25 | 173.5211 | 2.0135 | 0.087471 | 0.042485
Sport Loisir Culture | Petit cinéma | Autre système centralisé performant | Autres | 60.0956 | 25 | 132.3111 | 2.5072 | 9.992e-05 | 0.033585
Sport Loisir Culture | Petit cinéma | Autre système centralisé performant | Urbain | 62.722 | 25 | 173.5211 | 2.5735 | 9.992e-05 | 0.042485
Sport Loisir Culture | Petit cinéma | Cassette rayonnante | Electricité | 10 | 10 | 126.3745 | 0.8 | 0.14856 | 0.093591
Sport Loisir Culture | Petit cinéma | Cassette rayonnante performant | Electricité | 12 | 10 | 126.3745 | 1 | 9.992e-05 | 0.093591
Sport Loisir Culture | Petit cinéma | Chaudière condensation fioul | Fioul | 30.5823 | 20 | 133.091 | 0.75081 | 9.992e-05 | 0.038505
Sport Loisir Culture | Petit cinéma | Chaudière condensation gaz | Gaz | 20.7386 | 20 | 219.6782 | 0.9711 | 9.992e-05 | 0.022045
Sport Loisir Culture | Petit cinéma | Chaudière fioul | Fioul | 24.4658 | 20 | 133.091 | 0.67748 | 0.048136 | 0.038505
Sport Loisir Culture | Petit cinéma | Chaudière gaz | Gaz | 16.5909 | 20 | 219.6782 | 0.64021 | 0.32103 | 0.022045
Sport Loisir Culture | Petit cinéma | Electrique direct | Electricité | 10 | 13 | 129.4706 | 0.9 | 0.1967 | 0.093591
Sport Loisir Culture | Petit cinéma | Electrique direct performant | Electricité | 12 | 13 | 129.4706 | 1 | 9.992e-05 | 0.093591
Sport Loisir Culture | Petit cinéma | PAC | Electricité | 33.2288 | 20 | 149.651 | 2.8429 | 0.09607 | 0.093591
Sport Loisir Culture | Petit cinéma | PAC performant | Electricité | 41.536 | 20 | 149.651 | 3.4115 | 9.992e-05 | 0.093591
Sport Loisir Culture | Petit cinéma | Rooftop | Electricité | 9.1443 | 17 | 172.3196 | 2.5984 | 0.049467 | 0.093591
Sport Loisir Culture | Petit cinéma | Rooftop performant | Electricité | 11.4304 | 17 | 172.3196 | 3.2358 | 9.992e-05 | 0.093591
Sport Loisir Culture | Petite salle de spectacle | Autre système centralisé | Autres | 50.9519 | 25 | 135.6111 | 1.9705 | 0.048714 | 0.033585
Sport Loisir Culture | Petite salle de spectacle | Autre système centralisé | Urbain | 57.2451 | 25 | 154.7319 | 2.0013 | 0.07212 | 0.042485
Sport Loisir Culture | Petite salle de spectacle | Autre système centralisé performant | Autres | 63.6899 | 25 | 135.6111 | 2.5217 | 9.991e-05 | 0.033585
Sport Loisir Culture | Petite salle de spectacle | Autre système centralisé performant | Urbain | 71.5564 | 25 | 154.7319 | 2.5593 | 9.991e-05 | 0.042485
Sport Loisir Culture | Petite salle de spectacle | Cassette rayonnante | Electricité | 10 | 10 | 125.6384 | 0.8 | 0.14282 | 0.093591
Sport Loisir Culture | Petite salle de spectacle | Cassette rayonnante performant | Electricité | 12 | 10 | 125.6384 | 1 | 9.991e-05 | 0.093591
Sport Loisir Culture | Petite salle de spectacle | Chaudière condensation fioul | Fioul | 30.7376 | 20 | 130.9327 | 0.75245 | 9.991e-05 | 0.038505
Sport Loisir Culture | Petite salle de spectacle | Chaudière condensation gaz | Gaz | 20.3512 | 20 | 233.3796 | 0.97252 | 9.991e-05 | 0.022045
Sport Loisir Culture | Petite salle de spectacle | Chaudière fioul | Fioul | 24.5901 | 20 | 130.9327 | 0.67922 | 0.039879 | 0.038505
Sport Loisir Culture | Petite salle de spectacle | Chaudière gaz | Gaz | 16.281 | 20 | 233.3796 | 0.64147 | 0.29625 | 0.022045
Sport Loisir Culture | Petite salle de spectacle | Electrique direct | Electricité | 10 | 13 | 126.0826 | 0.9 | 0.18884 | 0.093591
Sport Loisir Culture | Petite salle de spectacle | Electrique direct performant | Electricité | 12 | 13 | 126.0826 | 1 | 9.991e-05 | 0.093591
Sport Loisir Culture | Petite salle de spectacle | PAC | Electricité | 65.3554 | 20 | 139.5484 | 2.8429 | 0.12849 | 0.093591
Sport Loisir Culture | Petite salle de spectacle | PAC performant | Electricité | 81.6943 | 20 | 139.5484 | 3.4115 | 9.991e-05 | 0.093591
Sport Loisir Culture | Petite salle de spectacle | Rooftop | Electricité | 9.9055 | 17 | 181.9743 | 2.5984 | 0.041423 | 0.093591
Sport Loisir Culture | Petite salle de spectacle | Rooftop performant | Electricité | 12.3818 | 17 | 181.9743 | 3.2358 | 9.991e-05 | 0.093591
Sport Loisir Culture | Petite salle de spectacle | Tube radiant | Gaz | 10 | 25 | 235.5109 | 0.8 | 0.040564 | 0.022045
Sport Loisir Culture | Petite salle de spectacle | Tube radiant performant | Gaz | 12 | 25 | 235.5109 | 1 | 9.991e-05 | 0.022045
Sport Loisir Culture | Petite salle multisport | Autre système centralisé | Urbain | 61.2113 | 25 | 118.9556 | 1.9691 | 0.005164 | 0.042485
Sport Loisir Culture | Petite salle multisport | Autre système centralisé | Autres | 59.2928 | 25 | 106.0528 | 1.6411 | 0.10655 | 0.033585
Sport Loisir Culture | Petite salle multisport | Autre système centralisé performant | Autres | 74.116 | 25 | 106.0528 | 2.1143 | 9.991e-05 | 0.033585
Sport Loisir Culture | Petite salle multisport | Autre système centralisé performant | Urbain | 76.5142 | 25 | 118.9556 | 2.5224 | 9.991e-05 | 0.042485
Sport Loisir Culture | Petite salle multisport | Cassette rayonnante | Electricité | 10 | 10 | 77.847 | 0.8 | 0.072892 | 0.093591
Sport Loisir Culture | Petite salle multisport | Cassette rayonnante performant | Electricité | 12 | 10 | 77.847 | 1 | 9.991e-05 | 0.093591
Sport Loisir Culture | Petite salle multisport | Chaudière condensation fioul | Fioul | 36.8609 | 20 | 112.2691 | 0.75237 | 9.991e-05 | 0.038505
Sport Loisir Culture | Petite salle multisport | Chaudière condensation gaz | Gaz | 22.5332 | 20 | 215.3958 | 0.97215 | 9.991e-05 | 0.022045
Sport Loisir Culture | Petite salle multisport | Chaudière fioul | Fioul | 29.4887 | 20 | 112.2691 | 0.67857 | 0.018518 | 0.038505
Sport Loisir Culture | Petite salle multisport | Chaudière gaz | Gaz | 18.0266 | 20 | 215.3958 | 0.6415 | 0.39965 | 0.022045
Sport Loisir Culture | Petite salle multisport | Electrique direct | Electricité | 10 | 13 | 76.4664 | 0.9 | 0.085235 | 0.093591
Sport Loisir Culture | Petite salle multisport | Electrique direct performant | Electricité | 12 | 13 | 76.4664 | 1 | 9.991e-05 | 0.093591
Sport Loisir Culture | Petite salle multisport | PAC | Electricité | 42.8886 | 20 | 78.6502 | 2.8386 | 0.048688 | 0.093591
Sport Loisir Culture | Petite salle multisport | PAC performant | Electricité | 53.6107 | 20 | 78.6502 | 3.4063 | 9.991e-05 | 0.093591
Sport Loisir Culture | Petite salle multisport | Rooftop | Electricité | 8.7587 | 17 | 99.8351 | 2.5984 | 0.019065 | 0.093591
Sport Loisir Culture | Petite salle multisport | Rooftop performant | Electricité | 10.9484 | 17 | 99.8351 | 3.2358 | 9.991e-05 | 0.093591
Sport Loisir Culture | Petite salle multisport | Tube radiant | Gaz | 10 | 25 | 227.0186 | 0.8 | 0.24333 | 0.022045
Sport Loisir Culture | Petite salle multisport | Tube radiant performant | Gaz | 12 | 25 | 227.0186 | 1 | 9.991e-05 | 0.022045
Sport Loisir Culture | Piscine | Autre système centralisé | Urbain | 41.6748 | 25 | 60.5725 | 1.9743 | 0.0024095 | 0.042485
Sport Loisir Culture | Piscine | Autre système centralisé | Autres | 35.9354 | 25 | 48.6015 | 1.6664 | 0.14456 | 0.033585
Sport Loisir Culture | Piscine | Autre système centralisé performant | Autres | 44.9192 | 25 | 48.6015 | 2.1467 | 9.991e-05 | 0.033585
Sport Loisir Culture | Piscine | Autre système centralisé performant | Urbain | 52.0935 | 25 | 60.5725 | 2.5268 | 9.991e-05 | 0.042485
Sport Loisir Culture | Piscine | Cassette rayonnante | Electricité | 10 | 10 | 41.4143 | 0.8 | 0.057499 | 0.093591
Sport Loisir Culture | Piscine | Cassette rayonnante performant | Electricité | 12 | 10 | 41.4143 | 1 | 9.991e-05 | 0.093591
Sport Loisir Culture | Piscine | Chaudière condensation fioul | Fioul | 16.7493 | 20 | 52.2843 | 0.75522 | 9.991e-05 | 0.038505
Sport Loisir Culture | Piscine | Chaudière condensation gaz | Gaz | 11.7335 | 20 | 60.4605 | 0.97504 | 9.991e-05 | 0.022045
Sport Loisir Culture | Piscine | Chaudière fioul | Fioul | 13.3994 | 20 | 52.2843 | 0.68102 | 0.012124 | 0.038505
Sport Loisir Culture | Piscine | Chaudière gaz | Gaz | 9.3868 | 20 | 60.4605 | 0.64445 | 0.6521 | 0.022045
Sport Loisir Culture | Piscine | Electrique direct | Electricité | 10 | 13 | 43.5733 | 0.9 | 0.06973 | 0.093591
Sport Loisir Culture | Piscine | Electrique direct performant | Electricité | 12 | 13 | 43.5733 | 1 | 9.991e-05 | 0.093591
Sport Loisir Culture | Piscine | PAC | Electricité | 25.4193 | 20 | 51.3662 | 2.8386 | 0.027382 | 0.093591
Sport Loisir Culture | Piscine | PAC performant | Electricité | 31.7741 | 20 | 51.3662 | 3.4063 | 9.991e-05 | 0.093591
Sport Loisir Culture | Piscine | Rooftop | Electricité | 6.059 | 17 | 45.0373 | 2.7511 | 0.013846 | 0.093591
Sport Loisir Culture | Piscine | Rooftop performant | Electricité | 7.5737 | 17 | 45.0373 | 3.4259 | 9.991e-05 | 0.093591
Sport Loisir Culture | Piscine | Tube radiant | Gaz | 10 | 25 | 86.793 | 0.8 | 0.019445 | 0.022045
Sport Loisir Culture | Piscine | Tube radiant performant | Gaz | 12 | 25 | 86.793 | 1 | 9.991e-05 | 0.022045
Sport Loisir Culture | Salle non spécialisée | Autre système centralisé | Urbain | 51.5769 | 25 | 86.4247 | 1.9919 | 0.0026414 | 0.042485
Sport Loisir Culture | Salle non spécialisée | Autre système centralisé | Autres | 54.1086 | 25 | 92.0732 | 1.6121 | 0.10827 | 0.033585
Sport Loisir Culture | Salle non spécialisée | Autre système centralisé performant | Autres | 67.6357 | 25 | 92.0732 | 2.0768 | 9.992e-05 | 0.033585
Sport Loisir Culture | Salle non spécialisée | Autre système centralisé performant | Urbain | 64.4711 | 25 | 86.4247 | 2.551 | 9.992e-05 | 0.042485
Sport Loisir Culture | Salle non spécialisée | Cassette rayonnante | Electricité | 10 | 10 | 65.5976 | 0.8 | 0.11536 | 0.093591
Sport Loisir Culture | Salle non spécialisée | Cassette rayonnante performant | Electricité | 12 | 10 | 65.5976 | 1 | 9.992e-05 | 0.093591
Sport Loisir Culture | Salle non spécialisée | Chaudière condensation fioul | Fioul | 44.6913 | 20 | 91.4816 | 0.74903 | 9.992e-05 | 0.038505
Sport Loisir Culture | Salle non spécialisée | Chaudière condensation gaz | Gaz | 29.8167 | 20 | 97.792 | 0.96767 | 9.992e-05 | 0.022045
Sport Loisir Culture | Salle non spécialisée | Chaudière fioul | Fioul | 35.753 | 20 | 91.4816 | 0.67128 | 0.021507 | 0.038505
Sport Loisir Culture | Salle non spécialisée | Chaudière gaz | Gaz | 23.8534 | 20 | 97.792 | 0.62825 | 0.25981 | 0.022045
Sport Loisir Culture | Salle non spécialisée | Electrique direct | Electricité | 10 | 13 | 64.9884 | 0.9 | 0.13765 | 0.093591
Sport Loisir Culture | Salle non spécialisée | Electrique direct performant | Electricité | 12 | 13 | 64.9884 | 1 | 9.992e-05 | 0.093591
Sport Loisir Culture | Salle non spécialisée | PAC | Electricité | 59.3882 | 20 | 72.1836 | 2.8386 | 0.083074 | 0.093591
Sport Loisir Culture | Salle non spécialisée | PAC performant | Electricité | 74.2352 | 20 | 72.1836 | 3.4063 | 9.992e-05 | 0.093591
Sport Loisir Culture | Salle non spécialisée | Tube radiant | Gaz | 10 | 25 | 118.0017 | 0.8 | 0.27088 | 0.022045
Sport Loisir Culture | Salle non spécialisée | Tube radiant performant | Gaz | 12 | 25 | 118.0017 | 1 | 9.992e-05 | 0.022045
Sport Loisir Culture | Vestiaire et rangement | Autre système centralisé | Urbain | 85.2099 | 25 | 117.6022 | 1.9431 | 0.039051 | 0.042485
Sport Loisir Culture | Vestiaire et rangement | Autre système centralisé | Autres | 80.8744 | 25 | 100.3548 | 1.7927 | 0.066307 | 0.033585
Sport Loisir Culture | Vestiaire et rangement | Autre système centralisé performant | Autres | 101.0931 | 25 | 100.3548 | 2.2947 | 9.992e-05 | 0.033585
Sport Loisir Culture | Vestiaire et rangement | Autre système centralisé performant | Urbain | 106.5124 | 25 | 117.6022 | 2.4888 | 9.992e-05 | 0.042485
Sport Loisir Culture | Vestiaire et rangement | Cassette rayonnante | Electricité | 10 | 10 | 88.845 | 0.8 | 0.13947 | 0.093591
Sport Loisir Culture | Vestiaire et rangement | Cassette rayonnante performant | Electricité | 12 | 10 | 88.845 | 1 | 9.992e-05 | 0.093591
Sport Loisir Culture | Vestiaire et rangement | Chaudière condensation fioul | Fioul | 80.3207 | 20 | 96.3337 | 0.74214 | 9.992e-05 | 0.038505
Sport Loisir Culture | Vestiaire et rangement | Chaudière condensation gaz | Gaz | 62.1953 | 20 | 172.4665 | 0.96091 | 9.992e-05 | 0.022045
Sport Loisir Culture | Vestiaire et rangement | Chaudière fioul | Fioul | 64.2565 | 20 | 96.3337 | 0.65877 | 0.033007 | 0.038505
Sport Loisir Culture | Vestiaire et rangement | Chaudière gaz | Gaz | 49.7562 | 20 | 172.4665 | 0.61591 | 0.18964 | 0.022045
Sport Loisir Culture | Vestiaire et rangement | Electrique direct | Electricité | 10 | 13 | 94.6302 | 0.9 | 0.20171 | 0.093591
Sport Loisir Culture | Vestiaire et rangement | Electrique direct performant | Electricité | 12 | 13 | 94.6302 | 1 | 9.992e-05 | 0.093591
Sport Loisir Culture | Vestiaire et rangement | PAC | Electricité | 51.3294 | 20 | 105.7693 | 2.8429 | 0.119 | 0.093591
Sport Loisir Culture | Vestiaire et rangement | PAC performant | Electricité | 64.1618 | 20 | 105.7693 | 3.4115 | 9.992e-05 | 0.093591
Sport Loisir Culture | Vestiaire et rangement | Tube radiant | Gaz | 10 | 25 | 203.3496 | 0.8 | 0.21101 | 0.022045
Sport Loisir Culture | Vestiaire et rangement | Tube radiant performant | Gaz | 12 | 25 | 203.3496 | 1 | 9.992e-05 | 0.022045
Transport | nr | nr | Autres | 30.6911 | 20 | 173.6662 | 1 | 0.041032 | 0.033585
Transport | nr | nr | Urbain | 30.6911 | 20 | 172.0411 | 1 | 0.043989 | 0.042485
Transport | nr | nr | Fioul | 30.6911 | 20 | 209.8622 | 1 | 0.083967 | 0.038505
Transport | nr | nr | Electricité | 30.6911 | 20 | 54.9851 | 1 | 0.32849 | 0.093591
Transport | nr | nr | Gaz | 30.6911 | 20 | 167.3458 | 1 | 0.50252 | 0.022045

## Cout_Intangibles2
BRANCHE | BAT_TYPE | PRODUCTION_CHAUD | ENERGIE | COUT | DUREE_VIE | BESOIN_U | RDT | PM_2009 | COUT_ENERGIE | ID_BRANCHE | ID_BAT_TYPE | ID_PRODUCTION_CHAUD | ID_ENERGIE | ID_AGREG2 | ID_BESOIN | COUTOLD | DUREE_VIEOLD | BESOIN_UOLD | RDTOLD | PM_2009_OLD | COUT_ENERGIEOLD | DIFF COUT | DIFF BESOIN | DIFF RDT
Bureaux Administration | immeuble peri urbain | Autre système centralisé | Autres | 23.3401 | 25 | 30.9636 | 0.66043 | 0.022568 | 0.033585 | 01 | 42 | 01 | 01 | 01420101 | 0142 | 21.5341 | 25 | 154.2301 | 0.63742 | 0.022568 | 0.033585 | -0.077379 | 123.2666 | -0.023015
Bureaux Administration | immeuble peri urbain | Autre système centralisé | Urbain | 22.7214 | 25 | 30.9636 | 0.67309 | 0.062612 | 0.042485 | 01 | 42 | 01 | 06 | 01420106 | 0142 | 21.3035 | 25 | 183.088 | 0.64942 | 0.062612 | 0.042485 | -0.062404 | 152.1245 | -0.023666
Bureaux Administration | immeuble peri urbain | Autre système centralisé performant | Autres | 27.7858 | 25 | 30.9636 | 0.76204 | 9.994e-05 | 0.033585 | 01 | 42 | 21 | 01 | 01422101 | 0142 | 26.9176 | 25 | 154.2301 | 0.7649 | 9.994e-05 | 0.033585 | -0.031248 | 123.2666 | 0.0028639
Bureaux Administration | immeuble peri urbain | Autre système centralisé performant | Urbain | 27.0493 | 25 | 30.9636 | 0.77664 | 9.994e-05 | 0.042485 | 01 | 42 | 21 | 06 | 01422106 | 0142 | 26.6293 | 25 | 183.088 | 0.77931 | 9.994e-05 | 0.042485 | -0.015524 | 152.1245 | 0.0026669
Bureaux Administration | immeuble peri urbain | Chaudière condensation fioul | Fioul | 15.3369 | 20 | 30.9636 | 0.72031 | 9.994e-05 | 0.038505 | 01 | 42 | 23 | 03 | 01422303 | 0142 | 14.7936 | 20 | 158.4983 | 0.7202 | 9.994e-05 | 0.038505 | -0.035423 | 127.5348 | -0.00010616
Bureaux Administration | immeuble peri urbain | Chaudière condensation gaz | Gaz | 10.6821 | 20 | 30.9636 | 0.95059 | 9.994e-05 | 0.022045 | 01 | 42 | 24 | 04 | 01422404 | 0142 | 10.4913 | 20 | 151.4762 | 0.95052 | 9.994e-05 | 0.022045 | -0.017865 | 120.5126 | -7.1513e-05
Bureaux Administration | immeuble peri urbain | Chaudière fioul | Fioul | 12.883 | 20 | 30.9636 | 0.55159 | 0.03552 | 0.038505 | 01 | 42 | 03 | 03 | 01420303 | 0142 | 11.8349 | 20 | 158.4983 | 0.50893 | 0.03552 | 0.038505 | -0.081355 | 127.5348 | -0.042653
Bureaux Administration | immeuble peri urbain | Chaudière gaz | Gaz | 8.973 | 20 | 30.9636 | 0.7273 | 0.44289 | 0.022045 | 01 | 42 | 04 | 04 | 01420404 | 0142 | 8.393 | 20 | 151.4762 | 0.67118 | 0.44289 | 0.022045 | -0.064633 | 120.5126 | -0.05612
Bureaux Administration | immeuble peri urbain | DRV | Electricité | 28.934 | 17 | 30.9636 | 2.457 | 0.15632 | 0.093591 | 01 | 42 | 05 | 02 | 01420502 | 0142 | 26.3297 | 17 | 162.0224 | 2.2769 | 0.15632 | 0.093591 | -0.090011 | 131.0588 | -0.18007
Bureaux Administration | immeuble peri urbain | DRV performant | Electricité | 34.4453 | 17 | 30.9636 | 3.1773 | 9.994e-05 | 0.093591 | 01 | 42 | 25 | 02 | 01422502 | 0142 | 32.9121 | 17 | 162.0224 | 3.1773 | 9.994e-05 | 0.093591 | -0.044511 | 131.0588 | 0
Bureaux Administration | immeuble peri urbain | Electrique direct | Electricité | 10.4 | 13 | 30.9636 | 0.92 | 0.27949 | 0.093591 | 01 | 42 | 06 | 02 | 01420602 | 0142 | 10 | 13 | 150.0534 | 0.9 | 0.27949 | 0.093591 | -0.038462 | 119.0898 | -0.02
Bureaux Administration | immeuble peri urbain | Electrique direct performant | Electricité | 12 | 13 | 30.9636 | 1 | 9.994e-05 | 0.093591 | 01 | 42 | 26 | 02 | 01422602 | 0142 | 12 | 13 | 150.0534 | 1 | 9.994e-05 | 0.093591 | 0 | 119.0898 | 0
Bureaux Administration | immeuble rénové | Autre système centralisé | Autres | 18.172 | 25 | 17.3243 | 0.65534 | 0.020345 | 0.033585 | 01 | 44 | 01 | 01 | 01440101 | 0144 | 16.7616 | 25 | 118.0564 | 0.63578 | 0.020345 | 0.033585 | -0.077615 | 100.7322 | -0.019556
Bureaux Administration | immeuble rénové | Autre système centralisé | Urbain | 15.6477 | 25 | 17.3243 | 0.66687 | 0.069387 | 0.042485 | 01 | 44 | 01 | 06 | 01440106 | 0144 | 15.219 | 25 | 129.862 | 0.6466 | 0.069387 | 0.042485 | -0.0274 | 112.5377 | -0.020271
Bureaux Administration | immeuble rénové | Autre système centralisé performant | Autres | 21.6333 | 25 | 17.3243 | 0.75616 | 9.994e-05 | 0.033585 | 01 | 44 | 21 | 01 | 01442101 | 0144 | 20.952 | 25 | 118.0564 | 0.76294 | 9.994e-05 | 0.033585 | -0.031495 | 100.7322 | 0.0067785
Bureaux Administration | immeuble rénové | Autre système centralisé performant | Urbain | 18.6282 | 25 | 17.3243 | 0.76946 | 9.994e-05 | 0.042485 | 01 | 44 | 21 | 06 | 01442106 | 0144 | 19.0237 | 25 | 129.862 | 0.77592 | 9.994e-05 | 0.042485 | 0.02123 | 112.5377 | 0.0064538
Bureaux Administration | immeuble rénové | Chaudière condensation fioul | Fioul | 11.1559 | 20 | 17.3243 | 0.72326 | 9.994e-05 | 0.038505 | 01 | 44 | 23 | 03 | 01442303 | 0144 | 10.828 | 20 | 118.6485 | 0.72325 | 9.994e-05 | 0.038505 | -0.029392 | 101.3243 | -1.2401e-05
Bureaux Administration | immeuble rénové | Chaudière condensation gaz | Gaz | 7.717 | 20 | 17.3243 | 0.9547 | 9.994e-05 | 0.022045 | 01 | 44 | 24 | 04 | 01442404 | 0144 | 7.645 | 20 | 114.8399 | 0.95469 | 9.994e-05 | 0.022045 | -0.0093229 | 97.5156 | -4.0334e-06
Bureaux Administration | immeuble rénové | Chaudière fioul | Fioul | 9.371 | 20 | 17.3243 | 0.55424 | 0.03358 | 0.038505 | 01 | 44 | 03 | 03 | 01440303 | 0144 | 8.6624 | 20 | 118.6485 | 0.51196 | 0.03358 | 0.038505 | -0.075612 | 101.3243 | -0.042273
Bureaux Administration | immeuble rénové | Chaudière gaz | Gaz | 6.4823 | 20 | 17.3243 | 0.73157 | 0.45639 | 0.022045 | 01 | 44 | 04 | 04 | 01440404 | 0144 | 6.116 | 20 | 114.8399 | 0.67577 | 0.45639 | 0.022045 | -0.056498 | 97.5156 | -0.055792
Bureaux Administration | immeuble rénové | Electrique direct | Electricité | 10.4 | 13 | 17.3243 | 0.92 | 0.28171 | 0.093591 | 01 | 44 | 06 | 02 | 01440602 | 0144 | 10 | 13 | 114.9262 | 0.9 | 0.28171 | 0.093591 | -0.038462 | 97.602 | -0.02
Bureaux Administration | immeuble rénové | Electrique direct performant | Electricité | 12 | 13 | 17.3243 | 1 | 9.994e-05 | 0.093591 | 01 | 44 | 26 | 02 | 01442602 | 0144 | 12 | 13 | 114.9262 | 1 | 9.994e-05 | 0.093591 | 0 | 97.602 | 0
Bureaux Administration | immeuble rénové | PAC | Electricité | 49.6784 | 20 | 17.3243 | 2.9449 | 0.13799 | 0.093591 | 01 | 44 | 09 | 02 | 01440902 | 0144 | 45.314 | 20 | 113.0749 | 2.8316 | 0.13799 | 0.093591 | -0.087853 | 95.7506 | -0.11327
Bureaux Administration | immeuble rénové | PAC performant | Electricité | 59.1409 | 20 | 17.3243 | 3.398 | 9.994e-05 | 0.093591 | 01 | 44 | 29 | 02 | 01442902 | 0144 | 56.6425 | 20 | 113.0749 | 3.398 | 9.994e-05 | 0.093591 | -0.042245 | 95.7506 | 0
Bureaux Administration | immeuble résidentiel | Autre système centralisé | Autres | 25.8018 | 25 | 109.1576 | 0.66754 | 0.021391 | 0.033585 | 01 | 45 | 01 | 01 | 01450101 | 0145 | 24.5732 | 25 | 168.4239 | 0.64186 | 0.021391 | 0.033585 | -0.047619 | 59.2663 | -0.025674
Bureaux Administration | immeuble résidentiel | Autre système centralisé | Urbain | 25.8145 | 25 | 109.1576 | 0.67811 | 0.10083 | 0.042485 | 01 | 45 | 01 | 06 | 01450106 | 0145 | 24.5852 | 25 | 182.5358 | 0.65203 | 0.10083 | 0.042485 | -0.047619 | 73.3783 | -0.026081
Bureaux Administration | immeuble résidentiel | Autre système centralisé performant | Autres | 30.7165 | 25 | 109.1576 | 0.77023 | 9.995e-05 | 0.033585 | 01 | 45 | 21 | 01 | 01452101 | 0145 | 30.7165 | 25 | 168.4239 | 0.77023 | 9.995e-05 | 0.033585 | 0 | 59.2663 | 0
Bureaux Administration | immeuble résidentiel | Autre système centralisé performant | Urbain | 30.7315 | 25 | 109.1576 | 0.78244 | 9.995e-05 | 0.042485 | 01 | 45 | 21 | 06 | 01452106 | 0145 | 30.7315 | 25 | 182.5358 | 0.78244 | 9.995e-05 | 0.042485 | 0 | 73.3783 | 0
Bureaux Administration | immeuble résidentiel | Chaudière condensation fioul | Fioul | 33.0085 | 20 | 109.1576 | 0.71862 | 9.995e-05 | 0.038505 | 01 | 45 | 23 | 03 | 01452303 | 0145 | 33.0085 | 20 | 166.6587 | 0.71862 | 9.995e-05 | 0.038505 | 0 | 57.5011 | 0
Bureaux Administration | immeuble résidentiel | Chaudière condensation gaz | Gaz | 33.1145 | 20 | 109.1576 | 0.94858 | 9.995e-05 | 0.022045 | 01 | 45 | 24 | 04 | 01452404 | 0145 | 33.1145 | 20 | 169.5993 | 0.94858 | 9.995e-05 | 0.022045 | 0 | 60.4418 | 0
Bureaux Administration | immeuble résidentiel | Chaudière fioul | Fioul | 27.7272 | 20 | 109.1576 | 0.54375 | 0.03364 | 0.038505 | 01 | 45 | 03 | 03 | 01450303 | 0145 | 26.4068 | 20 | 166.6587 | 0.50004 | 0.03364 | 0.038505 | -0.047619 | 57.5011 | -0.043717
Bureaux Administration | immeuble résidentiel | Chaudière gaz | Gaz | 27.8162 | 20 | 109.1576 | 0.71775 | 0.5068 | 0.022045 | 01 | 45 | 04 | 04 | 01450404 | 0145 | 26.4916 | 20 | 169.5993 | 0.66004 | 0.5068 | 0.022045 | -0.047619 | 60.4418 | -0.057707
Bureaux Administration | immeuble résidentiel | Electrique direct | Electricité | 10.4 | 13 | 109.1576 | 0.92 | 0.33684 | 0.093591 | 01 | 45 | 06 | 02 | 01450602 | 0145 | 10 | 13 | 159.7972 | 0.9 | 0.33684 | 0.093591 | -0.038462 | 50.6396 | -0.02
Bureaux Administration | immeuble résidentiel | Electrique direct performant | Electricité | 12 | 13 | 109.1576 | 1 | 9.995e-05 | 0.093591 | 01 | 45 | 26 | 02 | 01452602 | 0145 | 12 | 13 | 159.7972 | 1 | 9.995e-05 | 0.093591 | 0 | 50.6396 | 0
Bureaux Administration | plateau large bureau paysagés | Autre système centralisé | Autres | 15.4947 | 25 | 30.8072 | 0.66812 | 0.016659 | 0.033585 | 01 | 83 | 01 | 01 | 01830101 | 0183 | 14.7568 | 25 | 69.9475 | 0.64242 | 0.016659 | 0.033585 | -0.047619 | 39.1403 | -0.025697
Bureaux Administration | plateau large bureau paysagés | Autre système centralisé | Urbain | 16.4574 | 25 | 30.8072 | 0.68235 | 0.086369 | 0.042485 | 01 | 83 | 01 | 06 | 01830106 | 0183 | 15.6737 | 25 | 67.8413 | 0.6561 | 0.086369 | 0.042485 | -0.047619 | 37.0341 | -0.026244
Bureaux Administration | plateau large bureau paysagés | Autre système centralisé performant | Autres | 18.446 | 25 | 30.8072 | 0.7709 | 9.994e-05 | 0.033585 | 01 | 83 | 21 | 01 | 01832101 | 0183 | 18.446 | 25 | 69.9475 | 0.7709 | 9.994e-05 | 0.033585 | 0 | 39.1403 | 0
Bureaux Administration | plateau large bureau paysagés | Autre système centralisé performant | Urbain | 19.5921 | 25 | 30.8072 | 0.78732 | 9.994e-05 | 0.042485 | 01 | 83 | 21 | 06 | 01832106 | 0183 | 19.5921 | 25 | 67.8413 | 0.78732 | 9.994e-05 | 0.042485 | 0 | 37.0341 | 0
Bureaux Administration | plateau large bureau paysagés | Chaudière condensation fioul | Fioul | 5.2405 | 20 | 30.8072 | 0.72522 | 9.994e-05 | 0.038505 | 01 | 83 | 23 | 03 | 01832303 | 0183 | 5.2405 | 20 | 74.2519 | 0.72522 | 9.994e-05 | 0.038505 | 0 | 43.4447 | 0
Bureaux Administration | plateau large bureau paysagés | Chaudière condensation gaz | Gaz | 3.8975 | 20 | 30.8072 | 0.9573 | 9.994e-05 | 0.022045 | 01 | 83 | 24 | 04 | 01832404 | 0183 | 3.8975 | 20 | 71.7821 | 0.9573 | 9.994e-05 | 0.022045 | 0 | 40.9749 | 0
Bureaux Administration | plateau large bureau paysagés | Chaudière fioul | Fioul | 4.402 | 20 | 30.8072 | 0.55468 | 0.033949 | 0.038505 | 01 | 83 | 03 | 03 | 01830303 | 0183 | 4.1924 | 20 | 74.2519 | 0.51205 | 0.033949 | 0.038505 | -0.047619 | 43.4447 | -0.042633
Bureaux Administration | plateau large bureau paysagés | Chaudière gaz | Gaz | 3.2739 | 20 | 30.8072 | 0.73219 | 0.46275 | 0.022045 | 01 | 83 | 04 | 04 | 01830404 | 0183 | 3.118 | 20 | 71.7821 | 0.67591 | 0.46275 | 0.022045 | -0.047619 | 40.9749 | -0.056277
Bureaux Administration | plateau large bureau paysagés | Electrique direct | Electricité | 10.4 | 13 | 30.8072 | 0.92 | 0.10744 | 0.093591 | 01 | 83 | 06 | 02 | 01830602 | 0183 | 10 | 13 | 69.2482 | 0.9 | 0.10744 | 0.093591 | -0.038462 | 38.441 | -0.02
Bureaux Administration | plateau large bureau paysagés | Electrique direct performant | Electricité | 12 | 13 | 30.8072 | 1 | 9.994e-05 | 0.093591 | 01 | 83 | 26 | 02 | 01832602 | 0183 | 12 | 13 | 69.2482 | 1 | 9.994e-05 | 0.093591 | 0 | 38.441 | 0
Bureaux Administration | plateau large bureau paysagés | PAC | Electricité | 44.7585 | 20 | 30.8072 | 2.9449 | 0.29223 | 0.093591 | 01 | 83 | 09 | 02 | 01830902 | 0183 | 42.6271 | 20 | 72.369 | 2.8316 | 0.29223 | 0.093591 | -0.047619 | 41.5618 | -0.11327
Bureaux Administration | plateau large bureau paysagés | PAC performant | Electricité | 53.2839 | 20 | 30.8072 | 3.398 | 9.994e-05 | 0.093591 | 01 | 83 | 29 | 02 | 01832902 | 0183 | 53.2839 | 20 | 72.369 | 3.398 | 9.994e-05 | 0.093591 | 0 | 41.5618 | 0
Bureaux Administration | plateau large bureaux cloisonnés | Autre système centralisé | Autres | 16.464 | 25 | 40.5481 | 0.6595 | 0.021117 | 0.033585 | 01 | 84 | 01 | 01 | 01840101 | 0184 | 15.9493 | 25 | 87.6485 | 0.63645 | 0.021117 | 0.033585 | -0.031258 | 47.1004 | -0.023049
Bureaux Administration | plateau large bureaux cloisonnés | Autre système centralisé | Urbain | 18.2769 | 25 | 40.5481 | 0.6777 | 0.078234 | 0.042485 | 01 | 84 | 01 | 06 | 01840106 | 0184 | 16.5763 | 25 | 99.6719 | 0.65266 | 0.078234 | 0.042485 | -0.093047 | 59.1238 | -0.025041
Bureaux Administration | plateau large bureaux cloisonnés | Autre système centralisé performant | Autres | 19.6 | 25 | 40.5481 | 0.76096 | 9.994e-05 | 0.033585 | 01 | 84 | 21 | 01 | 01842101 | 0184 | 19.9367 | 25 | 87.6485 | 0.76374 | 9.994e-05 | 0.033585 | 0.017179 | 47.1004 | 0.0027791
Bureaux Administration | plateau large bureaux cloisonnés | Autre système centralisé performant | Urbain | 21.7582 | 25 | 40.5481 | 0.78197 | 9.994e-05 | 0.042485 | 01 | 84 | 21 | 06 | 01842106 | 0184 | 20.7204 | 25 | 99.6719 | 0.7832 | 9.994e-05 | 0.042485 | -0.0477 | 59.1238 | 0.0012291
Bureaux Administration | plateau large bureaux cloisonnés | Chaudière condensation fioul | Fioul | 5.4591 | 20 | 40.5481 | 0.72524 | 9.994e-05 | 0.038505 | 01 | 84 | 23 | 03 | 01842303 | 0184 | 5.2872 | 20 | 94.3121 | 0.72526 | 9.994e-05 | 0.038505 | -0.031491 | 53.7641 | 1.7948e-05
Bureaux Administration | plateau large bureaux cloisonnés | Chaudière condensation gaz | Gaz | 4.0865 | 20 | 40.5481 | 0.95731 | 9.994e-05 | 0.022045 | 01 | 84 | 24 | 04 | 01842404 | 0184 | 4.1174 | 20 | 94.1059 | 0.95731 | 9.994e-05 | 0.022045 | 0.0075677 | 53.5579 | 1.5575e-06
Bureaux Administration | plateau large bureaux cloisonnés | Chaudière fioul | Fioul | 4.5856 | 20 | 40.5481 | 0.55469 | 0.035243 | 0.038505 | 01 | 84 | 03 | 03 | 01840303 | 0184 | 4.2297 | 20 | 94.3121 | 0.51205 | 0.035243 | 0.038505 | -0.077611 | 53.7641 | -0.042638
Bureaux Administration | plateau large bureaux cloisonnés | Chaudière gaz | Gaz | 3.4327 | 20 | 40.5481 | 0.73219 | 0.46583 | 0.022045 | 01 | 84 | 04 | 04 | 01840404 | 0184 | 3.2939 | 20 | 94.1059 | 0.67591 | 0.46583 | 0.022045 | -0.040412 | 53.5579 | -0.05628
Bureaux Administration | plateau large bureaux cloisonnés | Electrique direct | Electricité | 10.4 | 13 | 40.5481 | 0.92 | 0.12035 | 0.093591 | 01 | 84 | 06 | 02 | 01840602 | 0184 | 10 | 13 | 84.3001 | 0.9 | 0.12035 | 0.093591 | -0.038462 | 43.752 | -0.02
Bureaux Administration | plateau large bureaux cloisonnés | Electrique direct performant | Electricité | 12 | 13 | 40.5481 | 1 | 9.994e-05 | 0.093591 | 01 | 84 | 26 | 02 | 01842602 | 0184 | 12 | 13 | 84.3001 | 1 | 9.994e-05 | 0.093591 | 0 | 43.752 | 0
Bureaux Administration | plateau large bureaux cloisonnés | PAC | Electricité | 48.5744 | 20 | 40.5481 | 2.9449 | 0.27862 | 0.093591 | 01 | 84 | 09 | 02 | 01840902 | 0184 | 46.5156 | 20 | 94.5437 | 2.8316 | 0.27862 | 0.093591 | -0.042384 | 53.9956 | -0.11327
Bureaux Administration | plateau large bureaux cloisonnés | PAC performant | Electricité | 57.8266 | 20 | 40.5481 | 3.398 | 9.994e-05 | 0.093591 | 01 | 84 | 29 | 02 | 01842902 | 0184 | 58.1445 | 20 | 94.5437 | 3.398 | 9.994e-05 | 0.093591 | 0.0054967 | 53.9956 | 0
Bureaux Administration | plateau mince | Autre système centralisé | Autres | 20.4892 | 25 | 52.8324 | 0.67496 | 0.015811 | 0.033585 | 01 | 85 | 01 | 01 | 01850101 | 0185 | 19.5136 | 25 | 97.1357 | 0.649 | 0.015811 | 0.033585 | -0.047619 | 44.3033 | -0.02596
Bureaux Administration | plateau mince | Autre système centralisé | Urbain | 20.8885 | 25 | 52.8324 | 0.67848 | 0.092374 | 0.042485 | 01 | 85 | 01 | 06 | 01850106 | 0185 | 19.8938 | 25 | 105.4665 | 0.65238 | 0.092374 | 0.042485 | -0.047619 | 52.6341 | -0.026095
Bureaux Administration | plateau mince | Autre système centralisé performant | Autres | 24.3919 | 25 | 52.8324 | 0.7788 | 9.994e-05 | 0.033585 | 01 | 85 | 21 | 01 | 01852101 | 0185 | 24.3919 | 25 | 97.1357 | 0.7788 | 9.994e-05 | 0.033585 | 0 | 44.3033 | 0
Bureaux Administration | plateau mince | Autre système centralisé performant | Urbain | 24.8672 | 25 | 52.8324 | 0.78286 | 9.994e-05 | 0.042485 | 01 | 85 | 21 | 06 | 01852106 | 0185 | 24.8672 | 25 | 105.4665 | 0.78286 | 9.994e-05 | 0.042485 | 0 | 52.6341 | 0
Bureaux Administration | plateau mince | Chaudière condensation fioul | Fioul | 5.9655 | 20 | 52.8324 | 0.72528 | 9.994e-05 | 0.038505 | 01 | 85 | 23 | 03 | 01852303 | 0185 | 5.9655 | 20 | 101.9522 | 0.72528 | 9.994e-05 | 0.038505 | 0 | 49.1198 | 0
Bureaux Administration | plateau mince | Chaudière condensation gaz | Gaz | 4.5738 | 20 | 52.8324 | 0.95737 | 9.994e-05 | 0.022045 | 01 | 85 | 24 | 04 | 01852404 | 0185 | 4.5738 | 20 | 105.5361 | 0.95737 | 9.994e-05 | 0.022045 | 0 | 52.7037 | 0
Bureaux Administration | plateau mince | Chaudière fioul | Fioul | 5.011 | 20 | 52.8324 | 0.5547 | 0.027638 | 0.038505 | 01 | 85 | 03 | 03 | 01850303 | 0185 | 4.7724 | 20 | 101.9522 | 0.51205 | 0.027638 | 0.038505 | -0.047619 | 49.1198 | -0.042645
Bureaux Administration | plateau mince | Chaudière gaz | Gaz | 3.842 | 20 | 52.8324 | 0.7322 | 0.46501 | 0.022045 | 01 | 85 | 04 | 04 | 01850404 | 0185 | 3.6591 | 20 | 105.5361 | 0.67591 | 0.46501 | 0.022045 | -0.047619 | 52.7037 | -0.056292
Bureaux Administration | plateau mince | Electrique direct | Electricité | 10.4 | 13 | 52.8324 | 0.92 | 0.10096 | 0.093591 | 01 | 85 | 06 | 02 | 01850602 | 0185 | 10 | 13 | 99.5689 | 0.9 | 0.10096 | 0.093591 | -0.038462 | 46.7365 | -0.02
Bureaux Administration | plateau mince | Electrique direct performant | Electricité | 12 | 13 | 52.8324 | 1 | 9.994e-05 | 0.093591 | 01 | 85 | 26 | 02 | 01852602 | 0185 | 12 | 13 | 99.5689 | 1 | 9.994e-05 | 0.093591 | 0 | 46.7365 | 0
Bureaux Administration | plateau mince | PAC | Electricité | 58.3664 | 20 | 52.8324 | 2.9449 | 0.29761 | 0.093591 | 01 | 85 | 09 | 02 | 01850902 | 0185 | 55.587 | 20 | 105.1962 | 2.8316 | 0.29761 | 0.093591 | -0.047619 | 52.3637 | -0.11327
Bureaux Administration | plateau mince | PAC performant | Electricité | 69.4838 | 20 | 52.8324 | 3.398 | 9.994e-05 | 0.093591 | 01 | 85 | 29 | 02 | 01852902 | 0185 | 69.4838 | 20 | 105.1962 | 3.398 | 9.994e-05 | 0.093591 | 0 | 52.3637 | 0
Café Hôtel Restaurant | Grand bar café tabac | Autre système centralisé | Autres | 25.4823 | 25 | 61.048 | 0.73604 | 0.031019 | 0.033585 | 02 | 16 | 01 | 01 | 02160101 | 0216 | 24.2689 | 25 | 114.3566 | 0.70773 | 0.031019 | 0.033585 | -0.047619 | 53.3086 | -0.028309
Café Hôtel Restaurant | Grand bar café tabac | Autre système centralisé | Urbain | 25.6605 | 25 | 61.048 | 0.69985 | 0.041249 | 0.042485 | 02 | 16 | 01 | 06 | 02160106 | 0216 | 24.4386 | 25 | 124.0883 | 0.67294 | 0.041249 | 0.042485 | -0.047619 | 63.0402 | -0.026917
Café Hôtel Restaurant | Grand bar café tabac | Autre système centralisé performant | Autres | 30.3361 | 25 | 61.048 | 0.84928 | 9.993e-05 | 0.033585 | 02 | 16 | 21 | 01 | 02162101 | 0216 | 30.3361 | 25 | 114.3566 | 0.84928 | 9.993e-05 | 0.033585 | 0 | 53.3086 | 0
Café Hôtel Restaurant | Grand bar café tabac | Autre système centralisé performant | Urbain | 30.5483 | 25 | 61.048 | 0.80752 | 9.993e-05 | 0.042485 | 02 | 16 | 21 | 06 | 02162106 | 0216 | 30.5483 | 25 | 124.0883 | 0.80752 | 9.993e-05 | 0.042485 | 0 | 63.0402 | 0
Café Hôtel Restaurant | Grand bar café tabac | Chaudière condensation fioul | Fioul | 21.0515 | 20 | 61.048 | 0.75419 | 9.993e-05 | 0.038505 | 02 | 16 | 23 | 03 | 02162303 | 0216 | 21.0515 | 20 | 92.671 | 0.75419 | 9.993e-05 | 0.038505 | 0 | 31.623 | 0
Café Hôtel Restaurant | Grand bar café tabac | Chaudière condensation gaz | Gaz | 14.9998 | 20 | 61.048 | 0.98179 | 9.993e-05 | 0.022045 | 02 | 16 | 24 | 04 | 02162404 | 0216 | 14.9998 | 20 | 91.6338 | 0.98179 | 9.993e-05 | 0.022045 | 0 | 30.5857 | 0
Café Hôtel Restaurant | Grand bar café tabac | Chaudière fioul | Fioul | 17.6833 | 20 | 61.048 | 0.57043 | 0.05978 | 0.038505 | 02 | 16 | 03 | 03 | 02160303 | 0216 | 16.8412 | 20 | 92.671 | 0.52449 | 0.05978 | 0.038505 | -0.047619 | 31.623 | -0.04594
Café Hôtel Restaurant | Grand bar café tabac | Chaudière gaz | Gaz | 12.5998 | 20 | 61.048 | 0.68614 | 0.52587 | 0.022045 | 02 | 16 | 04 | 04 | 02160404 | 0216 | 11.9998 | 20 | 91.6338 | 0.61223 | 0.52587 | 0.022045 | -0.047619 | 30.5857 | -0.073912
Café Hôtel Restaurant | Grand bar café tabac | Electrique direct | Electricité | 10.4 | 13 | 61.048 | 0.92 | 0.1408 | 0.093591 | 02 | 16 | 06 | 02 | 02160602 | 0216 | 10 | 13 | 76.7238 | 0.9 | 0.1408 | 0.093591 | -0.038462 | 15.6757 | -0.02
Café Hôtel Restaurant | Grand bar café tabac | Electrique direct performant | Electricité | 12 | 13 | 61.048 | 1 | 9.993e-05 | 0.093591 | 02 | 16 | 26 | 02 | 02162602 | 0216 | 12 | 13 | 76.7238 | 1 | 9.993e-05 | 0.093591 | 0 | 15.6757 | 0
Café Hôtel Restaurant | Grand bar café tabac | PAC | Electricité | 66.211 | 20 | 61.048 | 2.9449 | 0.092189 | 0.093591 | 02 | 16 | 09 | 02 | 02160902 | 0216 | 63.0581 | 20 | 89.5451 | 2.8316 | 0.092189 | 0.093591 | -0.047619 | 28.497 | -0.11327
Café Hôtel Restaurant | Grand bar café tabac | PAC performant | Electricité | 78.8226 | 20 | 61.048 | 3.398 | 9.993e-05 | 0.093591 | 02 | 16 | 29 | 02 | 02162902 | 0216 | 78.8226 | 20 | 89.5451 | 3.398 | 9.993e-05 | 0.093591 | 0 | 28.497 | 0
Café Hôtel Restaurant | Grand bar café tabac | Rooftop | Electricité | 33.077 | 17 | 61.048 | 2.8041 | 0.10839 | 0.093591 | 02 | 16 | 10 | 02 | 02161002 | 0216 | 31.5019 | 17 | 81.6897 | 2.673 | 0.10839 | 0.093591 | -0.047619 | 20.6417 | -0.13113
Café Hôtel Restaurant | Grand bar café tabac | Rooftop performant | Electricité | 39.3774 | 17 | 61.048 | 3.3286 | 9.993e-05 | 0.093591 | 02 | 16 | 30 | 02 | 02163002 | 0216 | 39.3774 | 17 | 81.6897 | 3.3286 | 9.993e-05 | 0.093591 | 0 | 20.6417 | 0
Café Hôtel Restaurant | Grand Hotel avec restaurant Bas de gamme | Autre système centralisé | Autres | 19.8331 | 25 | 44.7554 | 0.69897 | 0.026681 | 0.033585 | 02 | 20 | 01 | 01 | 02200101 | 0220 | 18.8887 | 25 | 84.0981 | 0.67208 | 0.026681 | 0.033585 | -0.047619 | 39.3427 | -0.026883
Café Hôtel Restaurant | Grand Hotel avec restaurant Bas de gamme | Autre système centralisé | Urbain | 19.9953 | 25 | 44.7554 | 0.6141 | 0.052483 | 0.042485 | 02 | 20 | 01 | 06 | 02200106 | 0220 | 19.0431 | 25 | 98.4408 | 0.59048 | 0.052483 | 0.042485 | -0.047619 | 53.6854 | -0.023619
Café Hôtel Restaurant | Grand Hotel avec restaurant Bas de gamme | Autre système centralisé performant | Autres | 23.6109 | 25 | 44.7554 | 0.8065 | 9.993e-05 | 0.033585 | 02 | 20 | 21 | 01 | 02202101 | 0220 | 23.6109 | 25 | 84.0981 | 0.8065 | 9.993e-05 | 0.033585 | 0 | 39.3427 | 0
Café Hôtel Restaurant | Grand Hotel avec restaurant Bas de gamme | Autre système centralisé performant | Urbain | 23.8039 | 25 | 44.7554 | 0.70858 | 9.993e-05 | 0.042485 | 02 | 20 | 21 | 06 | 02202106 | 0220 | 23.8039 | 25 | 98.4408 | 0.70858 | 9.993e-05 | 0.042485 | 0 | 53.6854 | 0
Café Hôtel Restaurant | Grand Hotel avec restaurant Bas de gamme | Chaudière condensation fioul | Fioul | 14.751 | 20 | 44.7554 | 0.75384 | 9.993e-05 | 0.038505 | 02 | 20 | 23 | 03 | 02202303 | 0220 | 14.751 | 20 | 74.8764 | 0.75384 | 9.993e-05 | 0.038505 | 0 | 30.1209 | 0
Café Hôtel Restaurant | Grand Hotel avec restaurant Bas de gamme | Chaudière condensation gaz | Gaz | 10.7516 | 20 | 44.7554 | 0.98143 | 9.993e-05 | 0.022045 | 02 | 20 | 24 | 04 | 02202404 | 0220 | 10.7516 | 20 | 74.9839 | 0.98143 | 9.993e-05 | 0.022045 | 0 | 30.2285 | 0
Café Hôtel Restaurant | Grand Hotel avec restaurant Bas de gamme | Chaudière fioul | Fioul | 12.3908 | 20 | 44.7554 | 0.5653 | 0.048849 | 0.038505 | 02 | 20 | 03 | 03 | 02200303 | 0220 | 11.8008 | 20 | 74.8764 | 0.51817 | 0.048849 | 0.038505 | -0.047619 | 30.1209 | -0.047134
Café Hôtel Restaurant | Grand Hotel avec restaurant Bas de gamme | Chaudière gaz | Gaz | 9.0313 | 20 | 44.7554 | 0.68101 | 0.32022 | 0.022045 | 02 | 20 | 04 | 04 | 02200404 | 0220 | 8.6013 | 20 | 74.9839 | 0.6059 | 0.32022 | 0.022045 | -0.047619 | 30.2285 | -0.075107
Café Hôtel Restaurant | Grand Hotel avec restaurant Bas de gamme | Electrique direct | Electricité | 10.4 | 13 | 44.7554 | 0.92 | 0.25111 | 0.093591 | 02 | 20 | 06 | 02 | 02200602 | 0220 | 10 | 13 | 60.1501 | 0.9 | 0.25111 | 0.093591 | -0.038462 | 15.3947 | -0.02
Café Hôtel Restaurant | Grand Hotel avec restaurant Bas de gamme | Electrique direct performant | Electricité | 12 | 13 | 44.7554 | 1 | 9.993e-05 | 0.093591 | 02 | 20 | 26 | 02 | 02202602 | 0220 | 12 | 13 | 60.1501 | 1 | 9.993e-05 | 0.093591 | 0 | 15.3947 | 0
Café Hôtel Restaurant | Grand Hotel avec restaurant Bas de gamme | PAC | Electricité | 53.3763 | 20 | 44.7554 | 2.9449 | 0.12975 | 0.093591 | 02 | 20 | 09 | 02 | 02200902 | 0220 | 50.8346 | 20 | 70.5547 | 2.8316 | 0.12975 | 0.093591 | -0.047619 | 25.7992 | -0.11327
Café Hôtel Restaurant | Grand Hotel avec restaurant Bas de gamme | PAC performant | Electricité | 63.5433 | 20 | 44.7554 | 3.398 | 9.993e-05 | 0.093591 | 02 | 20 | 29 | 02 | 02202902 | 0220 | 63.5433 | 20 | 70.5547 | 3.398 | 9.993e-05 | 0.093591 | 0 | 25.7992 | 0
Café Hôtel Restaurant | Grand Hotel avec restaurant Bas de gamme | Rooftop | Electricité | 24.3096 | 17 | 44.7554 | 2.8041 | 0.1702 | 0.093591 | 02 | 20 | 10 | 02 | 02201002 | 0220 | 23.152 | 17 | 71.5723 | 2.673 | 0.1702 | 0.093591 | -0.047619 | 26.8169 | -0.13113
Café Hôtel Restaurant | Grand Hotel avec restaurant Bas de gamme | Rooftop performant | Electricité | 28.94 | 17 | 44.7554 | 3.3286 | 9.993e-05 | 0.093591 | 02 | 20 | 30 | 02 | 02203002 | 0220 | 28.94 | 17 | 71.5723 | 3.3286 | 9.993e-05 | 0.093591 | 0 | 26.8169 | 0
Café Hôtel Restaurant | Grand Hotel avec restaurant Haut de gamme | Autre système centralisé | Autres | 18.7675 | 25 | 53.7116 | 0.71975 | 0.020404 | 0.033585 | 02 | 21 | 01 | 01 | 02210101 | 0221 | 17.8738 | 25 | 87.5249 | 0.69206 | 0.020404 | 0.033585 | -0.047619 | 33.8133 | -0.027683
Café Hôtel Restaurant | Grand Hotel avec restaurant Haut de gamme | Autre système centralisé | Urbain | 18.8634 | 25 | 53.7116 | 0.64688 | 0.059742 | 0.042485 | 02 | 21 | 01 | 06 | 02210106 | 0221 | 17.9651 | 25 | 88.0756 | 0.622 | 0.059742 | 0.042485 | -0.047619 | 34.3641 | -0.02488
Café Hôtel Restaurant | Grand Hotel avec restaurant Haut de gamme | Autre système centralisé performant | Autres | 22.3423 | 25 | 53.7116 | 0.83048 | 9.993e-05 | 0.033585 | 02 | 21 | 21 | 01 | 02212101 | 0221 | 22.3423 | 25 | 87.5249 | 0.83048 | 9.993e-05 | 0.033585 | 0 | 33.8133 | 0
Café Hôtel Restaurant | Grand Hotel avec restaurant Haut de gamme | Autre système centralisé performant | Urbain | 22.4564 | 25 | 53.7116 | 0.7464 | 9.993e-05 | 0.042485 | 02 | 21 | 21 | 06 | 02212106 | 0221 | 22.4564 | 25 | 88.0756 | 0.7464 | 9.993e-05 | 0.042485 | 0 | 34.3641 | 0
Café Hôtel Restaurant | Grand Hotel avec restaurant Haut de gamme | Chaudière condensation fioul | Fioul | 13.3024 | 20 | 53.7116 | 0.75835 | 9.993e-05 | 0.038505 | 02 | 21 | 23 | 03 | 02212303 | 0221 | 13.3024 | 20 | 70.4471 | 0.75835 | 9.993e-05 | 0.038505 | 0 | 16.7355 | 0
Café Hôtel Restaurant | Grand Hotel avec restaurant Haut de gamme | Chaudière condensation gaz | Gaz | 9.7516 | 20 | 53.7116 | 0.9823 | 9.993e-05 | 0.022045 | 02 | 21 | 24 | 04 | 02212404 | 0221 | 9.7516 | 20 | 70.866 | 0.9823 | 9.993e-05 | 0.022045 | 0 | 17.1544 | 0
Café Hôtel Restaurant | Grand Hotel avec restaurant Haut de gamme | Chaudière fioul | Fioul | 11.1741 | 20 | 53.7116 | 0.58137 | 0.040675 | 0.038505 | 02 | 21 | 03 | 03 | 02210303 | 0221 | 10.642 | 20 | 70.4471 | 0.53712 | 0.040675 | 0.038505 | -0.047619 | 16.7355 | -0.044247
Café Hôtel Restaurant | Grand Hotel avec restaurant Haut de gamme | Chaudière gaz | Gaz | 8.1914 | 20 | 53.7116 | 0.68251 | 0.39082 | 0.022045 | 02 | 21 | 04 | 04 | 02210404 | 0221 | 7.8013 | 20 | 70.866 | 0.60757 | 0.39082 | 0.022045 | -0.047619 | 17.1544 | -0.074947
Café Hôtel Restaurant | Grand Hotel avec restaurant Haut de gamme | Electrique direct | Electricité | 10.4 | 13 | 53.7116 | 0.92 | 0.22349 | 0.093591 | 02 | 21 | 06 | 02 | 02210602 | 0221 | 10 | 13 | 53.952 | 0.9 | 0.22349 | 0.093591 | -0.038462 | 0.24043 | -0.02
Café Hôtel Restaurant | Grand Hotel avec restaurant Haut de gamme | Electrique direct performant | Electricité | 12 | 13 | 53.7116 | 1 | 9.993e-05 | 0.093591 | 02 | 21 | 26 | 02 | 02212602 | 0221 | 12 | 13 | 53.952 | 1 | 9.993e-05 | 0.093591 | 0 | 0.24043 | 0
Café Hôtel Restaurant | Grand Hotel avec restaurant Haut de gamme | PAC | Electricité | 51.0388 | 20 | 53.7116 | 2.9449 | 0.1138 | 0.093591 | 02 | 21 | 09 | 02 | 02210902 | 0221 | 48.6084 | 20 | 65.0744 | 2.8316 | 0.1138 | 0.093591 | -0.047619 | 11.3629 | -0.11327
Café Hôtel Restaurant | Grand Hotel avec restaurant Haut de gamme | PAC performant | Electricité | 60.7605 | 20 | 53.7116 | 3.398 | 9.993e-05 | 0.093591 | 02 | 21 | 29 | 02 | 02212902 | 0221 | 60.7605 | 20 | 65.0744 | 3.398 | 9.993e-05 | 0.093591 | 0 | 11.3629 | 0
Café Hôtel Restaurant | Grand Hotel avec restaurant Haut de gamme | Rooftop | Electricité | 22.6395 | 17 | 53.7116 | 2.8041 | 0.15037 | 0.093591 | 02 | 21 | 10 | 02 | 02211002 | 0221 | 21.5614 | 17 | 65.986 | 2.673 | 0.15037 | 0.093591 | -0.047619 | 12.2745 | -0.13113
Café Hôtel Restaurant | Grand Hotel avec restaurant Haut de gamme | Rooftop performant | Electricité | 26.9517 | 17 | 53.7116 | 3.3286 | 9.993e-05 | 0.093591 | 02 | 21 | 30 | 02 | 02213002 | 0221 | 26.9517 | 17 | 65.986 | 3.3286 | 9.993e-05 | 0.093591 | 0 | 12.2745 | 0
Café Hôtel Restaurant | Grand Hotel avec restaurant Luxe | Autre système centralisé | Autres | 24.4359 | 25 | 64.0303 | 0.70866 | 0.022105 | 0.033585 | 02 | 22 | 01 | 01 | 02220101 | 0222 | 23.2723 | 25 | 122.0354 | 0.6814 | 0.022105 | 0.033585 | -0.047619 | 58.0051 | -0.027256
Café Hôtel Restaurant | Grand Hotel avec restaurant Luxe | Autre système centralisé | Urbain | 24.5522 | 25 | 64.0303 | 0.68386 | 0.046172 | 0.042485 | 02 | 22 | 01 | 06 | 02220106 | 0222 | 23.383 | 25 | 132.6845 | 0.65755 | 0.046172 | 0.042485 | -0.047619 | 68.6542 | -0.026302
Café Hôtel Restaurant | Grand Hotel avec restaurant Luxe | Autre système centralisé performant | Autres | 29.0904 | 25 | 64.0303 | 0.81768 | 9.993e-05 | 0.033585 | 02 | 22 | 21 | 01 | 02222101 | 0222 | 29.0904 | 25 | 122.0354 | 0.81768 | 9.993e-05 | 0.033585 | 0 | 58.0051 | 0
Café Hôtel Restaurant | Grand Hotel avec restaurant Luxe | Autre système centralisé performant | Urbain | 29.2288 | 25 | 64.0303 | 0.78906 | 9.993e-05 | 0.042485 | 02 | 22 | 21 | 06 | 02222106 | 0222 | 29.2288 | 25 | 132.6845 | 0.78906 | 9.993e-05 | 0.042485 | 0 | 68.6542 | 0
Café Hôtel Restaurant | Grand Hotel avec restaurant Luxe | Chaudière condensation fioul | Fioul | 13.1461 | 20 | 64.0303 | 0.7625 | 9.993e-05 | 0.038505 | 02 | 22 | 23 | 03 | 02222303 | 0222 | 13.1461 | 20 | 101.4016 | 0.7625 | 9.993e-05 | 0.038505 | 0 | 37.3713 | 0
Café Hôtel Restaurant | Grand Hotel avec restaurant Luxe | Chaudière condensation gaz | Gaz | 9.7845 | 20 | 64.0303 | 0.99009 | 9.993e-05 | 0.022045 | 02 | 22 | 24 | 04 | 02222404 | 0222 | 9.7845 | 20 | 100.7376 | 0.99009 | 9.993e-05 | 0.022045 | 0 | 36.7073 | 0
Café Hôtel Restaurant | Grand Hotel avec restaurant Luxe | Chaudière fioul | Fioul | 11.0428 | 20 | 64.0303 | 0.57475 | 0.043501 | 0.038505 | 02 | 22 | 03 | 03 | 02220303 | 0222 | 10.5169 | 20 | 101.4016 | 0.52782 | 0.043501 | 0.038505 | -0.047619 | 37.3713 | -0.046936
Café Hôtel Restaurant | Grand Hotel avec restaurant Luxe | Chaudière gaz | Gaz | 8.219 | 20 | 64.0303 | 0.69046 | 0.36055 | 0.022045 | 02 | 22 | 04 | 04 | 02220404 | 0222 | 7.8276 | 20 | 100.7376 | 0.61555 | 0.36055 | 0.022045 | -0.047619 | 36.7073 | -0.074909
Café Hôtel Restaurant | Grand Hotel avec restaurant Luxe | Electrique direct | Electricité | 10.4 | 13 | 64.0303 | 0.92 | 0.24174 | 0.093591 | 02 | 22 | 06 | 02 | 02220602 | 0222 | 10 | 13 | 82.0566 | 0.9 | 0.24174 | 0.093591 | -0.038462 | 18.0263 | -0.02
Café Hôtel Restaurant | Grand Hotel avec restaurant Luxe | Electrique direct performant | Electricité | 12 | 13 | 64.0303 | 1 | 9.993e-05 | 0.093591 | 02 | 22 | 26 | 02 | 02222602 | 0222 | 12 | 13 | 82.0566 | 1 | 9.993e-05 | 0.093591 | 0 | 18.0263 | 0
Café Hôtel Restaurant | Grand Hotel avec restaurant Luxe | PAC | Electricité | 67.908 | 20 | 64.0303 | 2.9449 | 0.12279 | 0.093591 | 02 | 22 | 09 | 02 | 02220902 | 0222 | 64.6743 | 20 | 95.4053 | 2.8316 | 0.12279 | 0.093591 | -0.047619 | 31.375 | -0.11327
Café Hôtel Restaurant | Grand Hotel avec restaurant Luxe | PAC performant | Electricité | 80.8429 | 20 | 64.0303 | 3.398 | 9.993e-05 | 0.093591 | 02 | 22 | 29 | 02 | 02222902 | 0222 | 80.8429 | 20 | 95.4053 | 3.398 | 9.993e-05 | 0.093591 | 0 | 31.375 | 0
Café Hôtel Restaurant | Grand Hotel avec restaurant Luxe | Rooftop | Electricité | 28.3844 | 17 | 64.0303 | 2.8041 | 0.16244 | 0.093591 | 02 | 22 | 10 | 02 | 02221002 | 0222 | 27.0328 | 17 | 92.2217 | 2.673 | 0.16244 | 0.093591 | -0.047619 | 28.1914 | -0.13113
Café Hôtel Restaurant | Grand Hotel avec restaurant Luxe | Rooftop performant | Electricité | 33.791 | 17 | 64.0303 | 3.3286 | 9.993e-05 | 0.093591 | 02 | 22 | 30 | 02 | 02223002 | 0222 | 33.791 | 17 | 92.2217 | 3.3286 | 9.993e-05 | 0.093591 | 0 | 28.1914 | 0
Café Hôtel Restaurant | Grand Hotel sans restaurant Bas de gamme | Autre système centralisé | Autres | 20.2878 | 25 | 52.2369 | 0.73362 | 0.018239 | 0.033585 | 02 | 23 | 01 | 01 | 02230101 | 0223 | 19.3217 | 25 | 76.1034 | 0.7054 | 0.018239 | 0.033585 | -0.047619 | 23.8665 | -0.028216
Café Hôtel Restaurant | Grand Hotel sans restaurant Bas de gamme | Autre système centralisé | Urbain | 20.3848 | 25 | 52.2369 | 0.6636 | 0.064146 | 0.042485 | 02 | 23 | 01 | 06 | 02230106 | 0223 | 19.4141 | 25 | 72.7925 | 0.63808 | 0.064146 | 0.042485 | -0.047619 | 20.5556 | -0.025523
Café Hôtel Restaurant | Grand Hotel sans restaurant Bas de gamme | Autre système centralisé performant | Autres | 24.1522 | 25 | 52.2369 | 0.84649 | 9.993e-05 | 0.033585 | 02 | 23 | 21 | 01 | 02232101 | 0223 | 24.1522 | 25 | 76.1034 | 0.84649 | 9.993e-05 | 0.033585 | 0 | 23.8665 | 0
Café Hôtel Restaurant | Grand Hotel sans restaurant Bas de gamme | Autre système centralisé performant | Urbain | 24.2676 | 25 | 52.2369 | 0.7657 | 9.993e-05 | 0.042485 | 02 | 23 | 21 | 06 | 02232106 | 0223 | 24.2676 | 25 | 72.7925 | 0.7657 | 9.993e-05 | 0.042485 | 0 | 20.5556 | 0
Café Hôtel Restaurant | Grand Hotel sans restaurant Bas de gamme | Chaudière condensation fioul | Fioul | 15.0147 | 20 | 52.2369 | 0.75384 | 9.993e-05 | 0.038505 | 02 | 23 | 23 | 03 | 02232303 | 0223 | 15.0147 | 20 | 81.4526 | 0.75384 | 9.993e-05 | 0.038505 | 0 | 29.2158 | 0
Café Hôtel Restaurant | Grand Hotel sans restaurant Bas de gamme | Chaudière condensation gaz | Gaz | 10.9374 | 20 | 52.2369 | 0.98144 | 9.993e-05 | 0.022045 | 02 | 23 | 24 | 04 | 02232404 | 0223 | 10.9374 | 20 | 78.6862 | 0.98144 | 9.993e-05 | 0.022045 | 0 | 26.4493 | 0
Café Hôtel Restaurant | Grand Hotel sans restaurant Bas de gamme | Chaudière fioul | Fioul | 12.6123 | 20 | 52.2369 | 0.56572 | 0.033806 | 0.038505 | 02 | 23 | 03 | 03 | 02230303 | 0223 | 12.0117 | 20 | 81.4526 | 0.51868 | 0.033806 | 0.038505 | -0.047619 | 29.2158 | -0.047032
Café Hôtel Restaurant | Grand Hotel sans restaurant Bas de gamme | Chaudière gaz | Gaz | 9.1874 | 20 | 52.2369 | 0.68141 | 0.39089 | 0.022045 | 02 | 23 | 04 | 04 | 02230404 | 0223 | 8.7499 | 20 | 78.6862 | 0.6064 | 0.39089 | 0.022045 | -0.047619 | 26.4493 | -0.075007
Café Hôtel Restaurant | Grand Hotel sans restaurant Bas de gamme | Electrique direct | Electricité | 10.4 | 13 | 52.2369 | 0.92 | 0.22921 | 0.093591 | 02 | 23 | 06 | 02 | 02230602 | 0223 | 10 | 13 | 64.1467 | 0.9 | 0.22921 | 0.093591 | -0.038462 | 11.9098 | -0.02
Café Hôtel Restaurant | Grand Hotel sans restaurant Bas de gamme | Electrique direct performant | Electricité | 12 | 13 | 52.2369 | 1 | 9.993e-05 | 0.093591 | 02 | 23 | 26 | 02 | 02232602 | 0223 | 12 | 13 | 64.1467 | 1 | 9.993e-05 | 0.093591 | 0 | 11.9098 | 0
Café Hôtel Restaurant | Grand Hotel sans restaurant Bas de gamme | PAC | Electricité | 54.5654 | 20 | 52.2369 | 2.9449 | 0.11197 | 0.093591 | 02 | 23 | 09 | 02 | 02230902 | 0223 | 51.967 | 20 | 76.1636 | 2.8316 | 0.11197 | 0.093591 | -0.047619 | 23.9267 | -0.11327
Café Hôtel Restaurant | Grand Hotel sans restaurant Bas de gamme | PAC performant | Electricité | 64.9588 | 20 | 52.2369 | 3.398 | 9.993e-05 | 0.093591 | 02 | 23 | 29 | 02 | 02232902 | 0223 | 64.9588 | 20 | 76.1636 | 3.398 | 9.993e-05 | 0.093591 | 0 | 23.9267 | 0
Café Hôtel Restaurant | Grand Hotel sans restaurant Bas de gamme | Rooftop | Electricité | 24.8338 | 17 | 52.2369 | 2.8041 | 0.15105 | 0.093591 | 02 | 23 | 10 | 02 | 02231002 | 0223 | 23.6512 | 17 | 74.7269 | 2.673 | 0.15105 | 0.093591 | -0.047619 | 22.4901 | -0.13113
Café Hôtel Restaurant | Grand Hotel sans restaurant Bas de gamme | Rooftop performant | Electricité | 29.564 | 17 | 52.2369 | 3.3286 | 9.993e-05 | 0.093591 | 02 | 23 | 30 | 02 | 02233002 | 0223 | 29.564 | 17 | 74.7269 | 3.3286 | 9.993e-05 | 0.093591 | 0 | 22.4901 | 0
Café Hôtel Restaurant | Grand Hotel sans restaurant Haut de gamme | Autre système centralisé | Autres | 19.2968 | 25 | 55.7319 | 0.78 | 0.020863 | 0.033585 | 02 | 24 | 01 | 01 | 02240101 | 0224 | 18.3779 | 25 | 64.5491 | 0.75 | 0.020863 | 0.033585 | -0.047619 | 8.8173 | -0.03
Café Hôtel Restaurant | Grand Hotel sans restaurant Haut de gamme | Autre système centralisé | Urbain | 19.2934 | 25 | 55.7319 | 0.71991 | 0.072325 | 0.042485 | 02 | 24 | 01 | 06 | 02240106 | 0224 | 18.3747 | 25 | 68.4191 | 0.69222 | 0.072325 | 0.042485 | -0.047619 | 12.6872 | -0.027689
Café Hôtel Restaurant | Grand Hotel sans restaurant Haut de gamme | Autre système centralisé performant | Autres | 22.9724 | 25 | 55.7319 | 0.9 | 9.993e-05 | 0.033585 | 02 | 24 | 21 | 01 | 02242101 | 0224 | 22.9724 | 25 | 64.5491 | 0.9 | 9.993e-05 | 0.033585 | 0 | 8.8173 | 0
Café Hôtel Restaurant | Grand Hotel sans restaurant Haut de gamme | Autre système centralisé performant | Urbain | 22.9684 | 25 | 55.7319 | 0.83067 | 9.993e-05 | 0.042485 | 02 | 24 | 21 | 06 | 02242106 | 0224 | 22.9684 | 25 | 68.4191 | 0.83067 | 9.993e-05 | 0.042485 | 0 | 12.6872 | 0
Café Hôtel Restaurant | Grand Hotel sans restaurant Haut de gamme | Chaudière condensation fioul | Fioul | 13.583 | 20 | 55.7319 | 0.76299 | 9.993e-05 | 0.038505 | 02 | 24 | 23 | 03 | 02242303 | 0224 | 13.583 | 20 | 83.7699 | 0.76299 | 9.993e-05 | 0.038505 | 0 | 28.038 | 0
Café Hôtel Restaurant | Grand Hotel sans restaurant Haut de gamme | Chaudière condensation gaz | Gaz | 9.9212 | 20 | 55.7319 | 0.98803 | 9.993e-05 | 0.022045 | 02 | 24 | 24 | 04 | 02242404 | 0224 | 9.9212 | 20 | 78.1664 | 0.98803 | 9.993e-05 | 0.022045 | 0 | 22.4345 | 0
Café Hôtel Restaurant | Grand Hotel sans restaurant Haut de gamme | Chaudière fioul | Fioul | 11.4097 | 20 | 55.7319 | 0.60004 | 0.036124 | 0.038505 | 02 | 24 | 03 | 03 | 02240303 | 0224 | 10.8664 | 20 | 83.7699 | 0.5593 | 0.036124 | 0.038505 | -0.047619 | 28.038 | -0.040738
Café Hôtel Restaurant | Grand Hotel sans restaurant Haut de gamme | Chaudière gaz | Gaz | 8.3338 | 20 | 55.7319 | 0.71685 | 0.2952 | 0.022045 | 02 | 24 | 04 | 04 | 02240404 | 0224 | 7.9369 | 20 | 78.1664 | 0.64906 | 0.2952 | 0.022045 | -0.047619 | 22.4345 | -0.067793
Café Hôtel Restaurant | Grand Hotel sans restaurant Haut de gamme | Electrique direct | Electricité | 10.4 | 13 | 55.7319 | 0.92 | 0.26933 | 0.093591 | 02 | 24 | 06 | 02 | 02240602 | 0224 | 10 | 13 | 60.9563 | 0.9 | 0.26933 | 0.093591 | -0.038462 | 5.2244 | -0.02
Café Hôtel Restaurant | Grand Hotel sans restaurant Haut de gamme | Electrique direct performant | Electricité | 12 | 13 | 55.7319 | 1 | 9.993e-05 | 0.093591 | 02 | 24 | 26 | 02 | 02242602 | 0224 | 12 | 13 | 60.9563 | 1 | 9.993e-05 | 0.093591 | 0 | 5.2244 | 0
Café Hôtel Restaurant | Grand Hotel sans restaurant Haut de gamme | PAC | Electricité | 52.3101 | 20 | 55.7319 | 2.9449 | 0.12941 | 0.093591 | 02 | 24 | 09 | 02 | 02240902 | 0224 | 49.8191 | 20 | 74.2084 | 2.8316 | 0.12941 | 0.093591 | -0.047619 | 18.4765 | -0.11327
Café Hôtel Restaurant | Grand Hotel sans restaurant Haut de gamme | PAC performant | Electricité | 62.2739 | 20 | 55.7319 | 3.398 | 9.993e-05 | 0.093591 | 02 | 24 | 29 | 02 | 02242902 | 0224 | 62.2739 | 20 | 74.2084 | 3.398 | 9.993e-05 | 0.093591 | 0 | 18.4765 | 0
Café Hôtel Restaurant | Grand Hotel sans restaurant Haut de gamme | Rooftop | Electricité | 23.223 | 17 | 55.7319 | 2.8041 | 0.17605 | 0.093591 | 02 | 24 | 10 | 02 | 02241002 | 0224 | 22.1171 | 17 | 72.5129 | 2.673 | 0.17605 | 0.093591 | -0.047619 | 16.7811 | -0.13113
Café Hôtel Restaurant | Grand Hotel sans restaurant Haut de gamme | Rooftop performant | Electricité | 27.6464 | 17 | 55.7319 | 3.3286 | 9.993e-05 | 0.093591 | 02 | 24 | 30 | 02 | 02243002 | 0224 | 27.6464 | 17 | 72.5129 | 3.3286 | 9.993e-05 | 0.093591 | 0 | 16.7811 | 0
Café Hôtel Restaurant | Grand Hotel sans restaurant Luxe | Autre système centralisé | Urbain | 24.8295 | 25 | 81.9241 | 0.728 | 0.15491 | 0.042485 | 02 | 25 | 01 | 06 | 02250106 | 0225 | 23.6472 | 25 | 98.5218 | 0.7 | 0.15491 | 0.042485 | -0.047619 | 16.5977 | -0.028
Café Hôtel Restaurant | Grand Hotel sans restaurant Luxe | Autre système centralisé performant | Urbain | 29.559 | 25 | 81.9241 | 0.84 | 9.994e-05 | 0.042485 | 02 | 25 | 21 | 06 | 02252106 | 0225 | 29.559 | 25 | 98.5218 | 0.84 | 9.994e-05 | 0.042485 | 0 | 16.5977 | 0
Café Hôtel Restaurant | Grand Hotel sans restaurant Luxe | Chaudière condensation fioul | Fioul | 13.3512 | 20 | 81.9241 | 0.7369 | 9.994e-05 | 0.038505 | 02 | 25 | 23 | 03 | 02252303 | 0225 | 13.3512 | 20 | 67.6815 | 0.7369 | 9.994e-05 | 0.038505 | 0 | -14.2426 | 0
Café Hôtel Restaurant | Grand Hotel sans restaurant Luxe | Chaudière condensation gaz | Gaz | 9.902 | 20 | 81.9241 | 0.98872 | 9.994e-05 | 0.022045 | 02 | 25 | 24 | 04 | 02252404 | 0225 | 9.902 | 20 | 83.952 | 0.98872 | 9.994e-05 | 0.022045 | 0 | 2.028 | 0
Café Hôtel Restaurant | Grand Hotel sans restaurant Luxe | Chaudière fioul | Fioul | 11.215 | 20 | 81.9241 | 0.47264 | 0.018638 | 0.038505 | 02 | 25 | 03 | 03 | 02250303 | 0225 | 10.6809 | 20 | 67.6815 | 0.40657 | 0.018638 | 0.038505 | -0.047619 | -14.2426 | -0.066067
Café Hôtel Restaurant | Grand Hotel sans restaurant Luxe | Chaudière gaz | Gaz | 8.3176 | 20 | 81.9241 | 0.6832 | 0.36539 | 0.022045 | 02 | 25 | 04 | 04 | 02250404 | 0225 | 7.9216 | 20 | 83.952 | 0.60682 | 0.36539 | 0.022045 | -0.047619 | 2.028 | -0.076381
Café Hôtel Restaurant | Grand Hotel sans restaurant Luxe | Electrique direct | Electricité | 10.4 | 13 | 81.9241 | 0.92 | 0.22091 | 0.093591 | 02 | 25 | 06 | 02 | 02250602 | 0225 | 10 | 13 | 88.0142 | 0.9 | 0.22091 | 0.093591 | -0.038462 | 6.0901 | -0.02
Café Hôtel Restaurant | Grand Hotel sans restaurant Luxe | Electrique direct performant | Electricité | 12 | 13 | 81.9241 | 1 | 9.994e-05 | 0.093591 | 02 | 25 | 26 | 02 | 02252602 | 0225 | 12 | 13 | 88.0142 | 1 | 9.994e-05 | 0.093591 | 0 | 6.0901 | 0
Café Hôtel Restaurant | Grand Hotel sans restaurant Luxe | PAC | Electricité | 69.11 | 20 | 81.9241 | 3.0166 | 0.099547 | 0.093591 | 02 | 25 | 09 | 02 | 02250902 | 0225 | 65.819 | 20 | 100.618 | 2.9006 | 0.099547 | 0.093591 | -0.047619 | 18.6939 | -0.11602
Café Hôtel Restaurant | Grand Hotel sans restaurant Luxe | PAC performant | Electricité | 82.2738 | 20 | 81.9241 | 3.4807 | 9.994e-05 | 0.093591 | 02 | 25 | 29 | 02 | 02252902 | 0225 | 82.2738 | 20 | 100.618 | 3.4807 | 9.994e-05 | 0.093591 | 0 | 18.6939 | 0
Café Hôtel Restaurant | Grand Hotel sans restaurant Luxe | Rooftop | Electricité | 28.9369 | 17 | 81.9241 | 2.8724 | 0.14 | 0.093591 | 02 | 25 | 10 | 02 | 02251002 | 0225 | 27.5589 | 17 | 95.9776 | 2.7381 | 0.14 | 0.093591 | -0.047619 | 14.0536 | -0.13432
Café Hôtel Restaurant | Grand Hotel sans restaurant Luxe | Rooftop performant | Electricité | 34.4487 | 17 | 81.9241 | 3.4097 | 9.994e-05 | 0.093591 | 02 | 25 | 30 | 02 | 02253002 | 0225 | 34.4487 | 17 | 95.9776 | 3.4097 | 9.994e-05 | 0.093591 | 0 | 14.0536 | 0
Café Hôtel Restaurant | Grand restaurant rapide | Autre système centralisé | Autres | 51.1942 | 25 | 107.0462 | 0.74777 | 0.013197 | 0.033585 | 02 | 29 | 01 | 01 | 02290101 | 0229 | 48.7564 | 25 | 141.7056 | 0.71901 | 0.013197 | 0.033585 | -0.047619 | 34.6594 | -0.02876
Café Hôtel Restaurant | Grand restaurant rapide | Autre système centralisé | Urbain | 51.5621 | 25 | 107.0462 | 0.70393 | 0.053938 | 0.042485 | 02 | 29 | 01 | 06 | 02290106 | 0229 | 49.1068 | 25 | 132.7043 | 0.67686 | 0.053938 | 0.042485 | -0.047619 | 25.6581 | -0.027074
Café Hôtel Restaurant | Grand restaurant rapide | Autre système centralisé performant | Autres | 60.9455 | 25 | 107.0462 | 0.86281 | 9.993e-05 | 0.033585 | 02 | 29 | 21 | 01 | 02292101 | 0229 | 60.9455 | 25 | 141.7056 | 0.86281 | 9.993e-05 | 0.033585 | 0 | 34.6594 | 0
Café Hôtel Restaurant | Grand restaurant rapide | Autre système centralisé performant | Urbain | 61.3834 | 25 | 107.0462 | 0.81223 | 9.993e-05 | 0.042485 | 02 | 29 | 21 | 06 | 02292106 | 0229 | 61.3834 | 25 | 132.7043 | 0.81223 | 9.993e-05 | 0.042485 | 0 | 25.6581 | 0
Café Hôtel Restaurant | Grand restaurant rapide | Chaudière condensation fioul | Fioul | 38.6158 | 20 | 107.0462 | 0.75749 | 9.993e-05 | 0.038505 | 02 | 29 | 23 | 03 | 02292303 | 0229 | 38.6158 | 20 | 179.7046 | 0.75749 | 9.993e-05 | 0.038505 | 0 | 72.6584 | 0
Café Hôtel Restaurant | Grand restaurant rapide | Chaudière condensation gaz | Gaz | 28.0999 | 20 | 107.0462 | 0.98509 | 9.993e-05 | 0.022045 | 02 | 29 | 24 | 04 | 02292404 | 0229 | 28.0999 | 20 | 178.8784 | 0.98509 | 9.993e-05 | 0.022045 | 0 | 71.8322 | 0
Café Hôtel Restaurant | Grand restaurant rapide | Chaudière fioul | Fioul | 32.4373 | 20 | 107.0462 | 0.57205 | 0.036463 | 0.038505 | 02 | 29 | 03 | 03 | 02290303 | 0229 | 30.8927 | 20 | 179.7046 | 0.52569 | 0.036463 | 0.038505 | -0.047619 | 72.6584 | -0.046361
Café Hôtel Restaurant | Grand restaurant rapide | Chaudière gaz | Gaz | 23.6039 | 20 | 107.0462 | 0.68776 | 0.42756 | 0.022045 | 02 | 29 | 04 | 04 | 02290404 | 0229 | 22.4799 | 20 | 178.8784 | 0.61342 | 0.42756 | 0.022045 | -0.047619 | 71.8322 | -0.074334
Café Hôtel Restaurant | Grand restaurant rapide | Electrique direct | Electricité | 10.4 | 13 | 107.0462 | 0.92 | 0.25172 | 0.093591 | 02 | 29 | 06 | 02 | 02290602 | 0229 | 10 | 13 | 145.2758 | 0.9 | 0.25172 | 0.093591 | -0.038462 | 38.2296 | -0.02
Café Hôtel Restaurant | Grand restaurant rapide | Electrique direct performant | Electricité | 12 | 13 | 107.0462 | 1 | 9.993e-05 | 0.093591 | 02 | 29 | 26 | 02 | 02292602 | 0229 | 12 | 13 | 145.2758 | 1 | 9.993e-05 | 0.093591 | 0 | 38.2296 | 0
Café Hôtel Restaurant | Grand restaurant rapide | PAC | Electricité | 137.7657 | 20 | 107.0462 | 2.9449 | 0.093864 | 0.093591 | 02 | 29 | 09 | 02 | 02290902 | 0229 | 131.2055 | 20 | 170.353 | 2.8316 | 0.093864 | 0.093591 | -0.047619 | 63.3067 | -0.11327
Café Hôtel Restaurant | Grand restaurant rapide | PAC performant | Electricité | 164.0068 | 20 | 107.0462 | 3.398 | 9.993e-05 | 0.093591 | 02 | 29 | 29 | 02 | 02292902 | 0229 | 164.0068 | 20 | 170.353 | 3.398 | 9.993e-05 | 0.093591 | 0 | 63.3067 | 0
Café Hôtel Restaurant | Grand restaurant rapide | Rooftop | Electricité | 63.2185 | 17 | 107.0462 | 2.8041 | 0.12256 | 0.093591 | 02 | 29 | 10 | 02 | 02291002 | 0229 | 60.2081 | 17 | 162.4401 | 2.673 | 0.12256 | 0.093591 | -0.047619 | 55.3939 | -0.13113
Café Hôtel Restaurant | Grand restaurant rapide | Rooftop performant | Electricité | 75.2602 | 17 | 107.0462 | 3.3286 | 9.993e-05 | 0.093591 | 02 | 29 | 30 | 02 | 02293002 | 0229 | 75.2602 | 17 | 162.4401 | 3.3286 | 9.993e-05 | 0.093591 | 0 | 55.3939 | 0
Café Hôtel Restaurant | Grand restaurant traditionnel | Autre système centralisé | Autres | 35.8587 | 25 | 67.1697 | 0.72044 | 0.01795 | 0.033585 | 02 | 30 | 01 | 01 | 02300101 | 0230 | 34.1511 | 25 | 83.8836 | 0.69273 | 0.01795 | 0.033585 | -0.047619 | 16.7139 | -0.027709
Café Hôtel Restaurant | Grand restaurant traditionnel | Autre système centralisé | Urbain | 35.8735 | 25 | 67.1697 | 0.69845 | 0.038327 | 0.042485 | 02 | 30 | 01 | 06 | 02300106 | 0230 | 34.1652 | 25 | 81.2939 | 0.67159 | 0.038327 | 0.042485 | -0.047619 | 14.1242 | -0.026864
Café Hôtel Restaurant | Grand restaurant traditionnel | Autre système centralisé performant | Autres | 42.6889 | 25 | 67.1697 | 0.83128 | 9.993e-05 | 0.033585 | 02 | 30 | 21 | 01 | 02302101 | 0230 | 42.6889 | 25 | 83.8836 | 0.83128 | 9.993e-05 | 0.033585 | 0 | 16.7139 | 0
Café Hôtel Restaurant | Grand restaurant traditionnel | Autre système centralisé performant | Urbain | 42.7065 | 25 | 67.1697 | 0.80591 | 9.993e-05 | 0.042485 | 02 | 30 | 21 | 06 | 02302106 | 0230 | 42.7065 | 25 | 81.2939 | 0.80591 | 9.993e-05 | 0.042485 | 0 | 14.1242 | 0
Café Hôtel Restaurant | Grand restaurant traditionnel | Chaudière condensation fioul | Fioul | 29.0146 | 20 | 67.1697 | 0.75682 | 9.993e-05 | 0.038505 | 02 | 30 | 23 | 03 | 02302303 | 0230 | 29.0146 | 20 | 111.4007 | 0.75682 | 9.993e-05 | 0.038505 | 0 | 44.231 | 0
Café Hôtel Restaurant | Grand restaurant traditionnel | Chaudière condensation gaz | Gaz | 20.7966 | 20 | 67.1697 | 0.98441 | 9.993e-05 | 0.022045 | 02 | 30 | 24 | 04 | 02302404 | 0230 | 20.7966 | 20 | 109.9002 | 0.98441 | 9.993e-05 | 0.022045 | 0 | 42.7306 | 0
Café Hôtel Restaurant | Grand restaurant traditionnel | Chaudière fioul | Fioul | 24.3722 | 20 | 67.1697 | 0.57148 | 0.038689 | 0.038505 | 02 | 30 | 03 | 03 | 02300303 | 0230 | 23.2117 | 20 | 111.4007 | 0.52515 | 0.038689 | 0.038505 | -0.047619 | 44.231 | -0.046334
Café Hôtel Restaurant | Grand restaurant traditionnel | Chaudière gaz | Gaz | 17.4692 | 20 | 67.1697 | 0.68718 | 0.42554 | 0.022045 | 02 | 30 | 04 | 04 | 02300404 | 0230 | 16.6373 | 20 | 109.9002 | 0.61287 | 0.42554 | 0.022045 | -0.047619 | 42.7306 | -0.074309
Café Hôtel Restaurant | Grand restaurant traditionnel | Electrique direct | Electricité | 10.4 | 13 | 67.1697 | 0.92 | 0.25633 | 0.093591 | 02 | 30 | 06 | 02 | 02300602 | 0230 | 10 | 13 | 92.5208 | 0.9 | 0.25633 | 0.093591 | -0.038462 | 25.3511 | -0.02
Café Hôtel Restaurant | Grand restaurant traditionnel | Electrique direct performant | Electricité | 12 | 13 | 67.1697 | 1 | 9.993e-05 | 0.093591 | 02 | 30 | 26 | 02 | 02302602 | 0230 | 12 | 13 | 92.5208 | 1 | 9.993e-05 | 0.093591 | 0 | 25.3511 | 0
Café Hôtel Restaurant | Grand restaurant traditionnel | PAC | Electricité | 93.8642 | 20 | 67.1697 | 2.9449 | 0.096726 | 0.093591 | 02 | 30 | 09 | 02 | 02300902 | 0230 | 89.3945 | 20 | 106.6068 | 2.8316 | 0.096726 | 0.093591 | -0.047619 | 39.4371 | -0.11327
Café Hôtel Restaurant | Grand restaurant traditionnel | PAC performant | Electricité | 111.7431 | 20 | 67.1697 | 3.398 | 9.993e-05 | 0.093591 | 02 | 30 | 29 | 02 | 02302902 | 0230 | 111.7431 | 20 | 106.6068 | 3.398 | 9.993e-05 | 0.093591 | 0 | 39.4371 | 0
Café Hôtel Restaurant | Grand restaurant traditionnel | Rooftop | Electricité | 45.8042 | 17 | 67.1697 | 2.8041 | 0.12574 | 0.093591 | 02 | 30 | 10 | 02 | 02301002 | 0230 | 43.6231 | 17 | 98.9387 | 2.673 | 0.12574 | 0.093591 | -0.047619 | 31.769 | -0.13113
Café Hôtel Restaurant | Grand restaurant traditionnel | Rooftop performant | Electricité | 54.5289 | 17 | 67.1697 | 3.3286 | 9.993e-05 | 0.093591 | 02 | 30 | 30 | 02 | 02303002 | 0230 | 54.5289 | 17 | 98.9387 | 3.3286 | 9.993e-05 | 0.093591 | 0 | 31.769 | 0
Café Hôtel Restaurant | Grande cantine | Autre système centralisé | Autres | 34.5409 | 25 | 56.4679 | 0.72864 | 0.030923 | 0.033585 | 02 | 31 | 01 | 01 | 02310101 | 0231 | 32.8961 | 25 | 107.872 | 0.70061 | 0.030923 | 0.033585 | -0.047619 | 51.404 | -0.028025
Café Hôtel Restaurant | Grande cantine | Autre système centralisé | Urbain | 34.8104 | 25 | 56.4679 | 0.68599 | 0.075213 | 0.042485 | 02 | 31 | 01 | 06 | 02310106 | 0231 | 33.1528 | 25 | 113.3087 | 0.65961 | 0.075213 | 0.042485 | -0.047619 | 56.8407 | -0.026384
Café Hôtel Restaurant | Grande cantine | Autre système centralisé performant | Autres | 41.1201 | 25 | 56.4679 | 0.84074 | 9.993e-05 | 0.033585 | 02 | 31 | 21 | 01 | 02312101 | 0231 | 41.1201 | 25 | 107.872 | 0.84074 | 9.993e-05 | 0.033585 | 0 | 51.404 | 0
Café Hôtel Restaurant | Grande cantine | Autre système centralisé performant | Urbain | 41.441 | 25 | 56.4679 | 0.79153 | 9.993e-05 | 0.042485 | 02 | 31 | 21 | 06 | 02312106 | 0231 | 41.441 | 25 | 113.3087 | 0.79153 | 9.993e-05 | 0.042485 | 0 | 56.8407 | 0
Café Hôtel Restaurant | Grande cantine | Chaudière condensation fioul | Fioul | 28.1781 | 20 | 56.4679 | 0.75666 | 9.993e-05 | 0.038505 | 02 | 31 | 23 | 03 | 02312303 | 0231 | 28.1781 | 20 | 86.0998 | 0.75666 | 9.993e-05 | 0.038505 | 0 | 29.6319 | 0
Café Hôtel Restaurant | Grande cantine | Chaudière condensation gaz | Gaz | 20.2614 | 20 | 56.4679 | 0.98428 | 9.993e-05 | 0.022045 | 02 | 31 | 24 | 04 | 02312404 | 0231 | 20.2614 | 20 | 88.4032 | 0.98428 | 9.993e-05 | 0.022045 | 0 | 31.9353 | 0
Café Hôtel Restaurant | Grande cantine | Chaudière fioul | Fioul | 23.6696 | 20 | 56.4679 | 0.57069 | 0.056529 | 0.038505 | 02 | 31 | 03 | 03 | 02310303 | 0231 | 22.5425 | 20 | 86.0998 | 0.5242 | 0.056529 | 0.038505 | -0.047619 | 29.6319 | -0.046491
Café Hôtel Restaurant | Grande cantine | Chaudière gaz | Gaz | 17.0196 | 20 | 56.4679 | 0.68644 | 0.48801 | 0.022045 | 02 | 31 | 04 | 04 | 02310404 | 0231 | 16.2091 | 20 | 88.4032 | 0.61197 | 0.48801 | 0.022045 | -0.047619 | 31.9353 | -0.07446
Café Hôtel Restaurant | Grande cantine | Electrique direct | Electricité | 10.4 | 13 | 56.4679 | 0.92 | 0.14605 | 0.093591 | 02 | 31 | 06 | 02 | 02310602 | 0231 | 10 | 13 | 69.8572 | 0.9 | 0.14605 | 0.093591 | -0.038462 | 13.3893 | -0.02
Café Hôtel Restaurant | Grande cantine | Electrique direct performant | Electricité | 12 | 13 | 56.4679 | 1 | 9.993e-05 | 0.093591 | 02 | 31 | 26 | 02 | 02312602 | 0231 | 12 | 13 | 69.8572 | 1 | 9.993e-05 | 0.093591 | 0 | 13.3893 | 0
Café Hôtel Restaurant | Grande cantine | PAC | Electricité | 90.6909 | 20 | 56.4679 | 2.9449 | 0.092336 | 0.093591 | 02 | 31 | 09 | 02 | 02310902 | 0231 | 86.3723 | 20 | 84.2549 | 2.8316 | 0.092336 | 0.093591 | -0.047619 | 27.7869 | -0.11327
Café Hôtel Restaurant | Grande cantine | PAC performant | Electricité | 107.9653 | 20 | 56.4679 | 3.398 | 9.993e-05 | 0.093591 | 02 | 31 | 29 | 02 | 02312902 | 0231 | 107.9653 | 20 | 84.2549 | 3.398 | 9.993e-05 | 0.093591 | 0 | 27.7869 | 0
Café Hôtel Restaurant | Grande cantine | Rooftop | Electricité | 44.5993 | 17 | 56.4679 | 2.8041 | 0.11024 | 0.093591 | 02 | 31 | 10 | 02 | 02311002 | 0231 | 42.4756 | 17 | 81.3583 | 2.673 | 0.11024 | 0.093591 | -0.047619 | 24.8903 | -0.13113
Café Hôtel Restaurant | Grande cantine | Rooftop performant | Electricité | 53.0944 | 17 | 56.4679 | 3.3286 | 9.993e-05 | 0.093591 | 02 | 31 | 30 | 02 | 02313002 | 0231 | 53.0944 | 17 | 81.3583 | 3.3286 | 9.993e-05 | 0.093591 | 0 | 24.8903 | 0
Café Hôtel Restaurant | Hotel d'affaire avec restaurant Haut de gamme | Autre système centralisé | Urbain | 26.6372 | 25 | 81.9241 | 0.728 | 0.1433 | 0.042485 | 02 | 37 | 01 | 06 | 02370106 | 0237 | 25.3688 | 25 | 119.3639 | 0.7 | 0.1433 | 0.042485 | -0.047619 | 37.4399 | -0.028
Café Hôtel Restaurant | Hotel d'affaire avec restaurant Haut de gamme | Autre système centralisé performant | Urbain | 31.7109 | 25 | 81.9241 | 0.84 | 9.994e-05 | 0.042485 | 02 | 37 | 21 | 06 | 02372106 | 0237 | 31.7109 | 25 | 119.3639 | 0.84 | 9.994e-05 | 0.042485 | 0 | 37.4399 | 0
Café Hôtel Restaurant | Hotel d'affaire avec restaurant Haut de gamme | Chaudière condensation fioul | Fioul | 16.9681 | 20 | 81.9241 | 0.76641 | 9.994e-05 | 0.038505 | 02 | 37 | 23 | 03 | 02372303 | 0237 | 16.9681 | 20 | 96.397 | 0.76641 | 9.994e-05 | 0.038505 | 0 | 14.473 | 0
Café Hôtel Restaurant | Hotel d'affaire avec restaurant Haut de gamme | Chaudière condensation gaz | Gaz | 12.5305 | 20 | 81.9241 | 0.99081 | 9.994e-05 | 0.022045 | 02 | 37 | 24 | 04 | 02372404 | 0237 | 12.5305 | 20 | 97.7665 | 0.99081 | 9.994e-05 | 0.022045 | 0 | 15.8425 | 0
Café Hôtel Restaurant | Hotel d'affaire avec restaurant Haut de gamme | Chaudière fioul | Fioul | 14.2532 | 20 | 81.9241 | 0.61432 | 0.03978 | 0.038505 | 02 | 37 | 03 | 03 | 02370303 | 0237 | 13.5745 | 20 | 96.397 | 0.5763 | 0.03978 | 0.038505 | -0.047619 | 14.473 | -0.038022
Café Hôtel Restaurant | Hotel d'affaire avec restaurant Haut de gamme | Chaudière gaz | Gaz | 10.5256 | 20 | 81.9241 | 0.72963 | 0.34336 | 0.022045 | 02 | 37 | 04 | 04 | 02370404 | 0237 | 10.0244 | 20 | 97.7665 | 0.66433 | 0.34336 | 0.022045 | -0.047619 | 15.8425 | -0.065295
Café Hôtel Restaurant | Hotel d'affaire avec restaurant Haut de gamme | Electrique direct | Electricité | 10.4 | 13 | 81.9241 | 0.92 | 0.21659 | 0.093591 | 02 | 37 | 06 | 02 | 02370602 | 0237 | 10 | 13 | 75.4259 | 0.9 | 0.21659 | 0.093591 | -0.038462 | -6.4982 | -0.02
Café Hôtel Restaurant | Hotel d'affaire avec restaurant Haut de gamme | Electrique direct performant | Electricité | 12 | 13 | 81.9241 | 1 | 9.994e-05 | 0.093591 | 02 | 37 | 26 | 02 | 02372602 | 0237 | 12 | 13 | 75.4259 | 1 | 9.994e-05 | 0.093591 | 0 | -6.4982 | 0
Café Hôtel Restaurant | Hotel d'affaire avec restaurant Haut de gamme | PAC | Electricité | 73.4757 | 20 | 81.9241 | 2.9762 | 0.1105 | 0.093591 | 02 | 37 | 09 | 02 | 02370902 | 0237 | 69.9769 | 20 | 89.0342 | 2.8617 | 0.1105 | 0.093591 | -0.047619 | 7.1101 | -0.11447
Café Hôtel Restaurant | Hotel d'affaire avec restaurant Haut de gamme | PAC performant | Electricité | 87.4711 | 20 | 81.9241 | 3.4341 | 9.994e-05 | 0.093591 | 02 | 37 | 29 | 02 | 02372902 | 0237 | 87.4711 | 20 | 89.0342 | 3.4341 | 9.994e-05 | 0.093591 | 0 | 7.1101 | 0
Café Hôtel Restaurant | Hotel d'affaire avec restaurant Haut de gamme | Rooftop | Electricité | 31.578 | 17 | 81.9241 | 2.8339 | 0.14586 | 0.093591 | 02 | 37 | 10 | 02 | 02371002 | 0237 | 30.0743 | 17 | 90.1322 | 2.7014 | 0.14586 | 0.093591 | -0.047619 | 8.2081 | -0.13252
Café Hôtel Restaurant | Hotel d'affaire avec restaurant Haut de gamme | Rooftop performant | Electricité | 37.5929 | 17 | 81.9241 | 3.364 | 9.994e-05 | 0.093591 | 02 | 37 | 30 | 02 | 02373002 | 0237 | 37.5929 | 17 | 90.1322 | 3.364 | 9.994e-05 | 0.093591 | 0 | 8.2081 | 0
Café Hôtel Restaurant | Hotel d'affaire avec restaurant Luxe | Autre système centralisé | Autres | 22.6386 | 25 | 52.3495 | 0.6526 | 0.013823 | 0.033585 | 02 | 38 | 01 | 01 | 02380101 | 0238 | 21.5606 | 25 | 71.8478 | 0.6275 | 0.013823 | 0.033585 | -0.047619 | 19.4983 | -0.0251
Café Hôtel Restaurant | Hotel d'affaire avec restaurant Luxe | Autre système centralisé | Urbain | 22.6597 | 25 | 52.3495 | 0.64133 | 0.085405 | 0.042485 | 02 | 38 | 01 | 06 | 02380106 | 0238 | 21.5807 | 25 | 90.4253 | 0.61667 | 0.085405 | 0.042485 | -0.047619 | 38.0758 | -0.024667
Café Hôtel Restaurant | Hotel d'affaire avec restaurant Luxe | Autre système centralisé performant | Autres | 26.9508 | 25 | 52.3495 | 0.753 | 9.993e-05 | 0.033585 | 02 | 38 | 21 | 01 | 02382101 | 0238 | 26.9508 | 25 | 71.8478 | 0.753 | 9.993e-05 | 0.033585 | 0 | 19.4983 | 0
Café Hôtel Restaurant | Hotel d'affaire avec restaurant Luxe | Autre système centralisé performant | Urbain | 26.9759 | 25 | 52.3495 | 0.74 | 9.993e-05 | 0.042485 | 02 | 38 | 21 | 06 | 02382106 | 0238 | 26.9759 | 25 | 90.4253 | 0.74 | 9.993e-05 | 0.042485 | 0 | 38.0758 | 0
Café Hôtel Restaurant | Hotel d'affaire avec restaurant Luxe | Chaudière condensation fioul | Fioul | 12.4844 | 20 | 52.3495 | 0.76183 | 9.993e-05 | 0.038505 | 02 | 38 | 23 | 03 | 02382303 | 0238 | 12.4844 | 20 | 66.6665 | 0.76183 | 9.993e-05 | 0.038505 | 0 | 14.317 | 0
Café Hôtel Restaurant | Hotel d'affaire avec restaurant Luxe | Chaudière condensation gaz | Gaz | 9.3028 | 20 | 52.3495 | 0.98757 | 9.993e-05 | 0.022045 | 02 | 38 | 24 | 04 | 02382404 | 0238 | 9.3028 | 20 | 63.8326 | 0.98757 | 9.993e-05 | 0.022045 | 0 | 11.4831 | 0
Café Hôtel Restaurant | Hotel d'affaire avec restaurant Luxe | Chaudière fioul | Fioul | 10.4869 | 20 | 52.3495 | 0.5883 | 0.041789 | 0.038505 | 02 | 38 | 03 | 03 | 02380303 | 0238 | 9.9875 | 20 | 66.6665 | 0.54492 | 0.041789 | 0.038505 | -0.047619 | 14.317 | -0.043384
Café Hôtel Restaurant | Hotel d'affaire avec restaurant Luxe | Chaudière gaz | Gaz | 7.8143 | 20 | 52.3495 | 0.69967 | 0.36982 | 0.022045 | 02 | 38 | 04 | 04 | 02380404 | 0238 | 7.4422 | 20 | 63.8326 | 0.6277 | 0.36982 | 0.022045 | -0.047619 | 11.4831 | -0.071974
Café Hôtel Restaurant | Hotel d'affaire avec restaurant Luxe | Electrique direct | Electricité | 10.4 | 13 | 52.3495 | 0.92 | 0.22334 | 0.093591 | 02 | 38 | 06 | 02 | 02380602 | 0238 | 10 | 13 | 53.7572 | 0.9 | 0.22334 | 0.093591 | -0.038462 | 1.4077 | -0.02
Café Hôtel Restaurant | Hotel d'affaire avec restaurant Luxe | Electrique direct performant | Electricité | 12 | 13 | 52.3495 | 1 | 9.993e-05 | 0.093591 | 02 | 38 | 26 | 02 | 02382602 | 0238 | 12 | 13 | 53.7572 | 1 | 9.993e-05 | 0.093591 | 0 | 1.4077 | 0
Café Hôtel Restaurant | Hotel d'affaire avec restaurant Luxe | PAC | Electricité | 62.5395 | 20 | 52.3495 | 2.9449 | 0.11441 | 0.093591 | 02 | 38 | 09 | 02 | 02380902 | 0238 | 59.5615 | 20 | 63.1219 | 2.8316 | 0.11441 | 0.093591 | -0.047619 | 10.7724 | -0.11327
Café Hôtel Restaurant | Hotel d'affaire avec restaurant Luxe | PAC performant | Electricité | 74.4518 | 20 | 52.3495 | 3.398 | 9.993e-05 | 0.093591 | 02 | 38 | 29 | 02 | 02382902 | 0238 | 74.4518 | 20 | 63.1219 | 3.398 | 9.993e-05 | 0.093591 | 0 | 10.7724 | 0
Café Hôtel Restaurant | Hotel d'affaire avec restaurant Luxe | Rooftop | Electricité | 26.2551 | 17 | 52.3495 | 2.8041 | 0.15072 | 0.093591 | 02 | 38 | 10 | 02 | 02381002 | 0238 | 25.0049 | 17 | 60.0601 | 2.673 | 0.15072 | 0.093591 | -0.047619 | 7.7106 | -0.13113
Café Hôtel Restaurant | Hotel d'affaire avec restaurant Luxe | Rooftop performant | Electricité | 31.2561 | 17 | 52.3495 | 3.3286 | 9.993e-05 | 0.093591 | 02 | 38 | 30 | 02 | 02383002 | 0238 | 31.2561 | 17 | 60.0601 | 3.3286 | 9.993e-05 | 0.093591 | 0 | 7.7106 | 0
Café Hôtel Restaurant | Hotel d'affaire sans restaurant Haut de Gamme | Autre système centralisé | Urbain | 27.1065 | 25 | 81.9241 | 0.728 | 0.067018 | 0.042485 | 02 | 39 | 01 | 06 | 02390106 | 0239 | 25.8157 | 25 | 85.8821 | 0.7 | 0.067018 | 0.042485 | -0.047619 | 3.958 | -0.028
Café Hôtel Restaurant | Hotel d'affaire sans restaurant Haut de Gamme | Autre système centralisé performant | Urbain | 32.2697 | 25 | 81.9241 | 0.84 | 9.994e-05 | 0.042485 | 02 | 39 | 21 | 06 | 02392106 | 0239 | 32.2697 | 25 | 85.8821 | 0.84 | 9.994e-05 | 0.042485 | 0 | 3.958 | 0
Café Hôtel Restaurant | Hotel d'affaire sans restaurant Haut de Gamme | Chaudière condensation fioul | Fioul | 17.2216 | 20 | 81.9241 | 0.75464 | 9.994e-05 | 0.038505 | 02 | 39 | 23 | 03 | 02392303 | 0239 | 17.2216 | 20 | 79.5442 | 0.75464 | 9.994e-05 | 0.038505 | 0 | -2.3798 | 0
Café Hôtel Restaurant | Hotel d'affaire sans restaurant Haut de Gamme | Chaudière condensation gaz | Gaz | 12.6839 | 20 | 81.9241 | 0.9908 | 9.994e-05 | 0.022045 | 02 | 39 | 24 | 04 | 02392404 | 0239 | 12.6839 | 20 | 98.1509 | 0.9908 | 9.994e-05 | 0.022045 | 0 | 16.2269 | 0
Café Hôtel Restaurant | Hotel d'affaire sans restaurant Haut de Gamme | Chaudière fioul | Fioul | 14.4662 | 20 | 81.9241 | 0.56707 | 0.051973 | 0.038505 | 02 | 39 | 03 | 03 | 02390303 | 0239 | 13.7773 | 20 | 79.5442 | 0.52018 | 0.051973 | 0.038505 | -0.047619 | -2.3798 | -0.046893
Café Hôtel Restaurant | Hotel d'affaire sans restaurant Haut de Gamme | Chaudière gaz | Gaz | 10.6545 | 20 | 81.9241 | 0.72977 | 0.35256 | 0.022045 | 02 | 39 | 04 | 04 | 02390404 | 0239 | 10.1471 | 20 | 98.1509 | 0.66452 | 0.35256 | 0.022045 | -0.047619 | 16.2269 | -0.065256
Café Hôtel Restaurant | Hotel d'affaire sans restaurant Haut de Gamme | Electrique direct | Electricité | 10.4 | 13 | 81.9241 | 0.92 | 0.23794 | 0.093591 | 02 | 39 | 06 | 02 | 02390602 | 0239 | 10 | 13 | 61.596 | 0.9 | 0.23794 | 0.093591 | -0.038462 | -20.3281 | -0.02
Café Hôtel Restaurant | Hotel d'affaire sans restaurant Haut de Gamme | Electrique direct performant | Electricité | 12 | 13 | 81.9241 | 1 | 9.994e-05 | 0.093591 | 02 | 39 | 26 | 02 | 02392602 | 0239 | 12 | 13 | 61.596 | 1 | 9.994e-05 | 0.093591 | 0 | -20.3281 | 0
Café Hôtel Restaurant | Hotel d'affaire sans restaurant Haut de Gamme | PAC | Electricité | 74.7387 | 20 | 81.9241 | 2.9312 | 0.12636 | 0.093591 | 02 | 39 | 09 | 02 | 02390902 | 0239 | 71.1797 | 20 | 74.3101 | 2.8185 | 0.12636 | 0.093591 | -0.047619 | -7.6139 | -0.11274
Café Hôtel Restaurant | Hotel d'affaire sans restaurant Haut de Gamme | PAC performant | Electricité | 88.9746 | 20 | 81.9241 | 3.3822 | 9.994e-05 | 0.093591 | 02 | 39 | 29 | 02 | 02392902 | 0239 | 88.9746 | 20 | 74.3101 | 3.3822 | 9.994e-05 | 0.093591 | 0 | -7.6139 | 0
Café Hôtel Restaurant | Hotel d'affaire sans restaurant Haut de Gamme | Rooftop | Electricité | 32.1408 | 17 | 81.9241 | 2.7911 | 0.16355 | 0.093591 | 02 | 39 | 10 | 02 | 02391002 | 0239 | 30.6103 | 17 | 73.0512 | 2.6606 | 0.16355 | 0.093591 | -0.047619 | -8.8729 | -0.13052
Café Hôtel Restaurant | Hotel d'affaire sans restaurant Haut de Gamme | Rooftop performant | Electricité | 38.2628 | 17 | 81.9241 | 3.3131 | 9.994e-05 | 0.093591 | 02 | 39 | 30 | 02 | 02393002 | 0239 | 38.2628 | 17 | 73.0512 | 3.3131 | 9.994e-05 | 0.093591 | 0 | -8.8729 | 0
Café Hôtel Restaurant | Hotel d'affaire sans restaurant Luxe | Chaudière condensation gaz | Gaz | 9.2928 | 20 | 81.9241 | 0.99233 | 9.999e-05 | 0.022045 | 02 | 40 | 24 | 04 | 02402404 | 0240 | 9.2928 | 20 | 73.1416 | 0.99233 | 9.999e-05 | 0.022045 | 0 | -8.7824 | 0
Café Hôtel Restaurant | Hotel d'affaire sans restaurant Luxe | Chaudière gaz | Gaz | 7.8059 | 20 | 81.9241 | 0.72932 | 0.9999 | 0.022045 | 02 | 40 | 04 | 04 | 02400404 | 0240 | 7.4342 | 20 | 73.1416 | 0.66357 | 0.9999 | 0.022045 | -0.047619 | -8.7824 | -0.065752
Café Hôtel Restaurant | Moyen Hotel avec restaurant Bas de gamme | Autre système centralisé | Autres | 32.0521 | 25 | 90.697 | 0.68683 | 0.018345 | 0.033585 | 02 | 53 | 01 | 01 | 02530101 | 0253 | 30.5258 | 25 | 164.549 | 0.66041 | 0.018345 | 0.033585 | -0.047619 | 73.8519 | -0.026416
Café Hôtel Restaurant | Moyen Hotel avec restaurant Bas de gamme | Autre système centralisé | Urbain | 32.2169 | 25 | 90.697 | 0.7141 | 0.050345 | 0.042485 | 02 | 53 | 01 | 06 | 02530106 | 0253 | 30.6828 | 25 | 187.93 | 0.68664 | 0.050345 | 0.042485 | -0.047619 | 97.2329 | -0.027465
Café Hôtel Restaurant | Moyen Hotel avec restaurant Bas de gamme | Autre système centralisé performant | Autres | 38.1573 | 25 | 90.697 | 0.79249 | 9.993e-05 | 0.033585 | 02 | 53 | 21 | 01 | 02532101 | 0253 | 38.1573 | 25 | 164.549 | 0.79249 | 9.993e-05 | 0.033585 | 0 | 73.8519 | 0
Café Hôtel Restaurant | Moyen Hotel avec restaurant Bas de gamme | Autre système centralisé performant | Urbain | 38.3535 | 25 | 90.697 | 0.82396 | 9.993e-05 | 0.042485 | 02 | 53 | 21 | 06 | 02532106 | 0253 | 38.3535 | 25 | 187.93 | 0.82396 | 9.993e-05 | 0.042485 | 0 | 97.2329 | 0
Café Hôtel Restaurant | Moyen Hotel avec restaurant Bas de gamme | Chaudière condensation fioul | Fioul | 24.9821 | 20 | 90.697 | 0.75421 | 9.993e-05 | 0.038505 | 02 | 53 | 23 | 03 | 02532303 | 0253 | 24.9821 | 20 | 142.5695 | 0.75421 | 9.993e-05 | 0.038505 | 0 | 51.8725 | 0
Café Hôtel Restaurant | Moyen Hotel avec restaurant Bas de gamme | Chaudière condensation gaz | Gaz | 18.0675 | 20 | 90.697 | 0.9818 | 9.993e-05 | 0.022045 | 02 | 53 | 24 | 04 | 02532404 | 0253 | 18.0675 | 20 | 142.7607 | 0.9818 | 9.993e-05 | 0.022045 | 0 | 52.0637 | 0
Café Hôtel Restaurant | Moyen Hotel avec restaurant Bas de gamme | Chaudière fioul | Fioul | 20.985 | 20 | 90.697 | 0.56815 | 0.03406 | 0.038505 | 02 | 53 | 03 | 03 | 02530303 | 0253 | 19.9857 | 20 | 142.5695 | 0.52164 | 0.03406 | 0.038505 | -0.047619 | 51.8725 | -0.046514
Café Hôtel Restaurant | Moyen Hotel avec restaurant Bas de gamme | Chaudière gaz | Gaz | 15.1767 | 20 | 90.697 | 0.68386 | 0.51889 | 0.022045 | 02 | 53 | 04 | 04 | 02530404 | 0253 | 14.454 | 20 | 142.7607 | 0.60937 | 0.51889 | 0.022045 | -0.047619 | 52.0637 | -0.074487
Café Hôtel Restaurant | Moyen Hotel avec restaurant Bas de gamme | Electrique direct | Electricité | 10.4 | 13 | 90.697 | 0.92 | 0.1718 | 0.093591 | 02 | 53 | 06 | 02 | 02530602 | 0253 | 10 | 13 | 111.6935 | 0.9 | 0.1718 | 0.093591 | -0.038462 | 20.9964 | -0.02
Café Hôtel Restaurant | Moyen Hotel avec restaurant Bas de gamme | Electrique direct performant | Electricité | 12 | 13 | 90.697 | 1 | 9.993e-05 | 0.093591 | 02 | 53 | 26 | 02 | 02532602 | 0253 | 12 | 13 | 111.6935 | 1 | 9.993e-05 | 0.093591 | 0 | 20.9964 | 0
Café Hôtel Restaurant | Moyen Hotel avec restaurant Bas de gamme | PAC | Electricité | 85.5623 | 20 | 90.697 | 2.9449 | 0.089156 | 0.093591 | 02 | 53 | 09 | 02 | 02530902 | 0253 | 81.4879 | 20 | 130.741 | 2.8316 | 0.089156 | 0.093591 | -0.047619 | 40.0439 | -0.11327
Café Hôtel Restaurant | Moyen Hotel avec restaurant Bas de gamme | PAC performant | Electricité | 101.8599 | 20 | 90.697 | 3.398 | 9.993e-05 | 0.093591 | 02 | 53 | 29 | 02 | 02532902 | 0253 | 101.8599 | 20 | 130.741 | 3.398 | 9.993e-05 | 0.093591 | 0 | 40.0439 | 0
Café Hôtel Restaurant | Moyen Hotel avec restaurant Bas de gamme | Rooftop | Electricité | 39.8068 | 17 | 90.697 | 2.8041 | 0.1167 | 0.093591 | 02 | 53 | 10 | 02 | 02531002 | 0253 | 37.9112 | 17 | 132.3578 | 2.673 | 0.1167 | 0.093591 | -0.047619 | 41.6607 | -0.13113
Café Hôtel Restaurant | Moyen Hotel avec restaurant Bas de gamme | Rooftop performant | Electricité | 47.389 | 17 | 90.697 | 3.3286 | 9.993e-05 | 0.093591 | 02 | 53 | 30 | 02 | 02533002 | 0253 | 47.389 | 17 | 132.3578 | 3.3286 | 9.993e-05 | 0.093591 | 0 | 41.6607 | 0
Café Hôtel Restaurant | Moyen Hotel avec restaurant Haut de gamme | Autre système centralisé | Urbain | 30.1721 | 25 | 83.7049 | 0.67557 | 0.015949 | 0.042485 | 02 | 54 | 01 | 06 | 02540106 | 0254 | 28.7353 | 25 | 165.3955 | 0.64959 | 0.015949 | 0.042485 | -0.047619 | 81.6906 | -0.025984
Café Hôtel Restaurant | Moyen Hotel avec restaurant Haut de gamme | Autre système centralisé | Autres | 30.1132 | 25 | 83.7049 | 0.72007 | 0.026372 | 0.033585 | 02 | 54 | 01 | 01 | 02540101 | 0254 | 28.6793 | 25 | 151.7953 | 0.69238 | 0.026372 | 0.033585 | -0.047619 | 68.0904 | -0.027695
Café Hôtel Restaurant | Moyen Hotel avec restaurant Haut de gamme | Autre système centralisé performant | Autres | 35.8491 | 25 | 83.7049 | 0.83085 | 9.993e-05 | 0.033585 | 02 | 54 | 21 | 01 | 02542101 | 0254 | 35.8491 | 25 | 151.7953 | 0.83085 | 9.993e-05 | 0.033585 | 0 | 68.0904 | 0
Café Hôtel Restaurant | Moyen Hotel avec restaurant Haut de gamme | Autre système centralisé performant | Urbain | 35.9191 | 25 | 83.7049 | 0.77951 | 9.993e-05 | 0.042485 | 02 | 54 | 21 | 06 | 02542106 | 0254 | 35.9191 | 25 | 165.3955 | 0.77951 | 9.993e-05 | 0.042485 | 0 | 81.6906 | 0
Café Hôtel Restaurant | Moyen Hotel avec restaurant Haut de gamme | Chaudière condensation fioul | Fioul | 22.5548 | 20 | 83.7049 | 0.75501 | 9.993e-05 | 0.038505 | 02 | 54 | 23 | 03 | 02542303 | 0254 | 22.5548 | 20 | 133.421 | 0.75501 | 9.993e-05 | 0.038505 | 0 | 49.7162 | 0
Café Hôtel Restaurant | Moyen Hotel avec restaurant Haut de gamme | Chaudière condensation gaz | Gaz | 16.3976 | 20 | 83.7049 | 0.9826 | 9.993e-05 | 0.022045 | 02 | 54 | 24 | 04 | 02542404 | 0254 | 16.3976 | 20 | 130.0437 | 0.9826 | 9.993e-05 | 0.022045 | 0 | 46.3388 | 0
Café Hôtel Restaurant | Moyen Hotel avec restaurant Haut de gamme | Chaudière fioul | Fioul | 18.946 | 20 | 83.7049 | 0.56948 | 0.047208 | 0.038505 | 02 | 54 | 03 | 03 | 02540303 | 0254 | 18.0438 | 20 | 133.421 | 0.5231 | 0.047208 | 0.038505 | -0.047619 | 49.7162 | -0.046382
Café Hôtel Restaurant | Moyen Hotel avec restaurant Haut de gamme | Chaudière gaz | Gaz | 13.774 | 20 | 83.7049 | 0.68518 | 0.38762 | 0.022045 | 02 | 54 | 04 | 04 | 02540404 | 0254 | 13.1181 | 20 | 130.0437 | 0.61082 | 0.38762 | 0.022045 | -0.047619 | 46.3388 | -0.074356
Café Hôtel Restaurant | Moyen Hotel avec restaurant Haut de gamme | Electrique direct | Electricité | 10.4 | 13 | 83.7049 | 0.92 | 0.23747 | 0.093591 | 02 | 54 | 06 | 02 | 02540602 | 0254 | 10 | 13 | 104.7579 | 0.9 | 0.23747 | 0.093591 | -0.038462 | 21.053 | -0.02
Café Hôtel Restaurant | Moyen Hotel avec restaurant Haut de gamme | Electrique direct performant | Electricité | 12 | 13 | 83.7049 | 1 | 9.993e-05 | 0.093591 | 02 | 54 | 26 | 02 | 02542602 | 0254 | 12 | 13 | 104.7579 | 1 | 9.993e-05 | 0.093591 | 0 | 21.053 | 0
Café Hôtel Restaurant | Moyen Hotel avec restaurant Haut de gamme | PAC | Electricité | 80.9828 | 20 | 83.7049 | 2.9449 | 0.12331 | 0.093591 | 02 | 54 | 09 | 02 | 02540902 | 0254 | 77.1265 | 20 | 122.8328 | 2.8316 | 0.12331 | 0.093591 | -0.047619 | 39.1279 | -0.11327
Café Hôtel Restaurant | Moyen Hotel avec restaurant Haut de gamme | PAC performant | Electricité | 96.4081 | 20 | 83.7049 | 3.398 | 9.993e-05 | 0.093591 | 02 | 54 | 29 | 02 | 02542902 | 0254 | 96.4081 | 20 | 122.8328 | 3.398 | 9.993e-05 | 0.093591 | 0 | 39.1279 | 0
Café Hôtel Restaurant | Moyen Hotel avec restaurant Haut de gamme | Rooftop | Electricité | 36.7675 | 17 | 83.7049 | 2.8041 | 0.16137 | 0.093591 | 02 | 54 | 10 | 02 | 02541002 | 0254 | 35.0167 | 17 | 124.3738 | 2.673 | 0.16137 | 0.093591 | -0.047619 | 40.6689 | -0.13113
Café Hôtel Restaurant | Moyen Hotel avec restaurant Haut de gamme | Rooftop performant | Electricité | 43.7709 | 17 | 83.7049 | 3.3286 | 9.993e-05 | 0.093591 | 02 | 54 | 30 | 02 | 02543002 | 0254 | 43.7709 | 17 | 124.3738 | 3.3286 | 9.993e-05 | 0.093591 | 0 | 40.6689 | 0
Café Hôtel Restaurant | Moyen Hotel avec restaurant Luxe | Autre système centralisé | Autres | 27.19 | 25 | 74.7275 | 0.71158 | 0.024915 | 0.033585 | 02 | 55 | 01 | 01 | 02550101 | 0255 | 25.8952 | 25 | 134.9469 | 0.68421 | 0.024915 | 0.033585 | -0.047619 | 60.2193 | -0.027368
Café Hôtel Restaurant | Moyen Hotel avec restaurant Luxe | Autre système centralisé | Urbain | 27.2837 | 25 | 74.7275 | 0.64541 | 0.029698 | 0.042485 | 02 | 55 | 01 | 06 | 02550106 | 0255 | 25.9845 | 25 | 154.3526 | 0.62059 | 0.029698 | 0.042485 | -0.047619 | 79.6251 | -0.024823
Café Hôtel Restaurant | Moyen Hotel avec restaurant Luxe | Autre système centralisé performant | Autres | 32.3691 | 25 | 74.7275 | 0.82105 | 9.993e-05 | 0.033585 | 02 | 55 | 21 | 01 | 02552101 | 0255 | 32.3691 | 25 | 134.9469 | 0.82105 | 9.993e-05 | 0.033585 | 0 | 60.2193 | 0
Café Hôtel Restaurant | Moyen Hotel avec restaurant Luxe | Autre système centralisé performant | Urbain | 32.4806 | 25 | 74.7275 | 0.7447 | 9.993e-05 | 0.042485 | 02 | 55 | 21 | 06 | 02552106 | 0255 | 32.4806 | 25 | 154.3526 | 0.7447 | 9.993e-05 | 0.042485 | 0 | 79.6251 | 0
Café Hôtel Restaurant | Moyen Hotel avec restaurant Luxe | Chaudière condensation fioul | Fioul | 18.149 | 20 | 74.7275 | 0.7625 | 9.993e-05 | 0.038505 | 02 | 55 | 23 | 03 | 02552303 | 0255 | 18.149 | 20 | 113.3289 | 0.7625 | 9.993e-05 | 0.038505 | 0 | 38.6014 | 0
Café Hôtel Restaurant | Moyen Hotel avec restaurant Luxe | Chaudière condensation gaz | Gaz | 13.3628 | 20 | 74.7275 | 0.9901 | 9.993e-05 | 0.022045 | 02 | 55 | 24 | 04 | 02552404 | 0255 | 13.3628 | 20 | 114.7697 | 0.9901 | 9.993e-05 | 0.022045 | 0 | 40.0421 | 0
Café Hôtel Restaurant | Moyen Hotel avec restaurant Luxe | Chaudière fioul | Fioul | 15.2452 | 20 | 74.7275 | 0.57456 | 0.050549 | 0.038505 | 02 | 55 | 03 | 03 | 02550303 | 0255 | 14.5192 | 20 | 113.3289 | 0.52758 | 0.050549 | 0.038505 | -0.047619 | 38.6014 | -0.046984
Café Hôtel Restaurant | Moyen Hotel avec restaurant Luxe | Chaudière gaz | Gaz | 11.2248 | 20 | 74.7275 | 0.69026 | 0.30136 | 0.022045 | 02 | 55 | 04 | 04 | 02550404 | 0255 | 10.6903 | 20 | 114.7697 | 0.61531 | 0.30136 | 0.022045 | -0.047619 | 40.0421 | -0.074958
Café Hôtel Restaurant | Moyen Hotel avec restaurant Luxe | Electrique direct | Electricité | 10.4 | 13 | 74.7275 | 0.92 | 0.27111 | 0.093591 | 02 | 55 | 06 | 02 | 02550602 | 0255 | 10 | 13 | 93.0815 | 0.9 | 0.27111 | 0.093591 | -0.038462 | 18.3539 | -0.02
Café Hôtel Restaurant | Moyen Hotel avec restaurant Luxe | Electrique direct performant | Electricité | 12 | 13 | 74.7275 | 1 | 9.993e-05 | 0.093591 | 02 | 55 | 26 | 02 | 02552602 | 0255 | 12 | 13 | 93.0815 | 1 | 9.993e-05 | 0.093591 | 0 | 18.3539 | 0
Café Hôtel Restaurant | Moyen Hotel avec restaurant Luxe | PAC | Electricité | 74.5338 | 20 | 74.7275 | 2.9449 | 0.13877 | 0.093591 | 02 | 55 | 09 | 02 | 02550902 | 0255 | 70.9846 | 20 | 107.4122 | 2.8316 | 0.13877 | 0.093591 | -0.047619 | 32.6847 | -0.11327
Café Hôtel Restaurant | Moyen Hotel avec restaurant Luxe | PAC performant | Electricité | 88.7307 | 20 | 74.7275 | 3.398 | 9.993e-05 | 0.093591 | 02 | 55 | 29 | 02 | 02552902 | 0255 | 88.7307 | 20 | 107.4122 | 3.398 | 9.993e-05 | 0.093591 | 0 | 32.6847 | 0
Café Hôtel Restaurant | Moyen Hotel avec restaurant Luxe | Rooftop | Electricité | 32.3936 | 17 | 74.7275 | 2.8041 | 0.18289 | 0.093591 | 02 | 55 | 10 | 02 | 02551002 | 0255 | 30.8511 | 17 | 105.4654 | 2.673 | 0.18289 | 0.093591 | -0.047619 | 30.7378 | -0.13113
Café Hôtel Restaurant | Moyen Hotel avec restaurant Luxe | Rooftop performant | Electricité | 38.5639 | 17 | 74.7275 | 3.3286 | 9.993e-05 | 0.093591 | 02 | 55 | 30 | 02 | 02553002 | 0255 | 38.5639 | 17 | 105.4654 | 3.3286 | 9.993e-05 | 0.093591 | 0 | 30.7378 | 0
Café Hôtel Restaurant | Moyen Hotel sans restaurant Bas de gamme | Autre système centralisé | Autres | 32.4177 | 25 | 87.9851 | 0.73176 | 0.017732 | 0.033585 | 02 | 56 | 01 | 01 | 02560101 | 0256 | 30.874 | 25 | 133.1849 | 0.70361 | 0.017732 | 0.033585 | -0.047619 | 45.1999 | -0.028145
Café Hôtel Restaurant | Moyen Hotel sans restaurant Bas de gamme | Autre système centralisé | Urbain | 32.6981 | 25 | 87.9851 | 0.66278 | 0.063319 | 0.042485 | 02 | 56 | 01 | 06 | 02560106 | 0256 | 31.1411 | 25 | 135.4692 | 0.63729 | 0.063319 | 0.042485 | -0.047619 | 47.4842 | -0.025492
Café Hôtel Restaurant | Moyen Hotel sans restaurant Bas de gamme | Autre système centralisé performant | Autres | 38.5925 | 25 | 87.9851 | 0.84434 | 9.993e-05 | 0.033585 | 02 | 56 | 21 | 01 | 02562101 | 0256 | 38.5925 | 25 | 133.1849 | 0.84434 | 9.993e-05 | 0.033585 | 0 | 45.1999 | 0
Café Hôtel Restaurant | Moyen Hotel sans restaurant Bas de gamme | Autre système centralisé performant | Urbain | 38.9263 | 25 | 87.9851 | 0.76475 | 9.993e-05 | 0.042485 | 02 | 56 | 21 | 06 | 02562106 | 0256 | 38.9263 | 25 | 135.4692 | 0.76475 | 9.993e-05 | 0.042485 | 0 | 47.4842 | 0
Café Hôtel Restaurant | Moyen Hotel sans restaurant Bas de gamme | Chaudière condensation fioul | Fioul | 25.2895 | 20 | 87.9851 | 0.75422 | 9.993e-05 | 0.038505 | 02 | 56 | 23 | 03 | 02562303 | 0256 | 25.2895 | 20 | 145.2453 | 0.75422 | 9.993e-05 | 0.038505 | 0 | 57.2603 | 0
Café Hôtel Restaurant | Moyen Hotel sans restaurant Bas de gamme | Chaudière condensation gaz | Gaz | 18.2749 | 20 | 87.9851 | 0.98181 | 9.993e-05 | 0.022045 | 02 | 56 | 24 | 04 | 02562404 | 0256 | 18.2749 | 20 | 139.784 | 0.98181 | 9.993e-05 | 0.022045 | 0 | 51.7989 | 0
Café Hôtel Restaurant | Moyen Hotel sans restaurant Bas de gamme | Chaudière fioul | Fioul | 21.2432 | 20 | 87.9851 | 0.56842 | 0.0047575 | 0.038505 | 02 | 56 | 03 | 03 | 02560303 | 0256 | 20.2316 | 20 | 145.2453 | 0.52197 | 0.0047575 | 0.038505 | -0.047619 | 57.2603 | -0.046449
Café Hôtel Restaurant | Moyen Hotel sans restaurant Bas de gamme | Chaudière gaz | Gaz | 15.3509 | 20 | 87.9851 | 0.68412 | 0.42215 | 0.022045 | 02 | 56 | 04 | 04 | 02560404 | 0256 | 14.6199 | 20 | 139.784 | 0.6097 | 0.42215 | 0.022045 | -0.047619 | 51.7989 | -0.074423
Café Hôtel Restaurant | Moyen Hotel sans restaurant Bas de gamme | Electrique direct | Electricité | 10.4 | 13 | 87.9851 | 0.92 | 0.24329 | 0.093591 | 02 | 56 | 06 | 02 | 02560602 | 0256 | 10 | 13 | 113.2012 | 0.9 | 0.24329 | 0.093591 | -0.038462 | 25.2161 | -0.02
Café Hôtel Restaurant | Moyen Hotel sans restaurant Bas de gamme | Electrique direct performant | Electricité | 12 | 13 | 87.9851 | 1 | 9.993e-05 | 0.093591 | 02 | 56 | 26 | 02 | 02562602 | 0256 | 12 | 13 | 113.2012 | 1 | 9.993e-05 | 0.093591 | 0 | 25.2161 | 0
Café Hôtel Restaurant | Moyen Hotel sans restaurant Bas de gamme | PAC | Electricité | 86.8282 | 20 | 87.9851 | 2.9449 | 0.10017 | 0.093591 | 02 | 56 | 09 | 02 | 02560902 | 0256 | 82.6935 | 20 | 130.8997 | 2.8316 | 0.10017 | 0.093591 | -0.047619 | 42.9147 | -0.11327
Café Hôtel Restaurant | Moyen Hotel sans restaurant Bas de gamme | PAC performant | Electricité | 103.3669 | 20 | 87.9851 | 3.398 | 9.993e-05 | 0.093591 | 02 | 56 | 29 | 02 | 02562902 | 0256 | 103.3669 | 20 | 130.8997 | 3.398 | 9.993e-05 | 0.093591 | 0 | 42.9147 | 0
Café Hôtel Restaurant | Moyen Hotel sans restaurant Bas de gamme | Rooftop | Electricité | 40.354 | 17 | 87.9851 | 2.8041 | 0.14788 | 0.093591 | 02 | 56 | 10 | 02 | 02561002 | 0256 | 38.4324 | 17 | 130.0911 | 2.673 | 0.14788 | 0.093591 | -0.047619 | 42.106 | -0.13113
Café Hôtel Restaurant | Moyen Hotel sans restaurant Bas de gamme | Rooftop performant | Electricité | 48.0405 | 17 | 87.9851 | 3.3286 | 9.993e-05 | 0.093591 | 02 | 56 | 30 | 02 | 02563002 | 0256 | 48.0405 | 17 | 130.0911 | 3.3286 | 9.993e-05 | 0.093591 | 0 | 42.106 | 0
Café Hôtel Restaurant | Moyen Hotel sans restaurant Haut de gamme | Autre système centralisé | Autres | 30.1625 | 25 | 81.1911 | 0.69086 | 0.020962 | 0.033585 | 02 | 57 | 01 | 01 | 02570101 | 0257 | 28.7261 | 25 | 114.6746 | 0.66429 | 0.020962 | 0.033585 | -0.047619 | 33.4835 | -0.026572
Café Hôtel Restaurant | Moyen Hotel sans restaurant Haut de gamme | Autre système centralisé | Urbain | 30.3065 | 25 | 81.1911 | 0.67078 | 0.062183 | 0.042485 | 02 | 57 | 01 | 06 | 02570106 | 0257 | 28.8633 | 25 | 125.0763 | 0.64498 | 0.062183 | 0.042485 | -0.047619 | 43.8852 | -0.025799
Café Hôtel Restaurant | Moyen Hotel sans restaurant Haut de gamme | Autre système centralisé performant | Autres | 35.9077 | 25 | 81.1911 | 0.79715 | 9.993e-05 | 0.033585 | 02 | 57 | 21 | 01 | 02572101 | 0257 | 35.9077 | 25 | 114.6746 | 0.79715 | 9.993e-05 | 0.033585 | 0 | 33.4835 | 0
Café Hôtel Restaurant | Moyen Hotel sans restaurant Haut de gamme | Autre système centralisé performant | Urbain | 36.0791 | 25 | 81.1911 | 0.77398 | 9.993e-05 | 0.042485 | 02 | 57 | 21 | 06 | 02572106 | 0257 | 36.0791 | 25 | 125.0763 | 0.77398 | 9.993e-05 | 0.042485 | 0 | 43.8852 | 0
Café Hôtel Restaurant | Moyen Hotel sans restaurant Haut de gamme | Chaudière condensation fioul | Fioul | 22.6424 | 20 | 81.1911 | 0.75499 | 9.993e-05 | 0.038505 | 02 | 57 | 23 | 03 | 02572303 | 0257 | 22.6424 | 20 | 135.1559 | 0.75499 | 9.993e-05 | 0.038505 | 0 | 53.9648 | 0
Café Hôtel Restaurant | Moyen Hotel sans restaurant Haut de gamme | Chaudière condensation gaz | Gaz | 16.4615 | 20 | 81.1911 | 0.98259 | 9.993e-05 | 0.022045 | 02 | 57 | 24 | 04 | 02572404 | 0257 | 16.4615 | 20 | 130.0552 | 0.98259 | 9.993e-05 | 0.022045 | 0 | 48.8641 | 0
Café Hôtel Restaurant | Moyen Hotel sans restaurant Haut de gamme | Chaudière fioul | Fioul | 19.0196 | 20 | 81.1911 | 0.56976 | 0.023966 | 0.038505 | 02 | 57 | 03 | 03 | 02570303 | 0257 | 18.1139 | 20 | 135.1559 | 0.52345 | 0.023966 | 0.038505 | -0.047619 | 53.9648 | -0.046308
Café Hôtel Restaurant | Moyen Hotel sans restaurant Haut de gamme | Chaudière gaz | Gaz | 13.8276 | 20 | 81.1911 | 0.68546 | 0.37962 | 0.022045 | 02 | 57 | 04 | 04 | 02570404 | 0257 | 13.1692 | 20 | 130.0552 | 0.61117 | 0.37962 | 0.022045 | -0.047619 | 48.8641 | -0.074282
Café Hôtel Restaurant | Moyen Hotel sans restaurant Haut de gamme | Electrique direct | Electricité | 10.4 | 13 | 81.1911 | 0.92 | 0.2443 | 0.093591 | 02 | 57 | 06 | 02 | 02570602 | 0257 | 10 | 13 | 105.2513 | 0.9 | 0.2443 | 0.093591 | -0.038462 | 24.0602 | -0.02
Café Hôtel Restaurant | Moyen Hotel sans restaurant Haut de gamme | Electrique direct performant | Electricité | 12 | 13 | 81.1911 | 1 | 9.993e-05 | 0.093591 | 02 | 57 | 26 | 02 | 02572602 | 0257 | 12 | 13 | 105.2513 | 1 | 9.993e-05 | 0.093591 | 0 | 24.0602 | 0
Café Hôtel Restaurant | Moyen Hotel sans restaurant Haut de gamme | PAC | Electricité | 81.2881 | 20 | 81.1911 | 2.9449 | 0.1121 | 0.093591 | 02 | 57 | 09 | 02 | 02570902 | 0257 | 77.4172 | 20 | 121.679 | 2.8316 | 0.1121 | 0.093591 | -0.047619 | 40.4879 | -0.11327
Café Hôtel Restaurant | Moyen Hotel sans restaurant Haut de gamme | PAC performant | Electricité | 96.7715 | 20 | 81.1911 | 3.398 | 9.993e-05 | 0.093591 | 02 | 57 | 29 | 02 | 02572902 | 0257 | 96.7715 | 20 | 121.679 | 3.398 | 9.993e-05 | 0.093591 | 0 | 40.4879 | 0
Café Hôtel Restaurant | Moyen Hotel sans restaurant Haut de gamme | Rooftop | Electricité | 36.936 | 17 | 81.1911 | 2.8041 | 0.15617 | 0.093591 | 02 | 57 | 10 | 02 | 02571002 | 0257 | 35.1771 | 17 | 120.5583 | 2.673 | 0.15617 | 0.093591 | -0.047619 | 39.3672 | -0.13113
Café Hôtel Restaurant | Moyen Hotel sans restaurant Haut de gamme | Rooftop performant | Electricité | 43.9714 | 17 | 81.1911 | 3.3286 | 9.993e-05 | 0.093591 | 02 | 57 | 30 | 02 | 02573002 | 0257 | 43.9714 | 17 | 120.5583 | 3.3286 | 9.993e-05 | 0.093591 | 0 | 39.3672 | 0
Café Hôtel Restaurant | Moyen Hotel sans restaurant Luxe | Autre système centralisé | Autres | 27.4236 | 25 | 76.0198 | 0.8736 | 0.0032722 | 0.033585 | 02 | 58 | 01 | 01 | 02580101 | 0258 | 26.1177 | 25 | 93.0773 | 0.84 | 0.0032722 | 0.033585 | -0.047619 | 17.0575 | -0.0336
Café Hôtel Restaurant | Moyen Hotel sans restaurant Luxe | Autre système centralisé | Urbain | 27.417 | 25 | 76.0198 | 0.7124 | 0.15241 | 0.042485 | 02 | 58 | 01 | 06 | 02580106 | 0258 | 26.1114 | 25 | 112.8362 | 0.685 | 0.15241 | 0.042485 | -0.047619 | 36.8164 | -0.0274
Café Hôtel Restaurant | Moyen Hotel sans restaurant Luxe | Autre système centralisé performant | Autres | 32.6471 | 25 | 76.0198 | 1.008 | 9.993e-05 | 0.033585 | 02 | 58 | 21 | 01 | 02582101 | 0258 | 32.6471 | 25 | 93.0773 | 1.008 | 9.993e-05 | 0.033585 | 0 | 17.0575 | 0
Café Hôtel Restaurant | Moyen Hotel sans restaurant Luxe | Autre système centralisé performant | Urbain | 32.6393 | 25 | 76.0198 | 0.822 | 9.993e-05 | 0.042485 | 02 | 58 | 21 | 06 | 02582106 | 0258 | 32.6393 | 25 | 112.8362 | 0.822 | 9.993e-05 | 0.042485 | 0 | 36.8164 | 0
Café Hôtel Restaurant | Moyen Hotel sans restaurant Luxe | Chaudière condensation fioul | Fioul | 18.2813 | 20 | 76.0198 | 0.76372 | 9.993e-05 | 0.038505 | 02 | 58 | 23 | 03 | 02582303 | 0258 | 18.2813 | 20 | 120.106 | 0.76372 | 9.993e-05 | 0.038505 | 0 | 44.0862 | 0
Café Hôtel Restaurant | Moyen Hotel sans restaurant Luxe | Chaudière condensation gaz | Gaz | 13.4611 | 20 | 76.0198 | 0.99092 | 9.993e-05 | 0.022045 | 02 | 58 | 24 | 04 | 02582404 | 0258 | 13.4611 | 20 | 129.2606 | 0.99092 | 9.993e-05 | 0.022045 | 0 | 53.2408 | 0
Café Hôtel Restaurant | Moyen Hotel sans restaurant Luxe | Chaudière fioul | Fioul | 15.3563 | 20 | 76.0198 | 0.57882 | 0.033642 | 0.038505 | 02 | 58 | 03 | 03 | 02580303 | 0258 | 14.625 | 20 | 120.106 | 0.5326 | 0.033642 | 0.038505 | -0.047619 | 44.0862 | -0.046225
Café Hôtel Restaurant | Moyen Hotel sans restaurant Luxe | Chaudière gaz | Gaz | 11.3073 | 20 | 76.0198 | 0.69462 | 0.31773 | 0.022045 | 02 | 58 | 04 | 04 | 02580404 | 0258 | 10.7689 | 20 | 129.2606 | 0.62054 | 0.31773 | 0.022045 | -0.047619 | 53.2408 | -0.074077
Café Hôtel Restaurant | Moyen Hotel sans restaurant Luxe | Electrique direct | Electricité | 10.4 | 13 | 76.0198 | 0.92 | 0.2293 | 0.093591 | 02 | 58 | 06 | 02 | 02580602 | 0258 | 10 | 13 | 103.9996 | 0.9 | 0.2293 | 0.093591 | -0.038462 | 27.9798 | -0.02
Café Hôtel Restaurant | Moyen Hotel sans restaurant Luxe | Electrique direct performant | Electricité | 12 | 13 | 76.0198 | 1 | 9.993e-05 | 0.093591 | 02 | 58 | 26 | 02 | 02582602 | 0258 | 12 | 13 | 103.9996 | 1 | 9.993e-05 | 0.093591 | 0 | 27.9798 | 0
Café Hôtel Restaurant | Moyen Hotel sans restaurant Luxe | PAC | Electricité | 74.9338 | 20 | 76.0198 | 2.9522 | 0.11191 | 0.093591 | 02 | 58 | 09 | 02 | 02580902 | 0258 | 71.3655 | 20 | 126.1624 | 2.8386 | 0.11191 | 0.093591 | -0.047619 | 50.1426 | -0.11354
Café Hôtel Restaurant | Moyen Hotel sans restaurant Luxe | PAC performant | Electricité | 89.2069 | 20 | 76.0198 | 3.4063 | 9.993e-05 | 0.093591 | 02 | 58 | 29 | 02 | 02582902 | 0258 | 89.2069 | 20 | 126.1624 | 3.4063 | 9.993e-05 | 0.093591 | 0 | 50.1426 | 0
Café Hôtel Restaurant | Moyen Hotel sans restaurant Luxe | Rooftop | Electricité | 32.5988 | 17 | 76.0198 | 2.811 | 0.15104 | 0.093591 | 02 | 58 | 10 | 02 | 02581002 | 0258 | 31.0464 | 17 | 122.2267 | 2.6796 | 0.15104 | 0.093591 | -0.047619 | 46.2069 | -0.13145
Café Hôtel Restaurant | Moyen Hotel sans restaurant Luxe | Rooftop performant | Electricité | 38.8081 | 17 | 76.0198 | 3.3368 | 9.993e-05 | 0.093591 | 02 | 58 | 30 | 02 | 02583002 | 0258 | 38.8081 | 17 | 122.2267 | 3.3368 | 9.993e-05 | 0.093591 | 0 | 46.2069 | 0
Café Hôtel Restaurant | Petit bar café tabac | Autre système centralisé | Autres | 38.8269 | 25 | 87.3223 | 0.73208 | 0.061725 | 0.033585 | 02 | 62 | 01 | 01 | 02620101 | 0262 | 36.978 | 25 | 173.7997 | 0.70393 | 0.061725 | 0.033585 | -0.047619 | 86.4774 | -0.028157
Café Hôtel Restaurant | Petit bar café tabac | Autre système centralisé | Urbain | 38.8384 | 25 | 87.3223 | 0.71863 | 0.10118 | 0.042485 | 02 | 62 | 01 | 06 | 02620106 | 0262 | 36.9889 | 25 | 183.5009 | 0.69099 | 0.10118 | 0.042485 | -0.047619 | 96.1786 | -0.02764
Café Hôtel Restaurant | Petit bar café tabac | Autre système centralisé performant | Autres | 46.2225 | 25 | 87.3223 | 0.84471 | 9.993e-05 | 0.033585 | 02 | 62 | 21 | 01 | 02622101 | 0262 | 46.2225 | 25 | 173.7997 | 0.84471 | 9.993e-05 | 0.033585 | 0 | 86.4774 | 0
Café Hôtel Restaurant | Petit bar café tabac | Autre système centralisé performant | Urbain | 46.2361 | 25 | 87.3223 | 0.82919 | 9.993e-05 | 0.042485 | 02 | 62 | 21 | 06 | 02622106 | 0262 | 46.2361 | 25 | 183.5009 | 0.82919 | 9.993e-05 | 0.042485 | 0 | 96.1786 | 0
Café Hôtel Restaurant | Petit bar café tabac | Chaudière condensation fioul | Fioul | 50.194 | 20 | 87.3223 | 0.74739 | 9.993e-05 | 0.038505 | 02 | 62 | 23 | 03 | 02622303 | 0262 | 50.194 | 20 | 133.0689 | 0.74739 | 9.993e-05 | 0.038505 | 0 | 45.7465 | 0
Café Hôtel Restaurant | Petit bar café tabac | Chaudière condensation gaz | Gaz | 50.194 | 20 | 87.3223 | 0.975 | 9.993e-05 | 0.022045 | 02 | 62 | 24 | 04 | 02622404 | 0262 | 50.194 | 20 | 133.8839 | 0.975 | 9.993e-05 | 0.022045 | 0 | 46.5616 | 0
Café Hôtel Restaurant | Petit bar café tabac | Chaudière fioul | Fioul | 42.163 | 20 | 87.3223 | 0.5573 | 0.030943 | 0.038505 | 02 | 62 | 03 | 03 | 02620303 | 0262 | 40.1552 | 20 | 133.0689 | 0.50977 | 0.030943 | 0.038505 | -0.047619 | 45.7465 | -0.047524
Café Hôtel Restaurant | Petit bar café tabac | Chaudière gaz | Gaz | 42.163 | 20 | 87.3223 | 0.67302 | 0.45088 | 0.022045 | 02 | 62 | 04 | 04 | 02620404 | 0262 | 40.1552 | 20 | 133.8839 | 0.59752 | 0.45088 | 0.022045 | -0.047619 | 46.5616 | -0.075495
Café Hôtel Restaurant | Petit bar café tabac | Electrique direct | Electricité | 10.4 | 13 | 87.3223 | 0.92 | 0.16182 | 0.093591 | 02 | 62 | 06 | 02 | 02620602 | 0262 | 10 | 13 | 105.4527 | 0.9 | 0.16182 | 0.093591 | -0.038462 | 18.1304 | -0.02
Café Hôtel Restaurant | Petit bar café tabac | Electrique direct performant | Electricité | 12 | 13 | 87.3223 | 1 | 9.993e-05 | 0.093591 | 02 | 62 | 26 | 02 | 02622602 | 0262 | 12 | 13 | 105.4527 | 1 | 9.993e-05 | 0.093591 | 0 | 18.1304 | 0
Café Hôtel Restaurant | Petit bar café tabac | PAC | Electricité | 72.2972 | 20 | 87.3223 | 2.9449 | 0.083292 | 0.093591 | 02 | 62 | 09 | 02 | 02620902 | 0262 | 68.8544 | 20 | 128.6023 | 2.8316 | 0.083292 | 0.093591 | -0.047619 | 41.28 | -0.11327
Café Hôtel Restaurant | Petit bar café tabac | PAC performant | Electricité | 86.0681 | 20 | 87.3223 | 3.398 | 9.993e-05 | 0.093591 | 02 | 62 | 29 | 02 | 02622902 | 0262 | 86.0681 | 20 | 128.6023 | 3.398 | 9.993e-05 | 0.093591 | 0 | 41.28 | 0
Café Hôtel Restaurant | Petit bar café tabac | Rooftop | Electricité | 69.8551 | 17 | 87.3223 | 2.8041 | 0.10947 | 0.093591 | 02 | 62 | 10 | 02 | 02621002 | 0262 | 66.5287 | 17 | 119.6939 | 2.673 | 0.10947 | 0.093591 | -0.047619 | 32.3716 | -0.13113
Café Hôtel Restaurant | Petit bar café tabac | Rooftop performant | Electricité | 83.1609 | 17 | 87.3223 | 3.3286 | 9.993e-05 | 0.093591 | 02 | 62 | 30 | 02 | 02623002 | 0262 | 83.1609 | 17 | 119.6939 | 3.3286 | 9.993e-05 | 0.093591 | 0 | 32.3716 | 0
Café Hôtel Restaurant | Petit Hotel avec restaurant Bas de gamme | Autre système centralisé | Autres | 45.5309 | 25 | 130.1498 | 0.7137 | 0.050541 | 0.033585 | 02 | 67 | 01 | 01 | 02670101 | 0267 | 43.3628 | 25 | 248.4803 | 0.68625 | 0.050541 | 0.033585 | -0.047619 | 118.3305 | -0.02745
Café Hôtel Restaurant | Petit Hotel avec restaurant Bas de gamme | Autre système centralisé | Urbain | 45.8046 | 25 | 130.1498 | 0.71598 | 0.067443 | 0.042485 | 02 | 67 | 01 | 06 | 02670106 | 0267 | 43.6235 | 25 | 274.0554 | 0.68844 | 0.067443 | 0.042485 | -0.047619 | 143.9057 | -0.027538
Café Hôtel Restaurant | Petit Hotel avec restaurant Bas de gamme | Autre système centralisé performant | Autres | 54.2035 | 25 | 130.1498 | 0.8235 | 9.993e-05 | 0.033585 | 02 | 67 | 21 | 01 | 02672101 | 0267 | 54.2035 | 25 | 248.4803 | 0.8235 | 9.993e-05 | 0.033585 | 0 | 118.3305 | 0
Café Hôtel Restaurant | Petit Hotel avec restaurant Bas de gamme | Autre système centralisé performant | Urbain | 54.5293 | 25 | 130.1498 | 0.82613 | 9.993e-05 | 0.042485 | 02 | 67 | 21 | 06 | 02672106 | 0267 | 54.5293 | 25 | 274.0554 | 0.82613 | 9.993e-05 | 0.042485 | 0 | 143.9057 | 0
Café Hôtel Restaurant | Petit Hotel avec restaurant Bas de gamme | Chaudière condensation fioul | Fioul | 38.1041 | 20 | 130.1498 | 0.75178 | 9.993e-05 | 0.038505 | 02 | 67 | 23 | 03 | 02672303 | 0267 | 38.1041 | 20 | 197.1355 | 0.75178 | 9.993e-05 | 0.038505 | 0 | 66.9857 | 0
Café Hôtel Restaurant | Petit Hotel avec restaurant Bas de gamme | Chaudière condensation gaz | Gaz | 26.5274 | 20 | 130.1498 | 0.97938 | 9.993e-05 | 0.022045 | 02 | 67 | 24 | 04 | 02672404 | 0267 | 26.5274 | 20 | 211.6273 | 0.97938 | 9.993e-05 | 0.022045 | 0 | 81.4775 | 0
Café Hôtel Restaurant | Petit Hotel avec restaurant Bas de gamme | Chaudière fioul | Fioul | 32.0074 | 20 | 130.1498 | 0.56235 | 0.04989 | 0.038505 | 02 | 67 | 03 | 03 | 02670303 | 0267 | 30.4833 | 20 | 197.1355 | 0.51499 | 0.04989 | 0.038505 | -0.047619 | 66.9857 | -0.047358
Café Hôtel Restaurant | Petit Hotel avec restaurant Bas de gamme | Chaudière gaz | Gaz | 22.283 | 20 | 130.1498 | 0.67806 | 0.21644 | 0.022045 | 02 | 67 | 04 | 04 | 02670404 | 0267 | 21.2219 | 20 | 211.6273 | 0.60273 | 0.21644 | 0.022045 | -0.047619 | 81.4775 | -0.075331
Café Hôtel Restaurant | Petit Hotel avec restaurant Bas de gamme | Electrique direct | Electricité | 10.4 | 13 | 130.1498 | 0.92 | 0.28255 | 0.093591 | 02 | 67 | 06 | 02 | 02670602 | 0267 | 10 | 13 | 149.7998 | 0.9 | 0.28255 | 0.093591 | -0.038462 | 19.6501 | -0.02
Café Hôtel Restaurant | Petit Hotel avec restaurant Bas de gamme | Electrique direct performant | Electricité | 12 | 13 | 130.1498 | 1 | 9.993e-05 | 0.093591 | 02 | 67 | 26 | 02 | 02672602 | 0267 | 12 | 13 | 149.7998 | 1 | 9.993e-05 | 0.093591 | 0 | 19.6501 | 0
Café Hôtel Restaurant | Petit Hotel avec restaurant Bas de gamme | PAC | Electricité | 115.0615 | 20 | 130.1498 | 2.9449 | 0.14295 | 0.093591 | 02 | 67 | 09 | 02 | 02670902 | 0267 | 109.5824 | 20 | 178.7198 | 2.8316 | 0.14295 | 0.093591 | -0.047619 | 48.57 | -0.11327
Café Hôtel Restaurant | Petit Hotel avec restaurant Bas de gamme | PAC performant | Electricité | 136.978 | 20 | 130.1498 | 3.398 | 9.993e-05 | 0.093591 | 02 | 67 | 29 | 02 | 02672902 | 0267 | 136.978 | 20 | 178.7198 | 3.398 | 9.993e-05 | 0.093591 | 0 | 48.57 | 0
Café Hôtel Restaurant | Petit Hotel avec restaurant Bas de gamme | Rooftop | Electricité | 61.7494 | 17 | 130.1498 | 2.8041 | 0.18948 | 0.093591 | 02 | 67 | 10 | 02 | 02671002 | 0267 | 58.8089 | 17 | 181.0435 | 2.673 | 0.18948 | 0.093591 | -0.047619 | 50.8938 | -0.13113
Café Hôtel Restaurant | Petit Hotel avec restaurant Bas de gamme | Rooftop performant | Electricité | 73.5112 | 17 | 130.1498 | 3.3286 | 9.993e-05 | 0.093591 | 02 | 67 | 30 | 02 | 02673002 | 0267 | 73.5112 | 17 | 181.0435 | 3.3286 | 9.993e-05 | 0.093591 | 0 | 50.8938 | 0
Café Hôtel Restaurant | Petit Hotel avec restaurant Haut de gamme | Autre système centralisé | Urbain | 42.676 | 25 | 118.7068 | 0.71409 | 0.0064251 | 0.042485 | 02 | 68 | 01 | 06 | 02680106 | 0268 | 40.6439 | 25 | 237.5317 | 0.68663 | 0.0064251 | 0.042485 | -0.047619 | 118.8249 | -0.027465
Café Hôtel Restaurant | Petit Hotel avec restaurant Haut de gamme | Autre système centralisé | Autres | 42.4336 | 25 | 118.7068 | 0.73302 | 0.033227 | 0.033585 | 02 | 68 | 01 | 01 | 02680101 | 0268 | 40.4129 | 25 | 209.2127 | 0.70483 | 0.033227 | 0.033585 | -0.047619 | 90.5059 | -0.028193
Café Hôtel Restaurant | Petit Hotel avec restaurant Haut de gamme | Autre système centralisé performant | Autres | 50.5162 | 25 | 118.7068 | 0.8458 | 9.993e-05 | 0.033585 | 02 | 68 | 21 | 01 | 02682101 | 0268 | 50.5162 | 25 | 209.2127 | 0.8458 | 9.993e-05 | 0.033585 | 0 | 90.5059 | 0
Café Hôtel Restaurant | Petit Hotel avec restaurant Haut de gamme | Autre système centralisé performant | Urbain | 50.8048 | 25 | 118.7068 | 0.82396 | 9.993e-05 | 0.042485 | 02 | 68 | 21 | 06 | 02682106 | 0268 | 50.8048 | 25 | 237.5317 | 0.82396 | 9.993e-05 | 0.042485 | 0 | 118.8249 | 0
Café Hôtel Restaurant | Petit Hotel avec restaurant Haut de gamme | Chaudière condensation fioul | Fioul | 35.5814 | 20 | 118.7068 | 0.75238 | 9.993e-05 | 0.038505 | 02 | 68 | 23 | 03 | 02682303 | 0268 | 35.5814 | 20 | 181.9507 | 0.75238 | 9.993e-05 | 0.038505 | 0 | 63.2439 | 0
Café Hôtel Restaurant | Petit Hotel avec restaurant Haut de gamme | Chaudière condensation gaz | Gaz | 24.9627 | 20 | 118.7068 | 0.97998 | 9.993e-05 | 0.022045 | 02 | 68 | 24 | 04 | 02682404 | 0268 | 24.9627 | 20 | 192.9143 | 0.97998 | 9.993e-05 | 0.022045 | 0 | 74.2075 | 0
Café Hôtel Restaurant | Petit Hotel avec restaurant Haut de gamme | Chaudière fioul | Fioul | 29.8884 | 20 | 118.7068 | 0.56364 | 0.048616 | 0.038505 | 02 | 68 | 03 | 03 | 02680303 | 0268 | 28.4652 | 20 | 181.9507 | 0.51646 | 0.048616 | 0.038505 | -0.047619 | 63.2439 | -0.047184
Café Hôtel Restaurant | Petit Hotel avec restaurant Haut de gamme | Chaudière gaz | Gaz | 20.9686 | 20 | 118.7068 | 0.67935 | 0.42756 | 0.022045 | 02 | 68 | 04 | 04 | 02680404 | 0268 | 19.9701 | 20 | 192.9143 | 0.60419 | 0.42756 | 0.022045 | -0.047619 | 74.2075 | -0.075158
Café Hôtel Restaurant | Petit Hotel avec restaurant Haut de gamme | Electrique direct | Electricité | 10.4 | 13 | 118.7068 | 0.92 | 0.21743 | 0.093591 | 02 | 68 | 06 | 02 | 02680602 | 0268 | 10 | 13 | 137.1647 | 0.9 | 0.21743 | 0.093591 | -0.038462 | 18.4579 | -0.02
Café Hôtel Restaurant | Petit Hotel avec restaurant Haut de gamme | Electrique direct performant | Electricité | 12 | 13 | 118.7068 | 1 | 9.993e-05 | 0.093591 | 02 | 68 | 26 | 02 | 02682602 | 0268 | 12 | 13 | 137.1647 | 1 | 9.993e-05 | 0.093591 | 0 | 18.4579 | 0
Café Hôtel Restaurant | Petit Hotel avec restaurant Haut de gamme | PAC | Electricité | 109.3441 | 20 | 118.7068 | 2.9449 | 0.11614 | 0.093591 | 02 | 68 | 09 | 02 | 02680902 | 0268 | 104.1373 | 20 | 160.0229 | 2.8316 | 0.11614 | 0.093591 | -0.047619 | 41.3161 | -0.11327
Café Hôtel Restaurant | Petit Hotel avec restaurant Haut de gamme | PAC performant | Electricité | 130.1716 | 20 | 118.7068 | 3.398 | 9.993e-05 | 0.093591 | 02 | 68 | 29 | 02 | 02682902 | 0268 | 130.1716 | 20 | 160.0229 | 3.398 | 9.993e-05 | 0.093591 | 0 | 41.3161 | 0
Café Hôtel Restaurant | Petit Hotel avec restaurant Haut de gamme | Rooftop | Electricité | 56.3045 | 17 | 118.7068 | 2.8041 | 0.1499 | 0.093591 | 02 | 68 | 10 | 02 | 02681002 | 0268 | 53.6233 | 17 | 162.32 | 2.673 | 0.1499 | 0.093591 | -0.047619 | 43.6132 | -0.13113
Café Hôtel Restaurant | Petit Hotel avec restaurant Haut de gamme | Rooftop performant | Electricité | 67.0292 | 17 | 118.7068 | 3.3286 | 9.993e-05 | 0.093591 | 02 | 68 | 30 | 02 | 02683002 | 0268 | 67.0292 | 17 | 162.32 | 3.3286 | 9.993e-05 | 0.093591 | 0 | 43.6132 | 0
Café Hôtel Restaurant | Petit Hotel avec restaurant Luxe | Autre système centralisé | Urbain | 39.0367 | 25 | 109.3402 | 0.728 | 0.0024052 | 0.042485 | 02 | 69 | 01 | 06 | 02690106 | 0269 | 37.1778 | 25 | 227.9881 | 0.7 | 0.0024052 | 0.042485 | -0.047619 | 118.6479 | -0.028
Café Hôtel Restaurant | Petit Hotel avec restaurant Luxe | Autre système centralisé | Autres | 39.022 | 25 | 109.3402 | 0.63856 | 0.032322 | 0.033585 | 02 | 69 | 01 | 01 | 02690101 | 0269 | 37.1638 | 25 | 165.6158 | 0.614 | 0.032322 | 0.033585 | -0.047619 | 56.2756 | -0.02456
Café Hôtel Restaurant | Petit Hotel avec restaurant Luxe | Autre système centralisé performant | Autres | 46.4547 | 25 | 109.3402 | 0.7368 | 9.993e-05 | 0.033585 | 02 | 69 | 21 | 01 | 02692101 | 0269 | 46.4547 | 25 | 165.6158 | 0.7368 | 9.993e-05 | 0.033585 | 0 | 56.2756 | 0
Café Hôtel Restaurant | Petit Hotel avec restaurant Luxe | Autre système centralisé performant | Urbain | 46.4722 | 25 | 109.3402 | 0.84 | 9.993e-05 | 0.042485 | 02 | 69 | 21 | 06 | 02692106 | 0269 | 46.4722 | 25 | 227.9881 | 0.84 | 9.993e-05 | 0.042485 | 0 | 118.6479 | 0
Café Hôtel Restaurant | Petit Hotel avec restaurant Luxe | Chaudière condensation fioul | Fioul | 31.0087 | 20 | 109.3402 | 0.76044 | 9.993e-05 | 0.038505 | 02 | 69 | 23 | 03 | 02692303 | 0269 | 31.0087 | 20 | 151.9131 | 0.76044 | 9.993e-05 | 0.038505 | 0 | 42.5729 | 0
Café Hôtel Restaurant | Petit Hotel avec restaurant Luxe | Chaudière condensation gaz | Gaz | 22.3443 | 20 | 109.3402 | 0.98805 | 9.993e-05 | 0.022045 | 02 | 69 | 24 | 04 | 02692404 | 0269 | 22.3443 | 20 | 165.7015 | 0.98805 | 9.993e-05 | 0.022045 | 0 | 56.3613 | 0
Café Hôtel Restaurant | Petit Hotel avec restaurant Luxe | Chaudière fioul | Fioul | 26.0473 | 20 | 109.3402 | 0.5731 | 0.039875 | 0.038505 | 02 | 69 | 03 | 03 | 02690303 | 0269 | 24.807 | 20 | 151.9131 | 0.52626 | 0.039875 | 0.038505 | -0.047619 | 42.5729 | -0.046837
Café Hôtel Restaurant | Petit Hotel avec restaurant Luxe | Chaudière gaz | Gaz | 18.7692 | 20 | 109.3402 | 0.68881 | 0.51621 | 0.022045 | 02 | 69 | 04 | 04 | 02690404 | 0269 | 17.8754 | 20 | 165.7015 | 0.614 | 0.51621 | 0.022045 | -0.047619 | 56.3613 | -0.074809
Café Hôtel Restaurant | Petit Hotel avec restaurant Luxe | Electrique direct | Electricité | 10.4 | 13 | 109.3402 | 0.92 | 0.18431 | 0.093591 | 02 | 69 | 06 | 02 | 02690602 | 0269 | 10 | 13 | 120.5072 | 0.9 | 0.18431 | 0.093591 | -0.038462 | 11.167 | -0.02
Café Hôtel Restaurant | Petit Hotel avec restaurant Luxe | Electrique direct performant | Electricité | 12 | 13 | 109.3402 | 1 | 9.993e-05 | 0.093591 | 02 | 69 | 26 | 02 | 02692602 | 0269 | 12 | 13 | 120.5072 | 1 | 9.993e-05 | 0.093591 | 0 | 11.167 | 0
Café Hôtel Restaurant | Petit Hotel avec restaurant Luxe | PAC | Electricité | 103.404 | 20 | 109.3402 | 2.9449 | 0.097648 | 0.093591 | 02 | 69 | 09 | 02 | 02690902 | 0269 | 98.48 | 20 | 139.076 | 2.8316 | 0.097648 | 0.093591 | -0.047619 | 29.7358 | -0.11327
Café Hôtel Restaurant | Petit Hotel avec restaurant Luxe | PAC performant | Electricité | 123.1 | 20 | 109.3402 | 3.398 | 9.993e-05 | 0.093591 | 02 | 69 | 29 | 02 | 02692902 | 0269 | 123.1 | 20 | 139.076 | 3.398 | 9.993e-05 | 0.093591 | 0 | 29.7358 | 0
Café Hôtel Restaurant | Petit Hotel avec restaurant Luxe | Rooftop | Electricité | 48.8297 | 17 | 109.3402 | 2.8041 | 0.12653 | 0.093591 | 02 | 69 | 10 | 02 | 02691002 | 0269 | 46.5045 | 17 | 141.2199 | 2.673 | 0.12653 | 0.093591 | -0.047619 | 31.8797 | -0.13113
Café Hôtel Restaurant | Petit Hotel avec restaurant Luxe | Rooftop performant | Electricité | 58.1306 | 17 | 109.3402 | 3.3286 | 9.993e-05 | 0.093591 | 02 | 69 | 30 | 02 | 02693002 | 0269 | 58.1306 | 17 | 141.2199 | 3.3286 | 9.993e-05 | 0.093591 | 0 | 31.8797 | 0
Café Hôtel Restaurant | Petit Hotel sans restaurant Bas de gamme | Autre système centralisé | Autres | 46.5669 | 25 | 129.2829 | 0.71869 | 0.026489 | 0.033585 | 02 | 70 | 01 | 01 | 02700101 | 0270 | 44.3495 | 25 | 197.7241 | 0.69105 | 0.026489 | 0.033585 | -0.047619 | 68.4412 | -0.027642
Café Hôtel Restaurant | Petit Hotel sans restaurant Bas de gamme | Autre système centralisé | Urbain | 46.7242 | 25 | 129.2829 | 0.66907 | 0.099613 | 0.042485 | 02 | 70 | 01 | 06 | 02700106 | 0270 | 44.4993 | 25 | 196.8638 | 0.64333 | 0.099613 | 0.042485 | -0.047619 | 67.5809 | -0.025733
Café Hôtel Restaurant | Petit Hotel sans restaurant Bas de gamme | Autre système centralisé performant | Autres | 55.4368 | 25 | 129.2829 | 0.82925 | 9.993e-05 | 0.033585 | 02 | 70 | 21 | 01 | 02702101 | 0270 | 55.4368 | 25 | 197.7241 | 0.82925 | 9.993e-05 | 0.033585 | 0 | 68.4412 | 0
Café Hôtel Restaurant | Petit Hotel sans restaurant Bas de gamme | Autre système centralisé performant | Urbain | 55.6241 | 25 | 129.2829 | 0.772 | 9.993e-05 | 0.042485 | 02 | 70 | 21 | 06 | 02702106 | 0270 | 55.6241 | 25 | 196.8638 | 0.772 | 9.993e-05 | 0.042485 | 0 | 67.5809 | 0
Café Hôtel Restaurant | Petit Hotel sans restaurant Bas de gamme | Chaudière condensation fioul | Fioul | 38.9786 | 20 | 129.2829 | 0.75179 | 9.993e-05 | 0.038505 | 02 | 70 | 23 | 03 | 02702303 | 0270 | 38.9786 | 20 | 221.2585 | 0.75179 | 9.993e-05 | 0.038505 | 0 | 91.9755 | 0
Café Hôtel Restaurant | Petit Hotel sans restaurant Bas de gamme | Chaudière condensation gaz | Gaz | 27.0854 | 20 | 129.2829 | 0.97939 | 9.993e-05 | 0.022045 | 02 | 70 | 24 | 04 | 02702404 | 0270 | 27.0854 | 20 | 199.7506 | 0.97939 | 9.993e-05 | 0.022045 | 0 | 70.4677 | 0
Café Hôtel Restaurant | Petit Hotel sans restaurant Bas de gamme | Chaudière fioul | Fioul | 32.742 | 20 | 129.2829 | 0.56267 | 0.024303 | 0.038505 | 02 | 70 | 03 | 03 | 02700303 | 0270 | 31.1829 | 20 | 221.2585 | 0.51539 | 0.024303 | 0.038505 | -0.047619 | 91.9755 | -0.047281
Café Hôtel Restaurant | Petit Hotel sans restaurant Bas de gamme | Chaudière gaz | Gaz | 22.7518 | 20 | 129.2829 | 0.67837 | 0.25655 | 0.022045 | 02 | 70 | 04 | 04 | 02700404 | 0270 | 21.6684 | 20 | 199.7506 | 0.60312 | 0.25655 | 0.022045 | -0.047619 | 70.4677 | -0.075254
Café Hôtel Restaurant | Petit Hotel sans restaurant Bas de gamme | Electrique direct | Electricité | 10.4 | 13 | 129.2829 | 0.92 | 0.28402 | 0.093591 | 02 | 70 | 06 | 02 | 02700602 | 0270 | 10 | 13 | 169.0881 | 0.9 | 0.28402 | 0.093591 | -0.038462 | 39.8052 | -0.02
Café Hôtel Restaurant | Petit Hotel sans restaurant Bas de gamme | Electrique direct performant | Electricité | 12 | 13 | 129.2829 | 1 | 9.993e-05 | 0.093591 | 02 | 70 | 26 | 02 | 02702602 | 0270 | 12 | 13 | 169.0881 | 1 | 9.993e-05 | 0.093591 | 0 | 39.8052 | 0
Café Hôtel Restaurant | Petit Hotel sans restaurant Bas de gamme | PAC | Electricité | 117.7786 | 20 | 129.2829 | 2.9449 | 0.12819 | 0.093591 | 02 | 70 | 09 | 02 | 02700902 | 0270 | 112.1701 | 20 | 193.5348 | 2.8316 | 0.12819 | 0.093591 | -0.047619 | 64.2518 | -0.11327
Café Hôtel Restaurant | Petit Hotel sans restaurant Bas de gamme | PAC performant | Electricité | 140.2126 | 20 | 129.2829 | 3.398 | 9.993e-05 | 0.093591 | 02 | 70 | 29 | 02 | 02702902 | 0270 | 140.2126 | 20 | 193.5348 | 3.398 | 9.993e-05 | 0.093591 | 0 | 64.2518 | 0
Café Hôtel Restaurant | Petit Hotel sans restaurant Bas de gamme | Rooftop | Electricité | 62.8907 | 17 | 129.2829 | 2.8041 | 0.18013 | 0.093591 | 02 | 70 | 10 | 02 | 02701002 | 0270 | 59.8959 | 17 | 197.1674 | 2.673 | 0.18013 | 0.093591 | -0.047619 | 67.8845 | -0.13113
Café Hôtel Restaurant | Petit Hotel sans restaurant Bas de gamme | Rooftop performant | Electricité | 74.8698 | 17 | 129.2829 | 3.3286 | 9.993e-05 | 0.093591 | 02 | 70 | 30 | 02 | 02703002 | 0270 | 74.8698 | 17 | 197.1674 | 3.3286 | 9.993e-05 | 0.093591 | 0 | 67.8845 | 0
Café Hôtel Restaurant | Petit Hotel sans restaurant Haut de gamme | Autre système centralisé | Autres | 42.9179 | 25 | 115.8646 | 0.77035 | 0.046454 | 0.033585 | 02 | 71 | 01 | 01 | 02710101 | 0271 | 40.8742 | 25 | 187.1969 | 0.74072 | 0.046454 | 0.033585 | -0.047619 | 71.3322 | -0.029629
Café Hôtel Restaurant | Petit Hotel sans restaurant Haut de gamme | Autre système centralisé performant | Autres | 51.0927 | 25 | 115.8646 | 0.88886 | 9.994e-05 | 0.033585 | 02 | 71 | 21 | 01 | 02712101 | 0271 | 51.0927 | 25 | 187.1969 | 0.88886 | 9.994e-05 | 0.033585 | 0 | 71.3322 | 0
Café Hôtel Restaurant | Petit Hotel sans restaurant Haut de gamme | Chaudière condensation fioul | Fioul | 35.8986 | 20 | 115.8646 | 0.75251 | 9.994e-05 | 0.038505 | 02 | 71 | 23 | 03 | 02712303 | 0271 | 35.8986 | 20 | 167.2986 | 0.75251 | 9.994e-05 | 0.038505 | 0 | 51.434 | 0
Café Hôtel Restaurant | Petit Hotel sans restaurant Haut de gamme | Chaudière condensation gaz | Gaz | 25.1838 | 20 | 115.8646 | 0.98011 | 9.994e-05 | 0.022045 | 02 | 71 | 24 | 04 | 02712404 | 0271 | 25.1838 | 20 | 180.7252 | 0.98011 | 9.994e-05 | 0.022045 | 0 | 64.8605 | 0
Café Hôtel Restaurant | Petit Hotel sans restaurant Haut de gamme | Chaudière fioul | Fioul | 30.1548 | 20 | 115.8646 | 0.56402 | 0.025433 | 0.038505 | 02 | 71 | 03 | 03 | 02710303 | 0271 | 28.7189 | 20 | 167.2986 | 0.5169 | 0.025433 | 0.038505 | -0.047619 | 51.434 | -0.047122
Café Hôtel Restaurant | Petit Hotel sans restaurant Haut de gamme | Chaudière gaz | Gaz | 21.1544 | 20 | 115.8646 | 0.67973 | 0.3525 | 0.022045 | 02 | 71 | 04 | 04 | 02710404 | 0271 | 20.147 | 20 | 180.7252 | 0.60463 | 0.3525 | 0.022045 | -0.047619 | 64.8605 | -0.075095
Café Hôtel Restaurant | Petit Hotel sans restaurant Haut de gamme | Electrique direct | Electricité | 10.4 | 13 | 115.8646 | 0.92 | 0.27479 | 0.093591 | 02 | 71 | 06 | 02 | 02710602 | 0271 | 10 | 13 | 135.4433 | 0.9 | 0.27479 | 0.093591 | -0.038462 | 19.5787 | -0.02
Café Hôtel Restaurant | Petit Hotel sans restaurant Haut de gamme | Electrique direct performant | Electricité | 12 | 13 | 115.8646 | 1 | 9.994e-05 | 0.093591 | 02 | 71 | 26 | 02 | 02712602 | 0271 | 12 | 13 | 135.4433 | 1 | 9.994e-05 | 0.093591 | 0 | 19.5787 | 0
Café Hôtel Restaurant | Petit Hotel sans restaurant Haut de gamme | PAC | Electricité | 110.116 | 20 | 115.8646 | 2.9449 | 0.12518 | 0.093591 | 02 | 71 | 09 | 02 | 02710902 | 0271 | 104.8724 | 20 | 151.9373 | 2.8316 | 0.12518 | 0.093591 | -0.047619 | 36.0727 | -0.11327
Café Hôtel Restaurant | Petit Hotel sans restaurant Haut de gamme | PAC performant | Electricité | 131.0904 | 20 | 115.8646 | 3.398 | 9.994e-05 | 0.093591 | 02 | 71 | 29 | 02 | 02712902 | 0271 | 131.0904 | 20 | 151.9373 | 3.398 | 9.994e-05 | 0.093591 | 0 | 36.0727 | 0
Café Hôtel Restaurant | Petit Hotel sans restaurant Haut de gamme | Rooftop | Electricité | 56.6742 | 17 | 115.8646 | 2.8041 | 0.17505 | 0.093591 | 02 | 71 | 10 | 02 | 02711002 | 0271 | 53.9754 | 17 | 155.4287 | 2.673 | 0.17505 | 0.093591 | -0.047619 | 39.5641 | -0.13113
Café Hôtel Restaurant | Petit Hotel sans restaurant Haut de gamme | Rooftop performant | Electricité | 67.4693 | 17 | 115.8646 | 3.3286 | 9.994e-05 | 0.093591 | 02 | 71 | 30 | 02 | 02713002 | 0271 | 67.4693 | 17 | 155.4287 | 3.3286 | 9.994e-05 | 0.093591 | 0 | 39.5641 | 0
Café Hôtel Restaurant | Petit Hotel sans restaurant Luxe | Autre système centralisé | Autres | 39.6591 | 25 | 81.9241 | 0.74884 | 0.13081 | 0.033585 | 02 | 72 | 01 | 01 | 02720101 | 0272 | 37.7706 | 25 | 157.71 | 0.72004 | 0.13081 | 0.033585 | -0.047619 | 75.7859 | -0.028801
Café Hôtel Restaurant | Petit Hotel sans restaurant Luxe | Autre système centralisé performant | Autres | 47.2132 | 25 | 81.9241 | 0.86404 | 9.994e-05 | 0.033585 | 02 | 72 | 21 | 01 | 02722101 | 0272 | 47.2132 | 25 | 157.71 | 0.86404 | 9.994e-05 | 0.033585 | 0 | 75.7859 | 0
Café Hôtel Restaurant | Petit Hotel sans restaurant Luxe | Chaudière condensation fioul | Fioul | 31.4947 | 20 | 81.9241 | 0.76783 | 9.994e-05 | 0.038505 | 02 | 72 | 23 | 03 | 02722303 | 0272 | 31.4947 | 20 | 160.9226 | 0.76783 | 9.994e-05 | 0.038505 | 0 | 78.9985 | 0
Café Hôtel Restaurant | Petit Hotel sans restaurant Luxe | Chaudière condensation gaz | Gaz | 22.7816 | 20 | 81.9241 | 0.9828 | 9.994e-05 | 0.022045 | 02 | 72 | 24 | 04 | 02722404 | 0272 | 22.7816 | 20 | 135.0881 | 0.9828 | 9.994e-05 | 0.022045 | 0 | 53.164 | 0
Café Hôtel Restaurant | Petit Hotel sans restaurant Luxe | Chaudière fioul | Fioul | 26.4555 | 20 | 81.9241 | 0.60116 | 0.035493 | 0.038505 | 02 | 72 | 03 | 03 | 02720303 | 0272 | 25.1958 | 20 | 160.9226 | 0.55949 | 0.035493 | 0.038505 | -0.047619 | 78.9985 | -0.041669
Café Hôtel Restaurant | Petit Hotel sans restaurant Luxe | Chaudière gaz | Gaz | 19.1366 | 20 | 81.9241 | 0.65833 | 0.22106 | 0.022045 | 02 | 72 | 04 | 04 | 02720404 | 0272 | 18.2253 | 20 | 135.0881 | 0.57721 | 0.22106 | 0.022045 | -0.047619 | 53.164 | -0.081118
Café Hôtel Restaurant | Petit Hotel sans restaurant Luxe | Electrique direct | Electricité | 10.4 | 13 | 81.9241 | 0.92 | 0.28827 | 0.093591 | 02 | 72 | 06 | 02 | 02720602 | 0272 | 10 | 13 | 118.6831 | 0.9 | 0.28827 | 0.093591 | -0.038462 | 36.759 | -0.02
Café Hôtel Restaurant | Petit Hotel sans restaurant Luxe | Electrique direct performant | Electricité | 12 | 13 | 81.9241 | 1 | 9.994e-05 | 0.093591 | 02 | 72 | 26 | 02 | 02722602 | 0272 | 12 | 13 | 118.6831 | 1 | 9.994e-05 | 0.093591 | 0 | 36.759 | 0
Café Hôtel Restaurant | Petit Hotel sans restaurant Luxe | PAC | Electricité | 105.626 | 20 | 81.9241 | 2.9633 | 0.1366 | 0.093591 | 02 | 72 | 09 | 02 | 02720902 | 0272 | 100.5962 | 20 | 140.5412 | 2.8494 | 0.1366 | 0.093591 | -0.047619 | 58.6171 | -0.11397
Café Hôtel Restaurant | Petit Hotel sans restaurant Luxe | PAC performant | Electricité | 125.7452 | 20 | 81.9241 | 3.4192 | 9.994e-05 | 0.093591 | 02 | 72 | 29 | 02 | 02722902 | 0272 | 125.7452 | 20 | 140.5412 | 3.4192 | 9.994e-05 | 0.093591 | 0 | 58.6171 | 0
Café Hôtel Restaurant | Petit Hotel sans restaurant Luxe | Rooftop | Electricité | 49.8103 | 17 | 81.9241 | 2.8217 | 0.18716 | 0.093591 | 02 | 72 | 10 | 02 | 02721002 | 0272 | 47.4384 | 17 | 138.3928 | 2.6897 | 0.18716 | 0.093591 | -0.047619 | 56.4687 | -0.13195
Café Hôtel Restaurant | Petit Hotel sans restaurant Luxe | Rooftop performant | Electricité | 59.298 | 17 | 81.9241 | 3.3494 | 9.994e-05 | 0.093591 | 02 | 72 | 30 | 02 | 02723002 | 0272 | 59.298 | 17 | 138.3928 | 3.3494 | 9.994e-05 | 0.093591 | 0 | 56.4687 | 0
Café Hôtel Restaurant | Petit restaurant rapide | Autre système centralisé | Autres | 77.469 | 25 | 84.5422 | 0.7313 | 0.012263 | 0.033585 | 02 | 77 | 01 | 01 | 02770101 | 0277 | 73.78 | 25 | 124.1601 | 0.70317 | 0.012263 | 0.033585 | -0.047619 | 39.6179 | -0.028127
Café Hôtel Restaurant | Petit restaurant rapide | Autre système centralisé | Urbain | 77.469 | 25 | 84.5422 | 0.70632 | 0.26177 | 0.042485 | 02 | 77 | 01 | 06 | 02770106 | 0277 | 73.78 | 25 | 108.8436 | 0.67915 | 0.26177 | 0.042485 | -0.047619 | 24.3014 | -0.027166
Café Hôtel Restaurant | Petit restaurant rapide | Autre système centralisé performant | Autres | 92.225 | 25 | 84.5422 | 0.8438 | 9.993e-05 | 0.033585 | 02 | 77 | 21 | 01 | 02772101 | 0277 | 92.225 | 25 | 124.1601 | 0.8438 | 9.993e-05 | 0.033585 | 0 | 39.6179 | 0
Café Hôtel Restaurant | Petit restaurant rapide | Autre système centralisé performant | Urbain | 92.225 | 25 | 84.5422 | 0.81498 | 9.993e-05 | 0.042485 | 02 | 77 | 21 | 06 | 02772106 | 0277 | 92.225 | 25 | 108.8436 | 0.81498 | 9.993e-05 | 0.042485 | 0 | 24.3014 | 0
Café Hôtel Restaurant | Petit restaurant rapide | Chaudière condensation fioul | Fioul | 100.388 | 20 | 84.5422 | 0.74628 | 9.993e-05 | 0.038505 | 02 | 77 | 23 | 03 | 02772303 | 0277 | 100.388 | 20 | 150.865 | 0.74628 | 9.993e-05 | 0.038505 | 0 | 66.3228 | 0
Café Hôtel Restaurant | Petit restaurant rapide | Chaudière condensation gaz | Gaz | 100.388 | 20 | 84.5422 | 0.97388 | 9.993e-05 | 0.022045 | 02 | 77 | 24 | 04 | 02772404 | 0277 | 100.388 | 20 | 132.7415 | 0.97388 | 9.993e-05 | 0.022045 | 0 | 48.1993 | 0
Café Hôtel Restaurant | Petit restaurant rapide | Chaudière fioul | Fioul | 84.3259 | 20 | 84.5422 | 0.55411 | 0.027172 | 0.038505 | 02 | 77 | 03 | 03 | 02770303 | 0277 | 80.3104 | 20 | 150.865 | 0.50606 | 0.027172 | 0.038505 | -0.047619 | 66.3228 | -0.048044
Café Hôtel Restaurant | Petit restaurant rapide | Chaudière gaz | Gaz | 84.3259 | 20 | 84.5422 | 0.66981 | 0.25082 | 0.022045 | 02 | 77 | 04 | 04 | 02770404 | 0277 | 80.3104 | 20 | 132.7415 | 0.5938 | 0.25082 | 0.022045 | -0.047619 | 48.1993 | -0.076017
Café Hôtel Restaurant | Petit restaurant rapide | Electrique direct | Electricité | 10.4 | 13 | 84.5422 | 0.92 | 0.24662 | 0.093591 | 02 | 77 | 06 | 02 | 02770602 | 0277 | 10 | 13 | 107.2738 | 0.9 | 0.24662 | 0.093591 | -0.038462 | 22.7316 | -0.02
Café Hôtel Restaurant | Petit restaurant rapide | Electrique direct performant | Electricité | 12 | 13 | 84.5422 | 1 | 9.993e-05 | 0.093591 | 02 | 77 | 26 | 02 | 02772602 | 0277 | 12 | 13 | 107.2738 | 1 | 9.993e-05 | 0.093591 | 0 | 22.7316 | 0
Café Hôtel Restaurant | Petit restaurant rapide | PAC | Electricité | 49.4339 | 20 | 84.5422 | 2.9449 | 0.085692 | 0.093591 | 02 | 77 | 09 | 02 | 02770902 | 0277 | 47.0799 | 20 | 114.35 | 2.8316 | 0.085692 | 0.093591 | -0.047619 | 29.8078 | -0.11327
Café Hôtel Restaurant | Petit restaurant rapide | PAC performant | Electricité | 58.8499 | 20 | 84.5422 | 3.398 | 9.993e-05 | 0.093591 | 02 | 77 | 29 | 02 | 02772902 | 0277 | 58.8499 | 20 | 114.35 | 3.398 | 9.993e-05 | 0.093591 | 0 | 29.8078 | 0
Café Hôtel Restaurant | Petit restaurant rapide | Rooftop | Electricité | 139.7103 | 17 | 84.5422 | 2.8041 | 0.11495 | 0.093591 | 02 | 77 | 10 | 02 | 02771002 | 0277 | 133.0574 | 17 | 120.3249 | 2.673 | 0.11495 | 0.093591 | -0.047619 | 35.7827 | -0.13113
Café Hôtel Restaurant | Petit restaurant rapide | Rooftop performant | Electricité | 166.3218 | 17 | 84.5422 | 3.3286 | 9.993e-05 | 0.093591 | 02 | 77 | 30 | 02 | 02773002 | 0277 | 166.3218 | 17 | 120.3249 | 3.3286 | 9.993e-05 | 0.093591 | 0 | 35.7827 | 0
Café Hôtel Restaurant | Petit restaurant traditionnel | Autre système centralisé | Autres | 77.469 | 25 | 83.3985 | 0.72954 | 0.017674 | 0.033585 | 02 | 78 | 01 | 01 | 02780101 | 0278 | 73.78 | 25 | 114.4331 | 0.70148 | 0.017674 | 0.033585 | -0.047619 | 31.0346 | -0.028059
Café Hôtel Restaurant | Petit restaurant traditionnel | Autre système centralisé | Urbain | 77.469 | 25 | 83.3985 | 0.7122 | 0.20886 | 0.042485 | 02 | 78 | 01 | 06 | 02780106 | 0278 | 73.78 | 25 | 109.0791 | 0.68481 | 0.20886 | 0.042485 | -0.047619 | 25.6806 | -0.027392
Café Hôtel Restaurant | Petit restaurant traditionnel | Autre système centralisé performant | Autres | 92.225 | 25 | 83.3985 | 0.84178 | 9.993e-05 | 0.033585 | 02 | 78 | 21 | 01 | 02782101 | 0278 | 92.225 | 25 | 114.4331 | 0.84178 | 9.993e-05 | 0.033585 | 0 | 31.0346 | 0
Café Hôtel Restaurant | Petit restaurant traditionnel | Autre système centralisé performant | Urbain | 92.225 | 25 | 83.3985 | 0.82177 | 9.993e-05 | 0.042485 | 02 | 78 | 21 | 06 | 02782106 | 0278 | 92.225 | 25 | 109.0791 | 0.82177 | 9.993e-05 | 0.042485 | 0 | 25.6806 | 0
Café Hôtel Restaurant | Petit restaurant traditionnel | Chaudière condensation fioul | Fioul | 100.388 | 20 | 83.3985 | 0.74628 | 9.993e-05 | 0.038505 | 02 | 78 | 23 | 03 | 02782303 | 0278 | 100.388 | 20 | 145.0125 | 0.74628 | 9.993e-05 | 0.038505 | 0 | 61.614 | 0
Café Hôtel Restaurant | Petit restaurant traditionnel | Chaudière condensation gaz | Gaz | 100.388 | 20 | 83.3985 | 0.97388 | 9.993e-05 | 0.022045 | 02 | 78 | 24 | 04 | 02782404 | 0278 | 100.388 | 20 | 132.3613 | 0.97388 | 9.993e-05 | 0.022045 | 0 | 48.9628 | 0
Café Hôtel Restaurant | Petit restaurant traditionnel | Chaudière fioul | Fioul | 84.3259 | 20 | 83.3985 | 0.5541 | 0.035552 | 0.038505 | 02 | 78 | 03 | 03 | 02780303 | 0278 | 80.3104 | 20 | 145.0125 | 0.50606 | 0.035552 | 0.038505 | -0.047619 | 61.614 | -0.048044
Café Hôtel Restaurant | Petit restaurant traditionnel | Chaudière gaz | Gaz | 84.3259 | 20 | 83.3985 | 0.66981 | 0.23778 | 0.022045 | 02 | 78 | 04 | 04 | 02780404 | 0278 | 80.3104 | 20 | 132.3613 | 0.59379 | 0.23778 | 0.022045 | -0.047619 | 48.9628 | -0.076017
Café Hôtel Restaurant | Petit restaurant traditionnel | Electrique direct | Electricité | 10.4 | 13 | 83.3985 | 0.92 | 0.27122 | 0.093591 | 02 | 78 | 06 | 02 | 02780602 | 0278 | 10 | 13 | 107.21 | 0.9 | 0.27122 | 0.093591 | -0.038462 | 23.8115 | -0.02
Café Hôtel Restaurant | Petit restaurant traditionnel | Electrique direct performant | Electricité | 12 | 13 | 83.3985 | 1 | 9.993e-05 | 0.093591 | 02 | 78 | 26 | 02 | 02782602 | 0278 | 12 | 13 | 107.21 | 1 | 9.993e-05 | 0.093591 | 0 | 23.8115 | 0
Café Hôtel Restaurant | Petit restaurant traditionnel | PAC | Electricité | 49.1893 | 20 | 83.3985 | 2.9449 | 0.098397 | 0.093591 | 02 | 78 | 09 | 02 | 02780902 | 0278 | 46.847 | 20 | 117.444 | 2.8316 | 0.098397 | 0.093591 | -0.047619 | 34.0455 | -0.11327
Café Hôtel Restaurant | Petit restaurant traditionnel | PAC performant | Electricité | 58.5587 | 20 | 83.3985 | 3.398 | 9.993e-05 | 0.093591 | 02 | 78 | 29 | 02 | 02782902 | 0278 | 58.5587 | 20 | 117.444 | 3.398 | 9.993e-05 | 0.093591 | 0 | 34.0455 | 0
Café Hôtel Restaurant | Petit restaurant traditionnel | Rooftop | Electricité | 139.7103 | 17 | 83.3985 | 2.8041 | 0.12982 | 0.093591 | 02 | 78 | 10 | 02 | 02781002 | 0278 | 133.0574 | 17 | 123.3512 | 2.673 | 0.12982 | 0.093591 | -0.047619 | 39.9527 | -0.13113
Café Hôtel Restaurant | Petit restaurant traditionnel | Rooftop performant | Electricité | 166.3218 | 17 | 83.3985 | 3.3286 | 9.993e-05 | 0.093591 | 02 | 78 | 30 | 02 | 02783002 | 0278 | 166.3218 | 17 | 123.3512 | 3.3286 | 9.993e-05 | 0.093591 | 0 | 39.9527 | 0
Café Hôtel Restaurant | Petite cantine | Autre système centralisé | Autres | 77.469 | 25 | 80.6214 | 0.73567 | 0.031988 | 0.033585 | 02 | 79 | 01 | 01 | 02790101 | 0279 | 73.78 | 25 | 154.8794 | 0.70737 | 0.031988 | 0.033585 | -0.047619 | 74.2579 | -0.028295
Café Hôtel Restaurant | Petite cantine | Autre système centralisé | Urbain | 77.469 | 25 | 80.6214 | 0.69137 | 0.058321 | 0.042485 | 02 | 79 | 01 | 06 | 02790106 | 0279 | 73.78 | 25 | 151.5276 | 0.66478 | 0.058321 | 0.042485 | -0.047619 | 70.9062 | -0.026591
Café Hôtel Restaurant | Petite cantine | Autre système centralisé performant | Autres | 92.225 | 25 | 80.6214 | 0.84885 | 9.993e-05 | 0.033585 | 02 | 79 | 21 | 01 | 02792101 | 0279 | 92.225 | 25 | 154.8794 | 0.84885 | 9.993e-05 | 0.033585 | 0 | 74.2579 | 0
Café Hôtel Restaurant | Petite cantine | Autre système centralisé performant | Urbain | 92.225 | 25 | 80.6214 | 0.79773 | 9.993e-05 | 0.042485 | 02 | 79 | 21 | 06 | 02792106 | 0279 | 92.225 | 25 | 151.5276 | 0.79773 | 9.993e-05 | 0.042485 | 0 | 70.9062 | 0
Café Hôtel Restaurant | Petite cantine | Chaudière condensation fioul | Fioul | 100.388 | 20 | 80.6214 | 0.74621 | 9.993e-05 | 0.038505 | 02 | 79 | 23 | 03 | 02792303 | 0279 | 100.388 | 20 | 124.7804 | 0.74621 | 9.993e-05 | 0.038505 | 0 | 44.159 | 0
Café Hôtel Restaurant | Petite cantine | Chaudière condensation gaz | Gaz | 100.388 | 20 | 80.6214 | 0.97381 | 9.993e-05 | 0.022045 | 02 | 79 | 24 | 04 | 02792404 | 0279 | 100.388 | 20 | 126.7922 | 0.97381 | 9.993e-05 | 0.022045 | 0 | 46.1708 | 0
Café Hôtel Restaurant | Petite cantine | Chaudière fioul | Fioul | 84.3259 | 20 | 80.6214 | 0.55363 | 0.057581 | 0.038505 | 02 | 79 | 03 | 03 | 02790303 | 0279 | 80.3104 | 20 | 124.7804 | 0.50549 | 0.057581 | 0.038505 | -0.047619 | 44.159 | -0.048144
Café Hôtel Restaurant | Petite cantine | Chaudière gaz | Gaz | 84.3259 | 20 | 80.6214 | 0.66936 | 0.51112 | 0.022045 | 02 | 79 | 04 | 04 | 02790404 | 0279 | 80.3104 | 20 | 126.7922 | 0.59324 | 0.51112 | 0.022045 | -0.047619 | 46.1708 | -0.076114
Café Hôtel Restaurant | Petite cantine | Electrique direct | Electricité | 10.4 | 13 | 80.6214 | 0.92 | 0.14136 | 0.093591 | 02 | 79 | 06 | 02 | 02790602 | 0279 | 10 | 13 | 96.3535 | 0.9 | 0.14136 | 0.093591 | -0.038462 | 15.7321 | -0.02
Café Hôtel Restaurant | Petite cantine | Electrique direct performant | Electricité | 12 | 13 | 80.6214 | 1 | 9.993e-05 | 0.093591 | 02 | 79 | 26 | 02 | 02792602 | 0279 | 12 | 13 | 96.3535 | 1 | 9.993e-05 | 0.093591 | 0 | 15.7321 | 0
Café Hôtel Restaurant | Petite cantine | PAC | Electricité | 47.8819 | 20 | 80.6214 | 2.9449 | 0.091091 | 0.093591 | 02 | 79 | 09 | 02 | 02790902 | 0279 | 45.6018 | 20 | 112.1643 | 2.8316 | 0.091091 | 0.093591 | -0.047619 | 31.5429 | -0.11327
Café Hôtel Restaurant | Petite cantine | PAC performant | Electricité | 57.0022 | 20 | 80.6214 | 3.398 | 9.993e-05 | 0.093591 | 02 | 79 | 29 | 02 | 02792902 | 0279 | 57.0022 | 20 | 112.1643 | 3.398 | 9.993e-05 | 0.093591 | 0 | 31.5429 | 0
Café Hôtel Restaurant | Petite cantine | Rooftop | Electricité | 139.7103 | 17 | 80.6214 | 2.8041 | 0.10785 | 0.093591 | 02 | 79 | 10 | 02 | 02791002 | 0279 | 133.0574 | 17 | 120.1617 | 2.673 | 0.10785 | 0.093591 | -0.047619 | 39.5403 | -0.13113
Café Hôtel Restaurant | Petite cantine | Rooftop performant | Electricité | 166.3218 | 17 | 80.6214 | 3.3286 | 9.993e-05 | 0.093591 | 02 | 79 | 30 | 02 | 02793002 | 0279 | 166.3218 | 17 | 120.1617 | 3.3286 | 9.993e-05 | 0.093591 | 0 | 39.5403 | 0
Commerce | Complexe brico | Autre système centralisé | Urbain | 23.6893 | 25 | 35.6933 | 1.6041 | 0.021938 | 0.042485 | 03 | 09 | 01 | 06 | 03090106 | 0309 | 22.5612 | 25 | 55.6937 | 1.5424 | 0.021938 | 0.042485 | -0.047619 | 20.0004 | -0.061697
Commerce | Complexe brico | Autre système centralisé | Autres | 23.8535 | 25 | 35.6933 | 1.6072 | 0.038037 | 0.033585 | 03 | 09 | 01 | 01 | 03090101 | 0309 | 22.7176 | 25 | 56.3161 | 1.5454 | 0.038037 | 0.033585 | -0.047619 | 20.6227 | -0.061815
Commerce | Complexe brico | Autre système centralisé performant | Autres | 28.397 | 25 | 35.6933 | 1.8545 | 9.994e-05 | 0.033585 | 03 | 09 | 21 | 01 | 03092101 | 0309 | 28.397 | 25 | 56.3161 | 1.8545 | 9.994e-05 | 0.033585 | 0 | 20.6227 | 0
Commerce | Complexe brico | Autre système centralisé performant | Urbain | 28.2015 | 25 | 35.6933 | 1.8509 | 9.994e-05 | 0.042485 | 03 | 09 | 21 | 06 | 03092106 | 0309 | 28.2015 | 25 | 55.6937 | 1.8509 | 9.994e-05 | 0.042485 | 0 | 20.0004 | 0
Commerce | Complexe brico | Chaudière condensation fioul | Fioul | 11.8014 | 20 | 35.6933 | 0.76158 | 9.994e-05 | 0.038505 | 03 | 09 | 23 | 03 | 03092303 | 0309 | 11.8014 | 20 | 55.635 | 0.76158 | 9.994e-05 | 0.038505 | 0 | 19.9417 | 0
Commerce | Complexe brico | Chaudière condensation gaz | Gaz | 8.7994 | 20 | 35.6933 | 0.98937 | 9.994e-05 | 0.022045 | 03 | 09 | 24 | 04 | 03092404 | 0309 | 8.7994 | 20 | 57.3189 | 0.98937 | 9.994e-05 | 0.022045 | 0 | 21.6256 | 0
Commerce | Complexe brico | Chaudière fioul | Fioul | 9.9131 | 20 | 35.6933 | 0.68938 | 0.064845 | 0.038505 | 03 | 09 | 03 | 03 | 03090303 | 0309 | 9.4411 | 20 | 55.635 | 0.67133 | 0.064845 | 0.038505 | -0.047619 | 19.9417 | -0.018051
Commerce | Complexe brico | Chaudière gaz | Gaz | 7.3915 | 20 | 35.6933 | 0.78074 | 0.43626 | 0.022045 | 03 | 09 | 04 | 04 | 03090404 | 0309 | 7.0395 | 20 | 57.3189 | 0.72859 | 0.43626 | 0.022045 | -0.047619 | 21.6256 | -0.052156
Commerce | Complexe brico | Electrique direct | Electricité | 10.4 | 13 | 35.6933 | 0.92 | 0.23459 | 0.093591 | 03 | 09 | 06 | 02 | 03090602 | 0309 | 10 | 13 | 60.8497 | 0.9 | 0.23459 | 0.093591 | -0.038462 | 25.1564 | -0.02
Commerce | Complexe brico | Electrique direct performant | Electricité | 12 | 13 | 35.6933 | 1 | 9.994e-05 | 0.093591 | 03 | 09 | 26 | 02 | 03092602 | 0309 | 12 | 13 | 60.8497 | 1 | 9.994e-05 | 0.093591 | 0 | 25.1564 | 0
Commerce | Complexe brico | Rooftop | Electricité | 27.0754 | 17 | 35.6933 | 2.8041 | 0.20373 | 0.093591 | 03 | 09 | 10 | 02 | 03091002 | 0309 | 25.7861 | 17 | 54.6693 | 2.673 | 0.20373 | 0.093591 | -0.047619 | 18.9759 | -0.13113
Commerce | Complexe brico | Rooftop performant | Electricité | 32.2326 | 17 | 35.6933 | 3.3286 | 9.994e-05 | 0.093591 | 03 | 09 | 30 | 02 | 03093002 | 0309 | 32.2326 | 17 | 54.6693 | 3.3286 | 9.994e-05 | 0.093591 | 0 | 18.9759 | 0
Commerce | Entrepôt | Autre système centralisé | Urbain | 22.3394 | 25 | 38.662 | 1.6196 | 0.036462 | 0.042485 | 03 | 12 | 01 | 06 | 03120106 | 0312 | 21.2756 | 25 | 57.172 | 1.5573 | 0.036462 | 0.042485 | -0.047619 | 18.51 | -0.062292
Commerce | Entrepôt | Autre système centralisé | Autres | 22.0834 | 25 | 38.662 | 1.6327 | 0.050203 | 0.033585 | 03 | 12 | 01 | 01 | 03120101 | 0312 | 21.0318 | 25 | 61.2504 | 1.5699 | 0.050203 | 0.033585 | -0.047619 | 22.5884 | -0.062798
Commerce | Entrepôt | Autre système centralisé performant | Autres | 26.2898 | 25 | 38.662 | 1.8839 | 9.994e-05 | 0.033585 | 03 | 12 | 21 | 01 | 03122101 | 0312 | 26.2898 | 25 | 61.2504 | 1.8839 | 9.994e-05 | 0.033585 | 0 | 22.5884 | 0
Commerce | Entrepôt | Autre système centralisé performant | Urbain | 26.5945 | 25 | 38.662 | 1.8688 | 9.994e-05 | 0.042485 | 03 | 12 | 21 | 06 | 03122106 | 0312 | 26.5945 | 25 | 57.172 | 1.8688 | 9.994e-05 | 0.042485 | 0 | 18.51 | 0
Commerce | Entrepôt | Chaudière condensation fioul | Fioul | 8.5404 | 20 | 38.662 | 0.76158 | 9.994e-05 | 0.038505 | 03 | 12 | 23 | 03 | 03122303 | 0312 | 8.5404 | 20 | 61.8819 | 0.76158 | 9.994e-05 | 0.038505 | 0 | 23.2198 | 0
Commerce | Entrepôt | Chaudière condensation gaz | Gaz | 6.4268 | 20 | 38.662 | 0.98937 | 9.994e-05 | 0.022045 | 03 | 12 | 24 | 04 | 03122404 | 0312 | 6.4268 | 20 | 61.4822 | 0.98937 | 9.994e-05 | 0.022045 | 0 | 22.8202 | 0
Commerce | Entrepôt | Chaudière fioul | Fioul | 7.1739 | 20 | 38.662 | 0.68938 | 0.097785 | 0.038505 | 03 | 12 | 03 | 03 | 03120303 | 0312 | 6.8323 | 20 | 61.8819 | 0.67133 | 0.097785 | 0.038505 | -0.047619 | 23.2198 | -0.018051
Commerce | Entrepôt | Chaudière gaz | Gaz | 5.3985 | 20 | 38.662 | 0.78074 | 0.50892 | 0.022045 | 03 | 12 | 04 | 04 | 03120404 | 0312 | 5.1414 | 20 | 61.4822 | 0.72859 | 0.50892 | 0.022045 | -0.047619 | 22.8202 | -0.052156
Commerce | Entrepôt | Electrique direct | Electricité | 10.4 | 13 | 38.662 | 0.92 | 0.15854 | 0.093591 | 03 | 12 | 06 | 02 | 03120602 | 0312 | 10 | 13 | 61.1342 | 0.9 | 0.15854 | 0.093591 | -0.038462 | 22.4722 | -0.02
Commerce | Entrepôt | Electrique direct performant | Electricité | 12 | 13 | 38.662 | 1 | 9.994e-05 | 0.093591 | 03 | 12 | 26 | 02 | 03122602 | 0312 | 12 | 13 | 61.1342 | 1 | 9.994e-05 | 0.093591 | 0 | 22.4722 | 0
Commerce | Entrepôt | Rooftop | Electricité | 25.1665 | 17 | 38.662 | 2.8041 | 0.14749 | 0.093591 | 03 | 12 | 10 | 02 | 03121002 | 0312 | 23.9681 | 17 | 61.1342 | 2.673 | 0.14749 | 0.093591 | -0.047619 | 22.4722 | -0.13113
Commerce | Entrepôt | Rooftop performant | Electricité | 29.9601 | 17 | 38.662 | 3.3286 | 9.994e-05 | 0.093591 | 03 | 12 | 30 | 02 | 03123002 | 0312 | 29.9601 | 17 | 61.1342 | 3.3286 | 9.994e-05 | 0.093591 | 0 | 22.4722 | 0
Commerce | Grand alimentaire | Autre système centralisé | Urbain | 27.6975 | 25 | 57.1383 | 1.7524 | 0.023433 | 0.042485 | 03 | 15 | 01 | 06 | 03150106 | 0315 | 26.3786 | 25 | 91.1913 | 1.685 | 0.023433 | 0.042485 | -0.047619 | 34.053 | -0.0674
Commerce | Grand alimentaire | Autre système centralisé | Autres | 28.2082 | 25 | 57.1383 | 1.7167 | 0.044938 | 0.033585 | 03 | 15 | 01 | 01 | 03150101 | 0315 | 26.865 | 25 | 91.6173 | 1.6507 | 0.044938 | 0.033585 | -0.047619 | 34.4791 | -0.066026
Commerce | Grand alimentaire | Autre système centralisé performant | Autres | 33.5812 | 25 | 57.1383 | 1.9808 | 9.994e-05 | 0.033585 | 03 | 15 | 21 | 01 | 03152101 | 0315 | 33.5812 | 25 | 91.6173 | 1.9808 | 9.994e-05 | 0.033585 | 0 | 34.4791 | 0
Commerce | Grand alimentaire | Autre système centralisé performant | Urbain | 32.9732 | 25 | 57.1383 | 2.022 | 9.994e-05 | 0.042485 | 03 | 15 | 21 | 06 | 03152106 | 0315 | 32.9732 | 25 | 91.1913 | 2.022 | 9.994e-05 | 0.042485 | 0 | 34.053 | 0
Commerce | Grand alimentaire | Chaudière condensation fioul | Fioul | 18.5597 | 20 | 57.1383 | 0.7575 | 9.994e-05 | 0.038505 | 03 | 15 | 23 | 03 | 03152303 | 0315 | 18.5597 | 20 | 86.0604 | 0.7575 | 9.994e-05 | 0.038505 | 0 | 28.9221 | 0
Commerce | Grand alimentaire | Chaudière condensation gaz | Gaz | 13.6068 | 20 | 57.1383 | 0.98679 | 9.994e-05 | 0.022045 | 03 | 15 | 24 | 04 | 03152404 | 0315 | 13.6068 | 20 | 86.4752 | 0.98679 | 9.994e-05 | 0.022045 | 0 | 29.3369 | 0
Commerce | Grand alimentaire | Chaudière fioul | Fioul | 15.5901 | 20 | 57.1383 | 0.68252 | 0.050685 | 0.038505 | 03 | 15 | 03 | 03 | 03150303 | 0315 | 14.8477 | 20 | 86.0604 | 0.66377 | 0.050685 | 0.038505 | -0.047619 | 28.9221 | -0.018746
Commerce | Grand alimentaire | Chaudière gaz | Gaz | 11.4297 | 20 | 57.1383 | 0.77932 | 0.54178 | 0.022045 | 03 | 15 | 04 | 04 | 03150404 | 0315 | 10.8854 | 20 | 86.4752 | 0.72745 | 0.54178 | 0.022045 | -0.047619 | 29.3369 | -0.051868
Commerce | Grand alimentaire | Electrique direct | Electricité | 10.4 | 13 | 57.1383 | 0.92 | 0.18114 | 0.093591 | 03 | 15 | 06 | 02 | 03150602 | 0315 | 10 | 13 | 86.3269 | 0.9 | 0.18114 | 0.093591 | -0.038462 | 29.1886 | -0.02
Commerce | Grand alimentaire | Electrique direct performant | Electricité | 12 | 13 | 57.1383 | 1 | 9.994e-05 | 0.093591 | 03 | 15 | 26 | 02 | 03152602 | 0315 | 12 | 13 | 86.3269 | 1 | 9.994e-05 | 0.093591 | 0 | 29.1886 | 0
Commerce | Grand alimentaire | PAC | Electricité | 78.6423 | 20 | 57.1383 | 3.2415 | 0.15742 | 0.093591 | 03 | 15 | 09 | 02 | 03150902 | 0315 | 74.8974 | 20 | 80.5456 | 3.2109 | 0.15742 | 0.093591 | -0.047619 | 23.4073 | -0.03058
Commerce | Grand alimentaire | PAC performant | Electricité | 93.6217 | 20 | 57.1383 | 3.3638 | 9.994e-05 | 0.093591 | 03 | 15 | 29 | 02 | 03152902 | 0315 | 93.6217 | 20 | 80.5456 | 3.3638 | 9.994e-05 | 0.093591 | 0 | 23.4073 | 0
Commerce | Grand brico | Autre système centralisé | Urbain | 31.8585 | 25 | 71.3128 | 1.6278 | 0.013276 | 0.042485 | 03 | 17 | 01 | 06 | 03170106 | 0317 | 30.3414 | 25 | 111.4003 | 1.5651 | 0.013276 | 0.042485 | -0.047619 | 40.0875 | -0.062606
Commerce | Grand brico | Autre système centralisé | Autres | 32.1107 | 25 | 71.3128 | 1.631 | 0.033922 | 0.033585 | 03 | 17 | 01 | 01 | 03170101 | 0317 | 30.5817 | 25 | 113.3594 | 1.5683 | 0.033922 | 0.033585 | -0.047619 | 42.0466 | -0.062731
Commerce | Grand brico | Autre système centralisé performant | Autres | 38.2271 | 25 | 71.3128 | 1.8819 | 9.994e-05 | 0.033585 | 03 | 17 | 21 | 01 | 03172101 | 0317 | 38.2271 | 25 | 113.3594 | 1.8819 | 9.994e-05 | 0.033585 | 0 | 42.0466 | 0
Commerce | Grand brico | Autre système centralisé performant | Urbain | 37.9268 | 25 | 71.3128 | 1.8782 | 9.994e-05 | 0.042485 | 03 | 17 | 21 | 06 | 03172106 | 0317 | 37.9268 | 25 | 111.4003 | 1.8782 | 9.994e-05 | 0.042485 | 0 | 40.0875 | 0
Commerce | Grand brico | Chaudière condensation fioul | Fioul | 26.2439 | 20 | 71.3128 | 0.76158 | 9.994e-05 | 0.038505 | 03 | 17 | 23 | 03 | 03172303 | 0317 | 26.2439 | 20 | 112.9546 | 0.76158 | 9.994e-05 | 0.038505 | 0 | 41.6418 | 0
Commerce | Grand brico | Chaudière condensation gaz | Gaz | 18.7011 | 20 | 71.3128 | 0.98937 | 9.994e-05 | 0.022045 | 03 | 17 | 24 | 04 | 03172404 | 0317 | 18.7011 | 20 | 114.4174 | 0.98937 | 9.994e-05 | 0.022045 | 0 | 43.1046 | 0
Commerce | Grand brico | Chaudière fioul | Fioul | 22.0449 | 20 | 71.3128 | 0.68938 | 0.069807 | 0.038505 | 03 | 17 | 03 | 03 | 03170303 | 0317 | 20.9951 | 20 | 112.9546 | 0.67133 | 0.069807 | 0.038505 | -0.047619 | 41.6418 | -0.018051
Commerce | Grand brico | Chaudière gaz | Gaz | 15.7089 | 20 | 71.3128 | 0.78074 | 0.42493 | 0.022045 | 03 | 17 | 04 | 04 | 03170404 | 0317 | 14.9609 | 20 | 114.4174 | 0.72859 | 0.42493 | 0.022045 | -0.047619 | 43.1046 | -0.052156
Commerce | Grand brico | Electrique direct | Electricité | 10.4 | 13 | 71.3128 | 0.92 | 0.22629 | 0.093591 | 03 | 17 | 06 | 02 | 03170602 | 0317 | 10 | 13 | 110.8271 | 0.9 | 0.22629 | 0.093591 | -0.038462 | 39.5143 | -0.02
Commerce | Grand brico | Electrique direct performant | Electricité | 12 | 13 | 71.3128 | 1 | 9.994e-05 | 0.093591 | 03 | 17 | 26 | 02 | 03172602 | 0317 | 12 | 13 | 110.8271 | 1 | 9.994e-05 | 0.093591 | 0 | 39.5143 | 0
Commerce | Grand brico | Rooftop | Electricité | 40.9441 | 17 | 71.3128 | 2.8041 | 0.23117 | 0.093591 | 03 | 17 | 10 | 02 | 03171002 | 0317 | 38.9944 | 17 | 115.6581 | 2.673 | 0.23117 | 0.093591 | -0.047619 | 44.3453 | -0.13113
Commerce | Grand brico | Rooftop performant | Electricité | 48.7429 | 17 | 71.3128 | 3.3286 | 9.994e-05 | 0.093591 | 03 | 17 | 30 | 02 | 03173002 | 0317 | 48.7429 | 17 | 115.6581 | 3.3286 | 9.994e-05 | 0.093591 | 0 | 44.3453 | 0
Commerce | Grand commerce de gros | Autre système centralisé | Urbain | 29.1753 | 25 | 50.7975 | 1.6488 | 0.021465 | 0.042485 | 03 | 19 | 01 | 06 | 03190106 | 0319 | 27.786 | 25 | 81.3168 | 1.5853 | 0.021465 | 0.042485 | -0.047619 | 30.5193 | -0.063414
Commerce | Grand commerce de gros | Autre système centralisé | Autres | 29.2563 | 25 | 50.7975 | 1.6248 | 0.032905 | 0.033585 | 03 | 19 | 01 | 01 | 03190101 | 0319 | 27.8632 | 25 | 85.5069 | 1.5623 | 0.032905 | 0.033585 | -0.047619 | 34.7094 | -0.062493
Commerce | Grand commerce de gros | Autre système centralisé performant | Autres | 34.829 | 25 | 50.7975 | 1.8748 | 9.994e-05 | 0.033585 | 03 | 19 | 21 | 01 | 03192101 | 0319 | 34.829 | 25 | 85.5069 | 1.8748 | 9.994e-05 | 0.033585 | 0 | 34.7094 | 0
Commerce | Grand commerce de gros | Autre système centralisé performant | Urbain | 34.7326 | 25 | 50.7975 | 1.9024 | 9.994e-05 | 0.042485 | 03 | 19 | 21 | 06 | 03192106 | 0319 | 34.7326 | 25 | 81.3168 | 1.9024 | 9.994e-05 | 0.042485 | 0 | 30.5193 | 0
Commerce | Grand commerce de gros | Chaudière condensation fioul | Fioul | 10.051 | 20 | 50.7975 | 0.76158 | 9.994e-05 | 0.038505 | 03 | 19 | 23 | 03 | 03192303 | 0319 | 10.051 | 20 | 83.8258 | 0.76158 | 9.994e-05 | 0.038505 | 0 | 33.0283 | 0
Commerce | Grand commerce de gros | Chaudière condensation gaz | Gaz | 7.5559 | 20 | 50.7975 | 0.98937 | 9.994e-05 | 0.022045 | 03 | 19 | 24 | 04 | 03192404 | 0319 | 7.5559 | 20 | 83.8667 | 0.98937 | 9.994e-05 | 0.022045 | 0 | 33.0692 | 0
Commerce | Grand commerce de gros | Chaudière fioul | Fioul | 8.4428 | 20 | 50.7975 | 0.68938 | 0.056642 | 0.038505 | 03 | 19 | 03 | 03 | 03190303 | 0319 | 8.0408 | 20 | 83.8258 | 0.67133 | 0.056642 | 0.038505 | -0.047619 | 33.0283 | -0.018051
Commerce | Grand commerce de gros | Chaudière gaz | Gaz | 6.347 | 20 | 50.7975 | 0.78074 | 0.48014 | 0.022045 | 03 | 19 | 04 | 04 | 03190404 | 0319 | 6.0447 | 20 | 83.8667 | 0.72859 | 0.48014 | 0.022045 | -0.047619 | 33.0692 | -0.052156
Commerce | Grand commerce de gros | Electrique direct | Electricité | 10.4 | 13 | 50.7975 | 0.92 | 0.16575 | 0.093591 | 03 | 19 | 06 | 02 | 03190602 | 0319 | 10 | 13 | 85.4853 | 0.9 | 0.16575 | 0.093591 | -0.038462 | 34.6878 | -0.02
Commerce | Grand commerce de gros | Electrique direct performant | Electricité | 12 | 13 | 50.7975 | 1 | 9.994e-05 | 0.093591 | 03 | 19 | 26 | 02 | 03192602 | 0319 | 12 | 13 | 85.4853 | 1 | 9.994e-05 | 0.093591 | 0 | 34.6878 | 0
Commerce | Grand commerce de gros | Rooftop | Electricité | 32.9522 | 17 | 50.7975 | 2.8041 | 0.24251 | 0.093591 | 03 | 19 | 10 | 02 | 03191002 | 0319 | 31.3831 | 17 | 82.7021 | 2.673 | 0.24251 | 0.093591 | -0.047619 | 31.9045 | -0.13113
Commerce | Grand commerce de gros | Rooftop performant | Electricité | 39.2289 | 17 | 50.7975 | 3.3286 | 9.994e-05 | 0.093591 | 03 | 19 | 30 | 02 | 03193002 | 0319 | 39.2289 | 17 | 82.7021 | 3.3286 | 9.994e-05 | 0.093591 | 0 | 31.9045 | 0
Commerce | Grand librairie | Autre système centralisé | Urbain | 27.7496 | 25 | 45.5878 | 1.6166 | 0.027191 | 0.042485 | 03 | 26 | 01 | 06 | 03260106 | 0326 | 26.3046 | 25 | 76.0973 | 1.5687 | 0.027191 | 0.042485 | -0.052071 | 30.5095 | -0.04782
Commerce | Grand librairie | Autre système centralisé | Autres | 27.6378 | 25 | 45.5878 | 1.6202 | 0.029349 | 0.033585 | 03 | 26 | 01 | 01 | 03260101 | 0326 | 26.3429 | 25 | 72.0848 | 1.5588 | 0.029349 | 0.033585 | -0.046851 | 26.497 | -0.061469
Commerce | Grand librairie | Autre système centralisé performant | Autres | 32.9021 | 25 | 45.5878 | 1.8695 | 9.994e-05 | 0.033585 | 03 | 26 | 21 | 01 | 03262101 | 0326 | 32.9287 | 25 | 72.0848 | 1.8705 | 9.994e-05 | 0.033585 | 0.00080686 | 26.497 | 0.0010176
Commerce | Grand librairie | Autre système centralisé performant | Urbain | 33.0352 | 25 | 45.5878 | 1.8653 | 9.994e-05 | 0.042485 | 03 | 26 | 21 | 06 | 03262106 | 0326 | 32.8808 | 25 | 76.0973 | 1.8825 | 9.994e-05 | 0.042485 | -0.0046745 | 30.5095 | 0.017226
Commerce | Grand librairie | Chaudière condensation fioul | Fioul | 18.105 | 20 | 45.5878 | 0.75886 | 9.994e-05 | 0.038505 | 03 | 26 | 23 | 03 | 03262303 | 0326 | 18.112 | 20 | 74.067 | 0.75887 | 9.994e-05 | 0.038505 | 0.00038857 | 28.4792 | 3.6496e-06
Commerce | Grand librairie | Chaudière condensation gaz | Gaz | 13.3299 | 20 | 45.5878 | 0.98664 | 9.994e-05 | 0.022045 | 03 | 26 | 24 | 04 | 03262404 | 0326 | 13.3321 | 20 | 75.7182 | 0.98664 | 9.994e-05 | 0.022045 | 0.00016714 | 30.1304 | 7.0901e-07
Commerce | Grand librairie | Chaudière fioul | Fioul | 15.2082 | 20 | 45.5878 | 0.68776 | 0.071933 | 0.038505 | 03 | 26 | 03 | 03 | 03260303 | 0326 | 14.4896 | 20 | 74.067 | 0.66999 | 0.071933 | 0.038505 | -0.047249 | 28.4792 | -0.017771
Commerce | Grand librairie | Chaudière gaz | Gaz | 11.1971 | 20 | 45.5878 | 0.77911 | 0.39949 | 0.022045 | 03 | 26 | 04 | 04 | 03260404 | 0326 | 10.6657 | 20 | 75.7182 | 0.72723 | 0.39949 | 0.022045 | -0.04746 | 30.1304 | -0.051881
Commerce | Grand librairie | Electrique direct | Electricité | 10.4 | 13 | 45.5878 | 0.92 | 0.2521 | 0.093591 | 03 | 26 | 06 | 02 | 03260602 | 0326 | 10 | 13 | 76.8211 | 0.9 | 0.2521 | 0.093591 | -0.038462 | 31.2333 | -0.02
Commerce | Grand librairie | Electrique direct performant | Electricité | 12 | 13 | 45.5878 | 1 | 9.994e-05 | 0.093591 | 03 | 26 | 26 | 02 | 03262602 | 0326 | 12 | 13 | 76.8211 | 1 | 9.994e-05 | 0.093591 | 0 | 31.2333 | 0
Commerce | Grand librairie | PAC | Electricité | 76.3018 | 20 | 45.5878 | 3.2744 | 0.21934 | 0.093591 | 03 | 26 | 09 | 02 | 03260902 | 0326 | 72.7147 | 20 | 71.7924 | 3.2435 | 0.21934 | 0.093591 | -0.047011 | 26.2046 | -0.030891
Commerce | Grand librairie | PAC performant | Electricité | 90.8354 | 20 | 45.5878 | 3.398 | 9.994e-05 | 0.093591 | 03 | 26 | 29 | 02 | 03262902 | 0326 | 90.8934 | 20 | 71.7924 | 3.398 | 9.994e-05 | 0.093591 | 0.00063807 | 26.2046 | 0
Commerce | Grand Mode | Autre système centralisé | Autres | 27.7362 | 25 | 45.495 | 1.6187 | 0.030793 | 0.033585 | 03 | 27 | 01 | 01 | 03270101 | 0327 | 26.4155 | 25 | 71.501 | 1.5565 | 0.030793 | 0.033585 | -0.047619 | 26.006 | -0.062258
Commerce | Grand Mode | Autre système centralisé | Urbain | 27.7185 | 25 | 45.495 | 1.6334 | 0.035639 | 0.042485 | 03 | 27 | 01 | 06 | 03270106 | 0327 | 26.3986 | 25 | 74.8068 | 1.5706 | 0.035639 | 0.042485 | -0.047619 | 29.3117 | -0.062824
Commerce | Grand Mode | Autre système centralisé performant | Autres | 33.0193 | 25 | 45.495 | 1.8678 | 9.994e-05 | 0.033585 | 03 | 27 | 21 | 01 | 03272101 | 0327 | 33.0193 | 25 | 71.501 | 1.8678 | 9.994e-05 | 0.033585 | 0 | 26.006 | 0
Commerce | Grand Mode | Autre système centralisé performant | Urbain | 32.9982 | 25 | 45.495 | 1.8847 | 9.994e-05 | 0.042485 | 03 | 27 | 21 | 06 | 03272106 | 0327 | 32.9982 | 25 | 74.8068 | 1.8847 | 9.994e-05 | 0.042485 | 0 | 29.3117 | 0
Commerce | Grand Mode | Chaudière condensation fioul | Fioul | 18.131 | 20 | 45.495 | 0.75888 | 9.994e-05 | 0.038505 | 03 | 27 | 23 | 03 | 03272303 | 0327 | 18.131 | 20 | 74.5223 | 0.75888 | 9.994e-05 | 0.038505 | 0 | 29.0272 | 0
Commerce | Grand Mode | Chaudière condensation gaz | Gaz | 13.3124 | 20 | 45.495 | 0.98662 | 9.994e-05 | 0.022045 | 03 | 27 | 24 | 04 | 03272404 | 0327 | 13.3124 | 20 | 77.0933 | 0.98662 | 9.994e-05 | 0.022045 | 0 | 31.5983 | 0
Commerce | Grand Mode | Chaudière fioul | Fioul | 15.23 | 20 | 45.495 | 0.68778 | 0.066633 | 0.038505 | 03 | 27 | 03 | 03 | 03270303 | 0327 | 14.5048 | 20 | 74.5223 | 0.67 | 0.066633 | 0.038505 | -0.047619 | 29.0272 | -0.017775
Commerce | Grand Mode | Chaudière gaz | Gaz | 11.1824 | 20 | 45.495 | 0.77909 | 0.42179 | 0.022045 | 03 | 27 | 04 | 04 | 03270404 | 0327 | 10.6499 | 20 | 77.0933 | 0.72721 | 0.42179 | 0.022045 | -0.047619 | 31.5983 | -0.051883
Commerce | Grand Mode | Electrique direct | Electricité | 10.4 | 13 | 45.495 | 0.92 | 0.23784 | 0.093591 | 03 | 27 | 06 | 02 | 03270602 | 0327 | 10 | 13 | 77.6091 | 0.9 | 0.23784 | 0.093591 | -0.038462 | 32.1141 | -0.02
Commerce | Grand Mode | Electrique direct performant | Electricité | 12 | 13 | 45.495 | 1 | 9.994e-05 | 0.093591 | 03 | 27 | 26 | 02 | 03272602 | 0327 | 12 | 13 | 77.6091 | 1 | 9.994e-05 | 0.093591 | 0 | 32.1141 | 0
Commerce | Grand Mode | PAC | Electricité | 76.3773 | 20 | 45.495 | 3.2744 | 0.20671 | 0.093591 | 03 | 27 | 09 | 02 | 03270902 | 0327 | 72.7403 | 20 | 72.5205 | 3.2435 | 0.20671 | 0.093591 | -0.047619 | 27.0255 | -0.030891
Commerce | Grand Mode | PAC performant | Electricité | 90.9254 | 20 | 45.495 | 3.398 | 9.994e-05 | 0.093591 | 03 | 27 | 29 | 02 | 03272902 | 0327 | 90.9254 | 20 | 72.5205 | 3.398 | 9.994e-05 | 0.093591 | 0 | 27.0255 | 0
Commerce | Grand process | Autre système centralisé | Urbain | 29.7024 | 25 | 62.3494 | 1.6674 | 0.019188 | 0.042485 | 03 | 28 | 01 | 06 | 03280106 | 0328 | 28.288 | 25 | 100.6923 | 1.6033 | 0.019188 | 0.042485 | -0.047619 | 38.3429 | -0.064133
Commerce | Grand process | Autre système centralisé | Autres | 29.681 | 25 | 62.3494 | 1.6119 | 0.035092 | 0.033585 | 03 | 28 | 01 | 01 | 03280101 | 0328 | 28.2676 | 25 | 99.2594 | 1.5499 | 0.035092 | 0.033585 | -0.047619 | 36.9101 | -0.061997
Commerce | Grand process | Autre système centralisé performant | Autres | 35.3345 | 25 | 62.3494 | 1.8599 | 9.994e-05 | 0.033585 | 03 | 28 | 21 | 01 | 03282101 | 0328 | 35.3345 | 25 | 99.2594 | 1.8599 | 9.994e-05 | 0.033585 | 0 | 36.9101 | 0
Commerce | Grand process | Autre système centralisé performant | Urbain | 35.36 | 25 | 62.3494 | 1.924 | 9.994e-05 | 0.042485 | 03 | 28 | 21 | 06 | 03282106 | 0328 | 35.36 | 25 | 100.6923 | 1.924 | 9.994e-05 | 0.042485 | 0 | 38.3429 | 0
Commerce | Grand process | Chaudière condensation fioul | Fioul | 18.9789 | 20 | 62.3494 | 0.75914 | 9.994e-05 | 0.038505 | 03 | 28 | 23 | 03 | 03282303 | 0328 | 18.9789 | 20 | 99.8536 | 0.75914 | 9.994e-05 | 0.038505 | 0 | 37.5042 | 0
Commerce | Grand process | Chaudière condensation gaz | Gaz | 13.9965 | 20 | 62.3494 | 0.98693 | 9.994e-05 | 0.022045 | 03 | 28 | 24 | 04 | 03282404 | 0328 | 13.9965 | 20 | 100.8617 | 0.98693 | 9.994e-05 | 0.022045 | 0 | 38.5123 | 0
Commerce | Grand process | Chaudière fioul | Fioul | 15.9423 | 20 | 62.3494 | 0.68815 | 0.073229 | 0.038505 | 03 | 28 | 03 | 03 | 03280303 | 0328 | 15.1831 | 20 | 99.8536 | 0.67041 | 0.073229 | 0.038505 | -0.047619 | 37.5042 | -0.017748
Commerce | Grand process | Chaudière gaz | Gaz | 11.757 | 20 | 62.3494 | 0.77951 | 0.38214 | 0.022045 | 03 | 28 | 04 | 04 | 03280404 | 0328 | 11.1972 | 20 | 100.8617 | 0.72766 | 0.38214 | 0.022045 | -0.047619 | 38.5123 | -0.051853
Commerce | Grand process | Electrique direct | Electricité | 10.4 | 13 | 62.3494 | 0.92 | 0.26204 | 0.093591 | 03 | 28 | 06 | 02 | 03280602 | 0328 | 10 | 13 | 103.4353 | 0.9 | 0.26204 | 0.093591 | -0.038462 | 41.086 | -0.02
Commerce | Grand process | Electrique direct performant | Electricité | 12 | 13 | 62.3494 | 1 | 9.994e-05 | 0.093591 | 03 | 28 | 26 | 02 | 03282602 | 0328 | 12 | 13 | 103.4353 | 1 | 9.994e-05 | 0.093591 | 0 | 41.086 | 0
Commerce | Grand process | PAC | Electricité | 82.039 | 20 | 62.3494 | 3.2744 | 0.22771 | 0.093591 | 03 | 28 | 09 | 02 | 03280902 | 0328 | 78.1324 | 20 | 97.2045 | 3.2435 | 0.22771 | 0.093591 | -0.047619 | 34.8551 | -0.030891
Commerce | Grand process | PAC performant | Electricité | 97.6655 | 20 | 62.3494 | 3.398 | 9.994e-05 | 0.093591 | 03 | 28 | 29 | 02 | 03282902 | 0328 | 97.6655 | 20 | 97.2045 | 3.398 | 9.994e-05 | 0.093591 | 0 | 34.8551 | 0
Commerce | Hypermarché | Autre système centralisé | Urbain | 33.9046 | 25 | 73.2477 | 1.5983 | 0.015096 | 0.042485 | 03 | 41 | 01 | 06 | 03410106 | 0341 | 32.2901 | 25 | 115.5082 | 1.5368 | 0.015096 | 0.042485 | -0.047619 | 42.2605 | -0.061472
Commerce | Hypermarché | Autre système centralisé | Autres | 33.3191 | 25 | 73.2477 | 1.6213 | 0.034586 | 0.033585 | 03 | 41 | 01 | 01 | 03410101 | 0341 | 31.7325 | 25 | 111.288 | 1.559 | 0.034586 | 0.033585 | -0.047619 | 38.0403 | -0.062358
Commerce | Hypermarché | Autre système centralisé performant | Autres | 39.6656 | 25 | 73.2477 | 1.8707 | 9.994e-05 | 0.033585 | 03 | 41 | 21 | 01 | 03412101 | 0341 | 39.6656 | 25 | 111.288 | 1.8707 | 9.994e-05 | 0.033585 | 0 | 38.0403 | 0
Commerce | Hypermarché | Autre système centralisé performant | Urbain | 40.3626 | 25 | 73.2477 | 1.8442 | 9.994e-05 | 0.042485 | 03 | 41 | 21 | 06 | 03412106 | 0341 | 40.3626 | 25 | 115.5082 | 1.8442 | 9.994e-05 | 0.042485 | 0 | 42.2605 | 0
Commerce | Hypermarché | Chaudière condensation fioul | Fioul | 10.8487 | 20 | 73.2477 | 0.76158 | 9.994e-05 | 0.038505 | 03 | 41 | 23 | 03 | 03412303 | 0341 | 10.8487 | 20 | 113.0968 | 0.76158 | 9.994e-05 | 0.038505 | 0 | 39.8491 | 0
Commerce | Hypermarché | Chaudière condensation gaz | Gaz | 8.1421 | 20 | 73.2477 | 0.98937 | 9.994e-05 | 0.022045 | 03 | 41 | 24 | 04 | 03412404 | 0341 | 8.1421 | 20 | 111.5551 | 0.98937 | 9.994e-05 | 0.022045 | 0 | 38.3074 | 0
Commerce | Hypermarché | Chaudière fioul | Fioul | 9.1129 | 20 | 73.2477 | 0.68938 | 0.056583 | 0.038505 | 03 | 41 | 03 | 03 | 03410303 | 0341 | 8.679 | 20 | 113.0968 | 0.67133 | 0.056583 | 0.038505 | -0.047619 | 39.8491 | -0.018051
Commerce | Hypermarché | Chaudière gaz | Gaz | 6.8394 | 20 | 73.2477 | 0.78074 | 0.50511 | 0.022045 | 03 | 41 | 04 | 04 | 03410404 | 0341 | 6.5137 | 20 | 111.5551 | 0.72859 | 0.50511 | 0.022045 | -0.047619 | 38.3074 | -0.052156
Commerce | Hypermarché | Electrique direct | Electricité | 10.4 | 13 | 73.2477 | 0.92 | 0.20776 | 0.093591 | 03 | 41 | 06 | 02 | 03410602 | 0341 | 10 | 13 | 113.8065 | 0.9 | 0.20776 | 0.093591 | -0.038462 | 40.5588 | -0.02
Commerce | Hypermarché | Electrique direct performant | Electricité | 12 | 13 | 73.2477 | 1 | 9.994e-05 | 0.093591 | 03 | 41 | 26 | 02 | 03412602 | 0341 | 12 | 13 | 113.8065 | 1 | 9.994e-05 | 0.093591 | 0 | 40.5588 | 0
Commerce | Hypermarché | Rooftop | Electricité | 37.7983 | 17 | 73.2477 | 2.8041 | 0.18027 | 0.093591 | 03 | 41 | 10 | 02 | 03411002 | 0341 | 35.9984 | 17 | 107.6746 | 2.673 | 0.18027 | 0.093591 | -0.047619 | 34.4269 | -0.13113
Commerce | Hypermarché | Rooftop performant | Electricité | 44.998 | 17 | 73.2477 | 3.3286 | 9.994e-05 | 0.093591 | 03 | 41 | 30 | 02 | 03413002 | 0341 | 44.998 | 17 | 107.6746 | 3.3286 | 9.994e-05 | 0.093591 | 0 | 34.4269 | 0
Commerce | Petit boulangerie | Autre système centralisé | Urbain | 50.9986 | 25 | 86.3189 | 1.6992 | 0.065231 | 0.042485 | 03 | 63 | 01 | 06 | 03630106 | 0363 | 48.5701 | 25 | 143.8023 | 1.6339 | 0.065231 | 0.042485 | -0.047619 | 57.4834 | -0.065355
Commerce | Petit boulangerie | Autre système centralisé | Autres | 51.5549 | 25 | 86.3189 | 1.622 | 0.072314 | 0.033585 | 03 | 63 | 01 | 01 | 03630101 | 0363 | 49.0999 | 25 | 130.8394 | 1.5596 | 0.072314 | 0.033585 | -0.047619 | 44.5205 | -0.062383
Commerce | Petit boulangerie | Autre système centralisé performant | Autres | 61.3749 | 25 | 86.3189 | 1.8715 | 9.994e-05 | 0.033585 | 03 | 63 | 21 | 01 | 03632101 | 0363 | 61.3749 | 25 | 130.8394 | 1.8715 | 9.994e-05 | 0.033585 | 0 | 44.5205 | 0
Commerce | Petit boulangerie | Autre système centralisé performant | Urbain | 60.7127 | 25 | 86.3189 | 1.9607 | 9.994e-05 | 0.042485 | 03 | 63 | 21 | 06 | 03632106 | 0363 | 60.7127 | 25 | 143.8023 | 1.9607 | 9.994e-05 | 0.042485 | 0 | 57.4834 | 0
Commerce | Petit boulangerie | Chaudière condensation fioul | Fioul | 41.5287 | 20 | 86.3189 | 0.75162 | 9.994e-05 | 0.038505 | 03 | 63 | 23 | 03 | 03632303 | 0363 | 41.5287 | 20 | 133.0529 | 0.75162 | 9.994e-05 | 0.038505 | 0 | 46.734 | 0
Commerce | Petit boulangerie | Chaudière condensation gaz | Gaz | 30.9443 | 20 | 86.3189 | 0.98495 | 9.994e-05 | 0.022045 | 03 | 63 | 24 | 04 | 03632404 | 0363 | 30.9443 | 20 | 146.5962 | 0.98495 | 9.994e-05 | 0.022045 | 0 | 60.2773 | 0
Commerce | Petit boulangerie | Chaudière fioul | Fioul | 34.8841 | 20 | 86.3189 | 0.67415 | 0.05266 | 0.038505 | 03 | 63 | 03 | 03 | 03630303 | 0363 | 33.223 | 20 | 133.0529 | 0.65479 | 0.05266 | 0.038505 | -0.047619 | 46.734 | -0.019366
Commerce | Petit boulangerie | Chaudière gaz | Gaz | 25.9932 | 20 | 86.3189 | 0.79115 | 0.32833 | 0.022045 | 03 | 63 | 04 | 04 | 03630404 | 0363 | 24.7554 | 20 | 146.5962 | 0.7427 | 0.32833 | 0.022045 | -0.047619 | 60.2773 | -0.04845
Commerce | Petit boulangerie | Electrique direct | Electricité | 10.4 | 13 | 86.3189 | 0.92 | 0.25921 | 0.093591 | 03 | 63 | 06 | 02 | 03630602 | 0363 | 10 | 13 | 125.4043 | 0.9 | 0.25921 | 0.093591 | -0.038462 | 39.0854 | -0.02
Commerce | Petit boulangerie | Electrique direct performant | Electricité | 12 | 13 | 86.3189 | 1 | 9.994e-05 | 0.093591 | 03 | 63 | 26 | 02 | 03632602 | 0363 | 12 | 13 | 125.4043 | 1 | 9.994e-05 | 0.093591 | 0 | 39.0854 | 0
Commerce | Petit boulangerie | PAC | Electricité | 125.7661 | 20 | 86.3189 | 3.2744 | 0.22166 | 0.093591 | 03 | 63 | 09 | 02 | 03630902 | 0363 | 119.7772 | 20 | 119.2556 | 3.2435 | 0.22166 | 0.093591 | -0.047619 | 32.9367 | -0.030891
Commerce | Petit boulangerie | PAC performant | Electricité | 149.7215 | 20 | 86.3189 | 3.398 | 9.994e-05 | 0.093591 | 03 | 63 | 29 | 02 | 03632902 | 0363 | 149.7215 | 20 | 119.2556 | 3.398 | 9.994e-05 | 0.093591 | 0 | 32.9367 | 0
Commerce | Petit brico | Autre système centralisé | Autres | 34.323 | 25 | 53.71 | 1.6216 | 0.032154 | 0.033585 | 03 | 64 | 01 | 01 | 03640101 | 0364 | 32.6886 | 25 | 81.9224 | 1.5592 | 0.032154 | 0.033585 | -0.047619 | 28.2124 | -0.062368
Commerce | Petit brico | Autre système centralisé | Urbain | 34.1254 | 25 | 53.71 | 1.6397 | 0.035224 | 0.042485 | 03 | 64 | 01 | 06 | 03640106 | 0364 | 32.5004 | 25 | 90.8673 | 1.5766 | 0.035224 | 0.042485 | -0.047619 | 37.1574 | -0.063065
Commerce | Petit brico | Autre système centralisé performant | Autres | 40.8607 | 25 | 53.71 | 1.871 | 9.994e-05 | 0.033585 | 03 | 64 | 21 | 01 | 03642101 | 0364 | 40.8607 | 25 | 81.9224 | 1.871 | 9.994e-05 | 0.033585 | 0 | 28.2124 | 0
Commerce | Petit brico | Autre système centralisé performant | Urbain | 40.6255 | 25 | 53.71 | 1.8919 | 9.994e-05 | 0.042485 | 03 | 64 | 21 | 06 | 03642106 | 0364 | 40.6255 | 25 | 90.8673 | 1.8919 | 9.994e-05 | 0.042485 | 0 | 37.1574 | 0
Commerce | Petit brico | Chaudière condensation fioul | Fioul | 30.8886 | 20 | 53.71 | 0.74922 | 9.994e-05 | 0.038505 | 03 | 64 | 23 | 03 | 03642303 | 0364 | 30.8886 | 20 | 85.6578 | 0.74922 | 9.994e-05 | 0.038505 | 0 | 31.9478 | 0
Commerce | Petit brico | Chaudière condensation gaz | Gaz | 30.8886 | 20 | 53.71 | 0.97699 | 9.994e-05 | 0.022045 | 03 | 64 | 24 | 04 | 03642404 | 0364 | 30.8886 | 20 | 91.7377 | 0.97699 | 9.994e-05 | 0.022045 | 0 | 38.0278 | 0
Commerce | Petit brico | Chaudière fioul | Fioul | 25.9464 | 20 | 53.71 | 0.67124 | 0.071979 | 0.038505 | 03 | 64 | 03 | 03 | 03640303 | 0364 | 24.7109 | 20 | 85.6578 | 0.65174 | 0.071979 | 0.038505 | -0.047619 | 31.9478 | -0.019496
Commerce | Petit brico | Chaudière gaz | Gaz | 25.9464 | 20 | 53.71 | 0.76259 | 0.39304 | 0.022045 | 03 | 64 | 04 | 04 | 03640404 | 0364 | 24.7109 | 20 | 91.7377 | 0.70899 | 0.39304 | 0.022045 | -0.047619 | 38.0278 | -0.053602
Commerce | Petit brico | Electrique direct | Electricité | 10.4 | 13 | 53.71 | 0.92 | 0.29298 | 0.093591 | 03 | 64 | 06 | 02 | 03640602 | 0364 | 10 | 13 | 83.3291 | 0.9 | 0.29298 | 0.093591 | -0.038462 | 29.6192 | -0.02
Commerce | Petit brico | Electrique direct performant | Electricité | 12 | 13 | 53.71 | 1 | 9.994e-05 | 0.093591 | 03 | 64 | 26 | 02 | 03642602 | 0364 | 12 | 13 | 83.3291 | 1 | 9.994e-05 | 0.093591 | 0 | 29.6192 | 0
Commerce | Petit brico | PAC | Electricité | 76.9019 | 20 | 53.71 | 3.2744 | 0.17403 | 0.093591 | 03 | 64 | 09 | 02 | 03640902 | 0364 | 73.2399 | 20 | 81.9373 | 3.2435 | 0.17403 | 0.093591 | -0.047619 | 28.2273 | -0.030891
Commerce | Petit brico | PAC performant | Electricité | 91.5499 | 20 | 53.71 | 3.398 | 9.994e-05 | 0.093591 | 03 | 64 | 29 | 02 | 03642902 | 0364 | 91.5499 | 20 | 81.9373 | 3.398 | 9.994e-05 | 0.093591 | 0 | 28.2273 | 0
Commerce | Petit commerce de gros | Autre système centralisé | Urbain | 29.3485 | 25 | 54.1361 | 1.6299 | 0.035337 | 0.042485 | 03 | 66 | 01 | 06 | 03660106 | 0366 | 27.9509 | 25 | 81.205 | 1.5672 | 0.035337 | 0.042485 | -0.047619 | 27.0689 | -0.062689
Commerce | Petit commerce de gros | Autre système centralisé | Autres | 29.6428 | 25 | 54.1361 | 1.6201 | 0.035383 | 0.033585 | 03 | 66 | 01 | 01 | 03660101 | 0366 | 28.2313 | 25 | 83.8371 | 1.5578 | 0.035383 | 0.033585 | -0.047619 | 29.7011 | -0.062311
Commerce | Petit commerce de gros | Autre système centralisé performant | Autres | 35.2891 | 25 | 54.1361 | 1.8693 | 9.994e-05 | 0.033585 | 03 | 66 | 21 | 01 | 03662101 | 0366 | 35.2891 | 25 | 83.8371 | 1.8693 | 9.994e-05 | 0.033585 | 0 | 29.7011 | 0
Commerce | Petit commerce de gros | Autre système centralisé performant | Urbain | 34.9387 | 25 | 54.1361 | 1.8807 | 9.994e-05 | 0.042485 | 03 | 66 | 21 | 06 | 03662106 | 0366 | 34.9387 | 25 | 81.205 | 1.8807 | 9.994e-05 | 0.042485 | 0 | 27.0689 | 0
Commerce | Petit commerce de gros | Chaudière condensation fioul | Fioul | 14.7359 | 20 | 54.1361 | 0.76158 | 9.994e-05 | 0.038505 | 03 | 66 | 23 | 03 | 03662303 | 0366 | 14.7359 | 20 | 82.7359 | 0.76158 | 9.994e-05 | 0.038505 | 0 | 28.5998 | 0
Commerce | Petit commerce de gros | Chaudière condensation gaz | Gaz | 10.9428 | 20 | 54.1361 | 0.98937 | 9.994e-05 | 0.022045 | 03 | 66 | 24 | 04 | 03662404 | 0366 | 10.9428 | 20 | 83.0487 | 0.98937 | 9.994e-05 | 0.022045 | 0 | 28.9126 | 0
Commerce | Petit commerce de gros | Chaudière fioul | Fioul | 12.3782 | 20 | 54.1361 | 0.68938 | 0.051059 | 0.038505 | 03 | 66 | 03 | 03 | 03660303 | 0366 | 11.7887 | 20 | 82.7359 | 0.67133 | 0.051059 | 0.038505 | -0.047619 | 28.5998 | -0.018051
Commerce | Petit commerce de gros | Chaudière gaz | Gaz | 9.1919 | 20 | 54.1361 | 0.78074 | 0.42663 | 0.022045 | 03 | 66 | 04 | 04 | 03660404 | 0366 | 8.7542 | 20 | 83.0487 | 0.72859 | 0.42663 | 0.022045 | -0.047619 | 28.9126 | -0.052156
Commerce | Petit commerce de gros | Electrique direct | Electricité | 10.4 | 13 | 54.1361 | 0.92 | 0.22207 | 0.093591 | 03 | 66 | 06 | 02 | 03660602 | 0366 | 10 | 13 | 84.1235 | 0.9 | 0.22207 | 0.093591 | -0.038462 | 29.9874 | -0.02
Commerce | Petit commerce de gros | Electrique direct performant | Electricité | 12 | 13 | 54.1361 | 1 | 9.994e-05 | 0.093591 | 03 | 66 | 26 | 02 | 03662602 | 0366 | 12 | 13 | 84.1235 | 1 | 9.994e-05 | 0.093591 | 0 | 29.9874 | 0
Commerce | Petit commerce de gros | Rooftop | Electricité | 33.6762 | 17 | 54.1361 | 2.8041 | 0.22893 | 0.093591 | 03 | 66 | 10 | 02 | 03661002 | 0366 | 32.0726 | 17 | 82.8086 | 2.673 | 0.22893 | 0.093591 | -0.047619 | 28.6725 | -0.13113
Commerce | Petit commerce de gros | Rooftop performant | Electricité | 40.0908 | 17 | 54.1361 | 3.3286 | 9.994e-05 | 0.093591 | 03 | 66 | 30 | 02 | 03663002 | 0366 | 40.0908 | 17 | 82.8086 | 3.3286 | 9.994e-05 | 0.093591 | 0 | 28.6725 | 0
Commerce | Petit librairie | Autre système centralisé | Autres | 34.5302 | 25 | 54.2917 | 1.6172 | 0.034274 | 0.033585 | 03 | 73 | 01 | 01 | 03730101 | 0373 | 32.8388 | 25 | 79.9981 | 1.5558 | 0.034274 | 0.033585 | -0.048982 | 25.7064 | -0.061456
Commerce | Petit librairie | Autre système centralisé | Urbain | 34.2022 | 25 | 54.2917 | 1.6406 | 0.056702 | 0.042485 | 03 | 73 | 01 | 06 | 03730106 | 0373 | 32.5074 | 25 | 90.985 | 1.6038 | 0.056702 | 0.042485 | -0.049552 | 36.6932 | -0.036786
Commerce | Petit librairie | Autre système centralisé performant | Autres | 41.1073 | 25 | 54.2917 | 1.866 | 9.994e-05 | 0.033585 | 03 | 73 | 21 | 01 | 03732101 | 0373 | 41.0485 | 25 | 79.9981 | 1.8669 | 9.994e-05 | 0.033585 | -0.0014306 | 25.7064 | 0.00089464
Commerce | Petit librairie | Autre système centralisé performant | Urbain | 40.7169 | 25 | 54.2917 | 1.893 | 9.994e-05 | 0.042485 | 03 | 73 | 21 | 06 | 03732106 | 0373 | 40.6343 | 25 | 90.985 | 1.9246 | 9.994e-05 | 0.042485 | -0.0020301 | 36.6932 | 0.031579
Commerce | Petit librairie | Chaudière condensation fioul | Fioul | 30.8886 | 20 | 54.2917 | 0.74926 | 9.994e-05 | 0.038505 | 03 | 73 | 23 | 03 | 03732303 | 0373 | 30.8886 | 20 | 85.1974 | 0.74927 | 9.994e-05 | 0.038505 | 0 | 30.9057 | 3.5288e-06
Commerce | Petit librairie | Chaudière condensation gaz | Gaz | 30.8886 | 20 | 54.2917 | 0.97702 | 9.994e-05 | 0.022045 | 03 | 73 | 24 | 04 | 03732404 | 0373 | 30.8886 | 20 | 93.3022 | 0.97961 | 9.994e-05 | 0.022045 | 0 | 39.0105 | 0.0025961
Commerce | Petit librairie | Chaudière fioul | Fioul | 25.9464 | 20 | 54.2917 | 0.67129 | 0.060381 | 0.038505 | 03 | 73 | 03 | 03 | 03730303 | 0373 | 24.7109 | 20 | 85.1974 | 0.6518 | 0.060381 | 0.038505 | -0.047619 | 30.9057 | -0.019489
Commerce | Petit librairie | Chaudière gaz | Gaz | 25.9464 | 20 | 54.2917 | 0.76262 | 0.39098 | 0.022045 | 03 | 73 | 04 | 04 | 03730404 | 0373 | 24.7109 | 20 | 93.3022 | 0.72334 | 0.39098 | 0.022045 | -0.047619 | 39.0105 | -0.039276
Commerce | Petit librairie | Electrique direct | Electricité | 10.4 | 13 | 54.2917 | 0.92 | 0.24535 | 0.093591 | 03 | 73 | 06 | 02 | 03730602 | 0373 | 10 | 13 | 79.9906 | 0.9 | 0.24535 | 0.093591 | -0.038462 | 25.6989 | -0.02
Commerce | Petit librairie | Electrique direct performant | Electricité | 12 | 13 | 54.2917 | 1 | 9.994e-05 | 0.093591 | 03 | 73 | 26 | 02 | 03732602 | 0373 | 12 | 13 | 79.9906 | 1 | 9.994e-05 | 0.093591 | 0 | 25.6989 | 0
Commerce | Petit librairie | PAC | Electricité | 77.3486 | 20 | 54.2917 | 3.2744 | 0.21172 | 0.093591 | 03 | 73 | 09 | 02 | 03730902 | 0373 | 73.6234 | 20 | 74.7862 | 3.2435 | 0.21172 | 0.093591 | -0.048161 | 20.4945 | -0.030891
Commerce | Petit librairie | PAC performant | Electricité | 92.0816 | 20 | 54.2917 | 3.398 | 9.994e-05 | 0.093591 | 03 | 73 | 29 | 02 | 03732902 | 0373 | 92.0292 | 20 | 74.7862 | 3.398 | 9.994e-05 | 0.093591 | -0.00056949 | 20.4945 | 0
Commerce | Petit mode | Autre système centralisé | Autres | 34.4945 | 25 | 54.0291 | 1.6067 | 0.029497 | 0.033585 | 03 | 74 | 01 | 01 | 03740101 | 0374 | 32.8519 | 25 | 78.2982 | 1.5449 | 0.029497 | 0.033585 | -0.047619 | 24.2691 | -0.061797
Commerce | Petit mode | Autre système centralisé | Urbain | 34.0055 | 25 | 54.0291 | 1.6897 | 0.12152 | 0.042485 | 03 | 74 | 01 | 06 | 03740106 | 0374 | 32.3861 | 25 | 91.3128 | 1.6247 | 0.12152 | 0.042485 | -0.047619 | 37.2837 | -0.064987
Commerce | Petit mode | Autre système centralisé performant | Autres | 41.0649 | 25 | 54.0291 | 1.8539 | 9.994e-05 | 0.033585 | 03 | 74 | 21 | 01 | 03742101 | 0374 | 41.0649 | 25 | 78.2982 | 1.8539 | 9.994e-05 | 0.033585 | 0 | 24.2691 | 0
Commerce | Petit mode | Autre système centralisé performant | Urbain | 40.4827 | 25 | 54.0291 | 1.9496 | 9.994e-05 | 0.042485 | 03 | 74 | 21 | 06 | 03742106 | 0374 | 40.4827 | 25 | 91.3128 | 1.9496 | 9.994e-05 | 0.042485 | 0 | 37.2837 | 0
Commerce | Petit mode | Chaudière condensation fioul | Fioul | 30.8886 | 20 | 54.0291 | 0.74926 | 9.994e-05 | 0.038505 | 03 | 74 | 23 | 03 | 03742303 | 0374 | 30.8886 | 20 | 84.335 | 0.74926 | 9.994e-05 | 0.038505 | 0 | 30.3058 | 0
Commerce | Petit mode | Chaudière condensation gaz | Gaz | 30.8886 | 20 | 54.0291 | 0.98257 | 9.994e-05 | 0.022045 | 03 | 74 | 24 | 04 | 03742404 | 0374 | 30.8886 | 20 | 93.1161 | 0.98257 | 9.994e-05 | 0.022045 | 0 | 39.0869 | 0
Commerce | Petit mode | Chaudière fioul | Fioul | 25.9464 | 20 | 54.0291 | 0.67128 | 0.059401 | 0.038505 | 03 | 74 | 03 | 03 | 03740303 | 0374 | 24.7109 | 20 | 84.335 | 0.65179 | 0.059401 | 0.038505 | -0.047619 | 30.3058 | -0.019494
Commerce | Petit mode | Chaudière gaz | Gaz | 25.9464 | 20 | 54.0291 | 0.78826 | 0.34507 | 0.022045 | 03 | 74 | 04 | 04 | 03740404 | 0374 | 24.7109 | 20 | 93.1161 | 0.73969 | 0.34507 | 0.022045 | -0.047619 | 39.0869 | -0.048576
Commerce | Petit mode | Electrique direct | Electricité | 10.4 | 13 | 54.0291 | 0.92 | 0.23821 | 0.093591 | 03 | 74 | 06 | 02 | 03740602 | 0374 | 10 | 13 | 78.1728 | 0.9 | 0.23821 | 0.093591 | -0.038462 | 24.1437 | -0.02
Commerce | Petit mode | Electrique direct performant | Electricité | 12 | 13 | 54.0291 | 1 | 9.994e-05 | 0.093591 | 03 | 74 | 26 | 02 | 03742602 | 0374 | 12 | 13 | 78.1728 | 1 | 9.994e-05 | 0.093591 | 0 | 24.1437 | 0
Commerce | Petit mode | PAC | Electricité | 77.0882 | 20 | 54.0291 | 3.2744 | 0.2057 | 0.093591 | 03 | 74 | 09 | 02 | 03740902 | 0374 | 73.4174 | 20 | 72.9596 | 3.2435 | 0.2057 | 0.093591 | -0.047619 | 18.9305 | -0.030891
Commerce | Petit mode | PAC performant | Electricité | 91.7717 | 20 | 54.0291 | 3.398 | 9.994e-05 | 0.093591 | 03 | 74 | 29 | 02 | 03742902 | 0374 | 91.7717 | 20 | 72.9596 | 3.398 | 9.994e-05 | 0.093591 | 0 | 18.9305 | 0
Commerce | Petit poissonnerie | Autre système centralisé | Autres | 48.5247 | 25 | 84.1738 | 1.6232 | 0.065868 | 0.033585 | 03 | 75 | 01 | 01 | 03750101 | 0375 | 46.214 | 25 | 123.3806 | 1.5608 | 0.065868 | 0.033585 | -0.047619 | 39.2067 | -0.062432
Commerce | Petit poissonnerie | Autre système centralisé | Urbain | 48.0345 | 25 | 84.1738 | 1.6924 | 0.074629 | 0.042485 | 03 | 75 | 01 | 06 | 03750106 | 0375 | 45.7472 | 25 | 139.9206 | 1.6273 | 0.074629 | 0.042485 | -0.047619 | 55.7467 | -0.065092
Commerce | Petit poissonnerie | Autre système centralisé performant | Autres | 57.7676 | 25 | 84.1738 | 1.873 | 9.994e-05 | 0.033585 | 03 | 75 | 21 | 01 | 03752101 | 0375 | 57.7676 | 25 | 123.3806 | 1.873 | 9.994e-05 | 0.033585 | 0 | 39.2067 | 0
Commerce | Petit poissonnerie | Autre système centralisé performant | Urbain | 57.184 | 25 | 84.1738 | 1.9528 | 9.994e-05 | 0.042485 | 03 | 75 | 21 | 06 | 03752106 | 0375 | 57.184 | 25 | 139.9206 | 1.9528 | 9.994e-05 | 0.042485 | 0 | 55.7467 | 0
Commerce | Petit poissonnerie | Chaudière condensation fioul | Fioul | 38.5342 | 20 | 84.1738 | 0.75137 | 9.994e-05 | 0.038505 | 03 | 75 | 23 | 03 | 03752303 | 0375 | 38.5342 | 20 | 127.4466 | 0.75137 | 9.994e-05 | 0.038505 | 0 | 43.2728 | 0
Commerce | Petit poissonnerie | Chaudière condensation gaz | Gaz | 30.8886 | 20 | 84.1738 | 0.98469 | 9.994e-05 | 0.022045 | 03 | 75 | 24 | 04 | 03752404 | 0375 | 30.8886 | 20 | 143.8561 | 0.98469 | 9.994e-05 | 0.022045 | 0 | 59.6822 | 0
Commerce | Petit poissonnerie | Chaudière fioul | Fioul | 32.3687 | 20 | 84.1738 | 0.67375 | 0.052118 | 0.038505 | 03 | 75 | 03 | 03 | 03750303 | 0375 | 30.8274 | 20 | 127.4466 | 0.65435 | 0.052118 | 0.038505 | -0.047619 | 43.2728 | -0.019404
Commerce | Petit poissonnerie | Chaudière gaz | Gaz | 25.9464 | 20 | 84.1738 | 0.79073 | 0.31999 | 0.022045 | 03 | 75 | 04 | 04 | 03750404 | 0375 | 24.7109 | 20 | 143.8561 | 0.74224 | 0.31999 | 0.022045 | -0.047619 | 59.6822 | -0.048489
Commerce | Petit poissonnerie | Electrique direct | Electricité | 10.4 | 13 | 84.1738 | 0.92 | 0.26252 | 0.093591 | 03 | 75 | 06 | 02 | 03750602 | 0375 | 10 | 13 | 120.2216 | 0.9 | 0.26252 | 0.093591 | -0.038462 | 36.0478 | -0.02
Commerce | Petit poissonnerie | Electrique direct performant | Electricité | 12 | 13 | 84.1738 | 1 | 9.994e-05 | 0.093591 | 03 | 75 | 26 | 02 | 03752602 | 0375 | 12 | 13 | 120.2216 | 1 | 9.994e-05 | 0.093591 | 0 | 36.0478 | 0
Commerce | Petit poissonnerie | PAC | Electricité | 117.223 | 20 | 84.1738 | 3.2744 | 0.22427 | 0.093591 | 03 | 75 | 09 | 02 | 03750902 | 0375 | 111.6409 | 20 | 114.3655 | 3.2435 | 0.22427 | 0.093591 | -0.047619 | 30.1917 | -0.030891
Commerce | Petit poissonnerie | PAC performant | Electricité | 139.5512 | 20 | 84.1738 | 3.398 | 9.994e-05 | 0.093591 | 03 | 75 | 29 | 02 | 03752902 | 0375 | 139.5512 | 20 | 114.3655 | 3.398 | 9.994e-05 | 0.093591 | 0 | 30.1917 | 0
Commerce | Petit process | Autre système centralisé | Autres | 36.8707 | 25 | 73.7244 | 1.6118 | 0.038778 | 0.033585 | 03 | 76 | 01 | 01 | 03760101 | 0376 | 35.1149 | 25 | 104.3906 | 1.5498 | 0.038778 | 0.033585 | -0.047619 | 30.6662 | -0.061993
Commerce | Petit process | Autre système centralisé | Urbain | 36.5438 | 25 | 73.7244 | 1.6429 | 0.042328 | 0.042485 | 03 | 76 | 01 | 06 | 03760106 | 0376 | 34.8036 | 25 | 123.0242 | 1.5797 | 0.042328 | 0.042485 | -0.047619 | 49.2998 | -0.063187
Commerce | Petit process | Autre système centralisé performant | Autres | 43.8937 | 25 | 73.7244 | 1.8598 | 9.994e-05 | 0.033585 | 03 | 76 | 21 | 01 | 03762101 | 0376 | 43.8937 | 25 | 104.3906 | 1.8598 | 9.994e-05 | 0.033585 | 0 | 30.6662 | 0
Commerce | Petit process | Autre système centralisé performant | Urbain | 43.5045 | 25 | 73.7244 | 1.8956 | 9.994e-05 | 0.042485 | 03 | 76 | 21 | 06 | 03762106 | 0376 | 43.5045 | 25 | 123.0242 | 1.8956 | 9.994e-05 | 0.042485 | 0 | 49.2998 | 0
Commerce | Petit process | Chaudière condensation fioul | Fioul | 30.8886 | 20 | 73.7244 | 0.74947 | 9.994e-05 | 0.038505 | 03 | 76 | 23 | 03 | 03762303 | 0376 | 30.8886 | 20 | 111.5555 | 0.74947 | 9.994e-05 | 0.038505 | 0 | 37.8311 | 0
Commerce | Petit process | Chaudière condensation gaz | Gaz | 30.8886 | 20 | 73.7244 | 0.97727 | 9.994e-05 | 0.022045 | 03 | 76 | 24 | 04 | 03762404 | 0376 | 30.8886 | 20 | 120.2458 | 0.97727 | 9.994e-05 | 0.022045 | 0 | 46.5213 | 0
Commerce | Petit process | Chaudière fioul | Fioul | 25.9464 | 20 | 73.7244 | 0.67167 | 0.068172 | 0.038505 | 03 | 76 | 03 | 03 | 03760303 | 0376 | 24.7109 | 20 | 111.5555 | 0.65222 | 0.068172 | 0.038505 | -0.047619 | 37.8311 | -0.01945
Commerce | Petit process | Chaudière gaz | Gaz | 25.9464 | 20 | 73.7244 | 0.76304 | 0.38978 | 0.022045 | 03 | 76 | 04 | 04 | 03760404 | 0376 | 24.7109 | 20 | 120.2458 | 0.70948 | 0.38978 | 0.022045 | -0.047619 | 46.5213 | -0.053557
Commerce | Petit process | Electrique direct | Electricité | 10.4 | 13 | 73.7244 | 0.92 | 0.28514 | 0.093591 | 03 | 76 | 06 | 02 | 03760602 | 0376 | 10 | 13 | 109.8093 | 0.9 | 0.28514 | 0.093591 | -0.038462 | 36.0849 | -0.02
Commerce | Petit process | Electrique direct performant | Electricité | 12 | 13 | 73.7244 | 1 | 9.994e-05 | 0.093591 | 03 | 76 | 26 | 02 | 03762602 | 0376 | 12 | 13 | 109.8093 | 1 | 9.994e-05 | 0.093591 | 0 | 36.0849 | 0
Commerce | Petit process | PAC | Electricité | 83.2855 | 20 | 73.7244 | 3.2744 | 0.1752 | 0.093591 | 03 | 76 | 09 | 02 | 03760902 | 0376 | 79.3196 | 20 | 106.949 | 3.2435 | 0.1752 | 0.093591 | -0.047619 | 33.2246 | -0.030891
Commerce | Petit process | PAC performant | Electricité | 99.1494 | 20 | 73.7244 | 3.398 | 9.994e-05 | 0.093591 | 03 | 76 | 29 | 02 | 03762902 | 0376 | 99.1494 | 20 | 106.949 | 3.398 | 9.994e-05 | 0.093591 | 0 | 33.2246 | 0
Commerce | Superette | Autre système centralisé | Autres | 35.3177 | 25 | 64.8337 | 1.6178 | 0.028638 | 0.033585 | 03 | 92 | 01 | 01 | 03920101 | 0392 | 33.6359 | 25 | 86.7539 | 1.5555 | 0.028638 | 0.033585 | -0.047619 | 21.9202 | -0.062222
Commerce | Superette | Autre système centralisé | Urbain | 35.2405 | 25 | 64.8337 | 1.6129 | 0.1502 | 0.042485 | 03 | 92 | 01 | 06 | 03920106 | 0392 | 33.5623 | 25 | 104.0857 | 1.5508 | 0.1502 | 0.042485 | -0.047619 | 39.252 | -0.062034
Commerce | Superette | Autre système centralisé performant | Autres | 42.0449 | 25 | 64.8337 | 1.8667 | 9.994e-05 | 0.033585 | 03 | 92 | 21 | 01 | 03922101 | 0392 | 42.0449 | 25 | 86.7539 | 1.8667 | 9.994e-05 | 0.033585 | 0 | 21.9202 | 0
Commerce | Superette | Autre système centralisé performant | Urbain | 41.9529 | 25 | 64.8337 | 1.861 | 9.994e-05 | 0.042485 | 03 | 92 | 21 | 06 | 03922106 | 0392 | 41.9529 | 25 | 104.0857 | 1.861 | 9.994e-05 | 0.042485 | 0 | 39.252 | 0
Commerce | Superette | Chaudière condensation fioul | Fioul | 29.3471 | 20 | 64.8337 | 0.75206 | 9.994e-05 | 0.038505 | 03 | 92 | 23 | 03 | 03922303 | 0392 | 29.3471 | 20 | 92.5001 | 0.75206 | 9.994e-05 | 0.038505 | 0 | 27.6664 | 0
Commerce | Superette | Chaudière condensation gaz | Gaz | 20.1487 | 20 | 64.8337 | 0.97985 | 9.994e-05 | 0.022045 | 03 | 92 | 24 | 04 | 03922404 | 0392 | 20.1487 | 20 | 107.3891 | 0.97985 | 9.994e-05 | 0.022045 | 0 | 42.5553 | 0
Commerce | Superette | Chaudière fioul | Fioul | 24.6515 | 20 | 64.8337 | 0.67671 | 0.031124 | 0.038505 | 03 | 92 | 03 | 03 | 03920303 | 0392 | 23.4776 | 20 | 92.5001 | 0.65788 | 0.031124 | 0.038505 | -0.047619 | 27.6664 | -0.018836
Commerce | Superette | Chaudière gaz | Gaz | 16.9249 | 20 | 64.8337 | 0.76807 | 0.53043 | 0.022045 | 03 | 92 | 04 | 04 | 03920404 | 0392 | 16.119 | 20 | 107.3891 | 0.71512 | 0.53043 | 0.022045 | -0.047619 | 42.5553 | -0.052945
Commerce | Superette | Electrique direct | Electricité | 10.4 | 13 | 64.8337 | 0.92 | 0.13934 | 0.093591 | 03 | 92 | 06 | 02 | 03920602 | 0392 | 10 | 13 | 87.9961 | 0.9 | 0.13934 | 0.093591 | -0.038462 | 23.1623 | -0.02
Commerce | Superette | Electrique direct performant | Electricité | 12 | 13 | 64.8337 | 1 | 9.994e-05 | 0.093591 | 03 | 92 | 26 | 02 | 03922602 | 0392 | 12 | 13 | 87.9961 | 1 | 9.994e-05 | 0.093591 | 0 | 23.1623 | 0
Commerce | Superette | PAC | Electricité | 89.1194 | 20 | 64.8337 | 2.9449 | 0.11967 | 0.093591 | 03 | 92 | 09 | 02 | 03920902 | 0392 | 84.8756 | 20 | 82.885 | 2.8316 | 0.11967 | 0.093591 | -0.047619 | 18.0512 | -0.11327
Commerce | Superette | PAC performant | Electricité | 106.0945 | 20 | 64.8337 | 3.398 | 9.994e-05 | 0.093591 | 03 | 92 | 29 | 02 | 03922902 | 0392 | 106.0945 | 20 | 82.885 | 3.398 | 9.994e-05 | 0.093591 | 0 | 18.0512 | 0
Commerce | Supermarché | Autre système centralisé | Urbain | 31.6878 | 25 | 65.9262 | 1.6342 | 0.020607 | 0.042485 | 03 | 93 | 01 | 06 | 03930106 | 0393 | 30.1788 | 25 | 100.0941 | 1.5714 | 0.020607 | 0.042485 | -0.047619 | 34.1679 | -0.062855
Commerce | Supermarché | Autre système centralisé | Autres | 31.9137 | 25 | 65.9262 | 1.6208 | 0.053695 | 0.033585 | 03 | 93 | 01 | 01 | 03930101 | 0393 | 30.394 | 25 | 98.6306 | 1.5585 | 0.053695 | 0.033585 | -0.047619 | 32.7044 | -0.062338
Commerce | Supermarché | Autre système centralisé performant | Autres | 37.9925 | 25 | 65.9262 | 1.8701 | 9.994e-05 | 0.033585 | 03 | 93 | 21 | 01 | 03932101 | 0393 | 37.9925 | 25 | 98.6306 | 1.8701 | 9.994e-05 | 0.033585 | 0 | 32.7044 | 0
Commerce | Supermarché | Autre système centralisé performant | Urbain | 37.7236 | 25 | 65.9262 | 1.8856 | 9.994e-05 | 0.042485 | 03 | 93 | 21 | 06 | 03932106 | 0393 | 37.7236 | 25 | 100.0941 | 1.8856 | 9.994e-05 | 0.042485 | 0 | 34.1679 | 0
Commerce | Supermarché | Chaudière condensation fioul | Fioul | 15.5157 | 20 | 65.9262 | 0.76158 | 9.994e-05 | 0.038505 | 03 | 93 | 23 | 03 | 03932303 | 0393 | 15.5157 | 20 | 103.9498 | 0.76158 | 9.994e-05 | 0.038505 | 0 | 38.0236 | 0
Commerce | Supermarché | Chaudière condensation gaz | Gaz | 11.5329 | 20 | 65.9262 | 0.98937 | 9.994e-05 | 0.022045 | 03 | 93 | 24 | 04 | 03932404 | 0393 | 11.5329 | 20 | 102.5242 | 0.98937 | 9.994e-05 | 0.022045 | 0 | 36.5979 | 0
Commerce | Supermarché | Chaudière fioul | Fioul | 13.0331 | 20 | 65.9262 | 0.68938 | 0.047678 | 0.038505 | 03 | 93 | 03 | 03 | 03930303 | 0393 | 12.4125 | 20 | 103.9498 | 0.67133 | 0.047678 | 0.038505 | -0.047619 | 38.0236 | -0.018051
Commerce | Supermarché | Chaudière gaz | Gaz | 9.6877 | 20 | 65.9262 | 0.78074 | 0.57164 | 0.022045 | 03 | 93 | 04 | 04 | 03930404 | 0393 | 9.2264 | 20 | 102.5242 | 0.72859 | 0.57164 | 0.022045 | -0.047619 | 36.5979 | -0.052156
Commerce | Supermarché | Electrique direct | Electricité | 10.4 | 13 | 65.9262 | 0.92 | 0.14566 | 0.093591 | 03 | 93 | 06 | 02 | 03930602 | 0393 | 10 | 13 | 102.8063 | 0.9 | 0.14566 | 0.093591 | -0.038462 | 36.8801 | -0.02
Commerce | Supermarché | Electrique direct performant | Electricité | 12 | 13 | 65.9262 | 1 | 9.994e-05 | 0.093591 | 03 | 93 | 26 | 02 | 03932602 | 0393 | 12 | 13 | 102.8063 | 1 | 9.994e-05 | 0.093591 | 0 | 36.8801 | 0
Commerce | Supermarché | Rooftop | Electricité | 36.6543 | 17 | 65.9262 | 2.8041 | 0.16012 | 0.093591 | 03 | 93 | 10 | 02 | 03931002 | 0393 | 34.9089 | 17 | 103.5458 | 2.673 | 0.16012 | 0.093591 | -0.047619 | 37.6195 | -0.13113
Commerce | Supermarché | Rooftop performant | Electricité | 43.6361 | 17 | 65.9262 | 3.3286 | 9.994e-05 | 0.093591 | 03 | 93 | 30 | 02 | 03933002 | 0393 | 43.6361 | 17 | 103.5458 | 3.3286 | 9.994e-05 | 0.093591 | 0 | 37.6195 | 0
Commerce | ZAC Mode | Autre système centralisé | Urbain | 31.7233 | 25 | 65.6113 | 1.6386 | 0.023715 | 0.042485 | 03 | 96 | 01 | 06 | 03960106 | 0396 | 30.2127 | 25 | 106.2419 | 1.5756 | 0.023715 | 0.042485 | -0.047619 | 40.6306 | -0.063025
Commerce | ZAC Mode | Autre système centralisé | Autres | 32.0919 | 25 | 65.6113 | 1.6103 | 0.028063 | 0.033585 | 03 | 96 | 01 | 01 | 03960101 | 0396 | 30.5637 | 25 | 101.2028 | 1.5484 | 0.028063 | 0.033585 | -0.047619 | 35.5915 | -0.061936
Commerce | ZAC Mode | Autre système centralisé performant | Autres | 38.2046 | 25 | 65.6113 | 1.8581 | 9.994e-05 | 0.033585 | 03 | 96 | 21 | 01 | 03962101 | 0396 | 38.2046 | 25 | 101.2028 | 1.8581 | 9.994e-05 | 0.033585 | 0 | 35.5915 | 0
Commerce | ZAC Mode | Autre système centralisé performant | Urbain | 37.7658 | 25 | 65.6113 | 1.8907 | 9.994e-05 | 0.042485 | 03 | 96 | 21 | 06 | 03962106 | 0396 | 37.7658 | 25 | 106.2419 | 1.8907 | 9.994e-05 | 0.042485 | 0 | 40.6306 | 0
Commerce | ZAC Mode | Chaudière condensation fioul | Fioul | 21.1229 | 20 | 65.6113 | 0.76158 | 9.994e-05 | 0.038505 | 03 | 96 | 23 | 03 | 03962303 | 0396 | 21.1229 | 20 | 102.9647 | 0.76158 | 9.994e-05 | 0.038505 | 0 | 37.3534 | 0
Commerce | ZAC Mode | Chaudière condensation gaz | Gaz | 15.5134 | 20 | 65.6113 | 0.98937 | 9.994e-05 | 0.022045 | 03 | 96 | 24 | 04 | 03962404 | 0396 | 15.5134 | 20 | 107.5578 | 0.98937 | 9.994e-05 | 0.022045 | 0 | 41.9465 | 0
Commerce | ZAC Mode | Chaudière fioul | Fioul | 17.7432 | 20 | 65.6113 | 0.68938 | 0.069087 | 0.038505 | 03 | 96 | 03 | 03 | 03960303 | 0396 | 16.8983 | 20 | 102.9647 | 0.67133 | 0.069087 | 0.038505 | -0.047619 | 37.3534 | -0.018051
Commerce | ZAC Mode | Chaudière gaz | Gaz | 13.0313 | 20 | 65.6113 | 0.78074 | 0.44576 | 0.022045 | 03 | 96 | 04 | 04 | 03960404 | 0396 | 12.4107 | 20 | 107.5578 | 0.72859 | 0.44576 | 0.022045 | -0.047619 | 41.9465 | -0.052156
Commerce | ZAC Mode | Electrique direct | Electricité | 10.4 | 13 | 65.6113 | 0.92 | 0.23112 | 0.093591 | 03 | 96 | 06 | 02 | 03960602 | 0396 | 10 | 13 | 101.7723 | 0.9 | 0.23112 | 0.093591 | -0.038462 | 36.161 | -0.02
Commerce | ZAC Mode | Electrique direct performant | Electricité | 12 | 13 | 65.6113 | 1 | 9.994e-05 | 0.093591 | 03 | 96 | 26 | 02 | 03962602 | 0396 | 12 | 13 | 101.7723 | 1 | 9.994e-05 | 0.093591 | 0 | 36.161 | 0
Commerce | ZAC Mode | Rooftop | Electricité | 37.7485 | 17 | 65.6113 | 2.8041 | 0.20166 | 0.093591 | 03 | 96 | 10 | 02 | 03961002 | 0396 | 35.9509 | 17 | 96.2883 | 2.673 | 0.20166 | 0.093591 | -0.047619 | 30.677 | -0.13113
Commerce | ZAC Mode | Rooftop performant | Electricité | 44.9387 | 17 | 65.6113 | 3.3286 | 9.994e-05 | 0.093591 | 03 | 96 | 30 | 02 | 03963002 | 0396 | 44.9387 | 17 | 96.2883 | 3.3286 | 9.994e-05 | 0.093591 | 0 | 30.677 | 0
Enseignement Recherche | Cantine collége | Autre système centralisé | Autres | 44.6426 | 25 | 151.8861 | 0.87799 | 0.12893 | 0.033585 | 04 | 02 | 01 | 01 | 04020101 | 0402 | 42.5168 | 25 | 305.215 | 0.84422 | 0.12893 | 0.033585 | -0.047619 | 153.3289 | -0.033769
Enseignement Recherche | Cantine collége | Autre système centralisé | Urbain | 44.1644 | 25 | 151.8861 | 0.87628 | 0.29824 | 0.042485 | 04 | 02 | 01 | 06 | 04020106 | 0402 | 42.0613 | 25 | 319.7527 | 0.84258 | 0.29824 | 0.042485 | -0.047619 | 167.8666 | -0.033703
Enseignement Recherche | Cantine collége | Autre système centralisé performant | Autres | 53.146 | 25 | 151.8861 | 1.0131 | 9.994e-05 | 0.033585 | 04 | 02 | 21 | 01 | 04022101 | 0402 | 53.146 | 25 | 305.215 | 1.0131 | 9.994e-05 | 0.033585 | 0 | 153.3289 | 0
Enseignement Recherche | Cantine collége | Autre système centralisé performant | Urbain | 52.5766 | 25 | 151.8861 | 1.0111 | 9.994e-05 | 0.042485 | 04 | 02 | 21 | 06 | 04022106 | 0402 | 52.5766 | 25 | 319.7527 | 1.0111 | 9.994e-05 | 0.042485 | 0 | 167.8666 | 0
Enseignement Recherche | Cantine collége | Chaudière condensation fioul | Fioul | 34.4692 | 20 | 151.8861 | 0.76007 | 9.994e-05 | 0.038505 | 04 | 02 | 23 | 03 | 04022303 | 0402 | 34.4692 | 20 | 283.1693 | 0.76007 | 9.994e-05 | 0.038505 | 0 | 131.2832 | 0
Enseignement Recherche | Cantine collége | Chaudière condensation gaz | Gaz | 24.8915 | 20 | 151.8861 | 0.98647 | 9.994e-05 | 0.022045 | 04 | 02 | 24 | 04 | 04022404 | 0402 | 24.8915 | 20 | 243.3167 | 0.98647 | 9.994e-05 | 0.022045 | 0 | 91.4306 | 0
Enseignement Recherche | Cantine collége | Chaudière fioul | Fioul | 28.9541 | 20 | 151.8861 | 0.73728 | 0.031716 | 0.038505 | 04 | 02 | 03 | 03 | 04020303 | 0402 | 27.5753 | 20 | 283.1693 | 0.73158 | 0.031716 | 0.038505 | -0.047619 | 131.2832 | -0.0056978
Enseignement Recherche | Cantine collége | Chaudière gaz | Gaz | 20.9089 | 20 | 151.8861 | 0.87572 | 0.33121 | 0.022045 | 04 | 02 | 04 | 04 | 04020404 | 0402 | 19.9132 | 20 | 243.3167 | 0.84803 | 0.33121 | 0.022045 | -0.047619 | 91.4306 | -0.027688
Enseignement Recherche | Cantine collége | Electrique direct | Electricité | 10.4 | 13 | 151.8861 | 0.92 | 0.10015 | 0.093591 | 04 | 02 | 06 | 02 | 04020602 | 0402 | 10 | 13 | 299.5415 | 0.9 | 0.10015 | 0.093591 | -0.038462 | 147.6554 | -0.02
Enseignement Recherche | Cantine collége | Electrique direct performant | Electricité | 12 | 13 | 151.8861 | 1 | 9.994e-05 | 0.093591 | 04 | 02 | 26 | 02 | 04022602 | 0402 | 12 | 13 | 299.5415 | 1 | 9.994e-05 | 0.093591 | 0 | 147.6554 | 0
Enseignement Recherche | Cantine collége | PAC | Electricité | 124.1122 | 20 | 151.8861 | 2.8952 | 0.10915 | 0.093591 | 04 | 02 | 09 | 02 | 04020902 | 0402 | 118.2021 | 20 | 318.1277 | 2.7838 | 0.10915 | 0.093591 | -0.047619 | 166.2416 | -0.11135
Enseignement Recherche | Cantine collége | PAC performant | Electricité | 147.7527 | 20 | 151.8861 | 3.3406 | 9.994e-05 | 0.093591 | 04 | 02 | 29 | 02 | 04022902 | 0402 | 147.7527 | 20 | 318.1277 | 3.3406 | 9.994e-05 | 0.093591 | 0 | 166.2416 | 0
Enseignement Recherche | Cantine élémentaire | Autre système centralisé | Autres | 48.4173 | 25 | 130.105 | 0.78885 | 0.014725 | 0.033585 | 04 | 03 | 01 | 01 | 04030101 | 0403 | 46.1117 | 25 | 263.6117 | 0.75851 | 0.014725 | 0.033585 | -0.047619 | 133.5067 | -0.03034
Enseignement Recherche | Cantine élémentaire | Autre système centralisé | Urbain | 48.7913 | 25 | 130.105 | 0.94053 | 0.237 | 0.042485 | 04 | 03 | 01 | 06 | 04030106 | 0403 | 46.4679 | 25 | 289.7331 | 0.90435 | 0.237 | 0.042485 | -0.047619 | 159.628 | -0.036174
Enseignement Recherche | Cantine élémentaire | Autre système centralisé performant | Autres | 57.6396 | 25 | 130.105 | 0.91021 | 9.994e-05 | 0.033585 | 04 | 03 | 21 | 01 | 04032101 | 0403 | 57.6396 | 25 | 263.6117 | 0.91021 | 9.994e-05 | 0.033585 | 0 | 133.5067 | 0
Enseignement Recherche | Cantine élémentaire | Autre système centralisé performant | Urbain | 58.0849 | 25 | 130.105 | 1.0852 | 9.994e-05 | 0.042485 | 04 | 03 | 21 | 06 | 04032106 | 0403 | 58.0849 | 25 | 289.7331 | 1.0852 | 9.994e-05 | 0.042485 | 0 | 159.628 | 0
Enseignement Recherche | Cantine élémentaire | Chaudière condensation fioul | Fioul | 36.3863 | 20 | 130.105 | 0.76067 | 9.994e-05 | 0.038505 | 04 | 03 | 23 | 03 | 04032303 | 0403 | 36.3863 | 20 | 259.5512 | 0.76067 | 9.994e-05 | 0.038505 | 0 | 129.4462 | 0
Enseignement Recherche | Cantine élémentaire | Chaudière condensation gaz | Gaz | 26.5606 | 20 | 130.105 | 0.98707 | 9.994e-05 | 0.022045 | 04 | 03 | 24 | 04 | 04032404 | 0403 | 26.5606 | 20 | 230.1993 | 0.98707 | 9.994e-05 | 0.022045 | 0 | 100.0943 | 0
Enseignement Recherche | Cantine élémentaire | Chaudière fioul | Fioul | 30.5645 | 20 | 130.105 | 0.59958 | 0.083027 | 0.038505 | 04 | 03 | 03 | 03 | 04030303 | 0403 | 29.109 | 20 | 259.5512 | 0.55931 | 0.083027 | 0.038505 | -0.047619 | 129.4462 | -0.040273
Enseignement Recherche | Cantine élémentaire | Chaudière gaz | Gaz | 22.3109 | 20 | 130.105 | 0.89776 | 0.39246 | 0.022045 | 04 | 03 | 04 | 04 | 04030404 | 0403 | 21.2485 | 20 | 230.1993 | 0.87543 | 0.39246 | 0.022045 | -0.047619 | 100.0943 | -0.022328
Enseignement Recherche | Cantine élémentaire | Electrique direct | Electricité | 10.4 | 13 | 130.105 | 0.92 | 0.13727 | 0.093591 | 04 | 03 | 06 | 02 | 04030602 | 0403 | 10 | 13 | 285.5395 | 0.9 | 0.13727 | 0.093591 | -0.038462 | 155.4345 | -0.02
Enseignement Recherche | Cantine élémentaire | Electrique direct performant | Electricité | 12 | 13 | 130.105 | 1 | 9.994e-05 | 0.093591 | 04 | 03 | 26 | 02 | 04032602 | 0403 | 12 | 13 | 285.5395 | 1 | 9.994e-05 | 0.093591 | 0 | 155.4345 | 0
Enseignement Recherche | Cantine élémentaire | PAC | Electricité | 134.4027 | 20 | 130.105 | 2.8952 | 0.13492 | 0.093591 | 04 | 03 | 09 | 02 | 04030902 | 0403 | 128.0026 | 20 | 291.4952 | 2.7838 | 0.13492 | 0.093591 | -0.047619 | 161.3901 | -0.11135
Enseignement Recherche | Cantine élémentaire | PAC performant | Electricité | 160.0033 | 20 | 130.105 | 3.3406 | 9.994e-05 | 0.093591 | 04 | 03 | 29 | 02 | 04032902 | 0403 | 160.0033 | 20 | 291.4952 | 3.3406 | 9.994e-05 | 0.093591 | 0 | 161.3901 | 0
Enseignement Recherche | Cantine LEGT | Autre système centralisé | Autres | 48.8948 | 25 | 151.62 | 0.93768 | 0.063743 | 0.033585 | 04 | 04 | 01 | 01 | 04040101 | 0404 | 46.5665 | 25 | 326.9251 | 0.90162 | 0.063743 | 0.033585 | -0.047619 | 175.3051 | -0.036065
Enseignement Recherche | Cantine LEGT | Autre système centralisé | Urbain | 45.9079 | 25 | 151.62 | 0.87535 | 0.3314 | 0.042485 | 04 | 04 | 01 | 06 | 04040106 | 0404 | 43.7218 | 25 | 326.4995 | 0.84169 | 0.3314 | 0.042485 | -0.047619 | 174.8796 | -0.033667
Enseignement Recherche | Cantine LEGT | Autre système centralisé performant | Autres | 58.2081 | 25 | 151.62 | 1.0819 | 9.994e-05 | 0.033585 | 04 | 04 | 21 | 01 | 04042101 | 0404 | 58.2081 | 25 | 326.9251 | 1.0819 | 9.994e-05 | 0.033585 | 0 | 175.3051 | 0
Enseignement Recherche | Cantine LEGT | Autre système centralisé performant | Urbain | 54.6523 | 25 | 151.62 | 1.01 | 9.994e-05 | 0.042485 | 04 | 04 | 21 | 06 | 04042106 | 0404 | 54.6523 | 25 | 326.4995 | 1.01 | 9.994e-05 | 0.042485 | 0 | 174.8796 | 0
Enseignement Recherche | Cantine LEGT | Chaudière condensation fioul | Fioul | 35.5729 | 20 | 151.62 | 0.76007 | 9.994e-05 | 0.038505 | 04 | 04 | 23 | 03 | 04042303 | 0404 | 35.5729 | 20 | 297.2815 | 0.76007 | 9.994e-05 | 0.038505 | 0 | 145.6615 | 0
Enseignement Recherche | Cantine LEGT | Chaudière condensation gaz | Gaz | 25.5076 | 20 | 151.62 | 0.98647 | 9.994e-05 | 0.022045 | 04 | 04 | 24 | 04 | 04042404 | 0404 | 25.5076 | 20 | 277.8443 | 0.98647 | 9.994e-05 | 0.022045 | 0 | 126.2244 | 0
Enseignement Recherche | Cantine LEGT | Chaudière fioul | Fioul | 29.8812 | 20 | 151.62 | 0.73734 | 0.022548 | 0.038505 | 04 | 04 | 03 | 03 | 04040303 | 0404 | 28.4583 | 20 | 297.2815 | 0.73166 | 0.022548 | 0.038505 | -0.047619 | 145.6615 | -0.0056812
Enseignement Recherche | Cantine LEGT | Chaudière gaz | Gaz | 21.4264 | 20 | 151.62 | 0.87577 | 0.48211 | 0.022045 | 04 | 04 | 04 | 04 | 04040404 | 0404 | 20.4061 | 20 | 277.8443 | 0.8481 | 0.48211 | 0.022045 | -0.047619 | 126.2244 | -0.027676
Enseignement Recherche | Cantine LEGT | Electrique direct | Electricité | 10.4 | 13 | 151.62 | 0.92 | 0.050924 | 0.093591 | 04 | 04 | 06 | 02 | 04040602 | 0404 | 10 | 13 | 288.1855 | 0.9 | 0.050924 | 0.093591 | -0.038462 | 136.5655 | -0.02
Enseignement Recherche | Cantine LEGT | Electrique direct performant | Electricité | 12 | 13 | 151.62 | 1 | 9.994e-05 | 0.093591 | 04 | 04 | 26 | 02 | 04042602 | 0404 | 12 | 13 | 288.1855 | 1 | 9.994e-05 | 0.093591 | 0 | 136.5655 | 0
Enseignement Recherche | Cantine LEGT | PAC | Electricité | 127.7045 | 20 | 151.62 | 2.8952 | 0.048675 | 0.093591 | 04 | 04 | 09 | 02 | 04040902 | 0404 | 121.6233 | 20 | 316.7868 | 2.7838 | 0.048675 | 0.093591 | -0.047619 | 165.1669 | -0.11135
Enseignement Recherche | Cantine LEGT | PAC performant | Electricité | 152.0291 | 20 | 151.62 | 3.3406 | 9.994e-05 | 0.093591 | 04 | 04 | 29 | 02 | 04042902 | 0404 | 152.0291 | 20 | 316.7868 | 3.3406 | 9.994e-05 | 0.093591 | 0 | 165.1669 | 0
Enseignement Recherche | Cantine LP | Autre système centralisé | Autres | 45.3804 | 25 | 151.0074 | 0.87542 | 0.1221 | 0.033585 | 04 | 05 | 01 | 01 | 04050101 | 0405 | 43.2195 | 25 | 314.7443 | 0.84175 | 0.1221 | 0.033585 | -0.047619 | 163.7369 | -0.03367
Enseignement Recherche | Cantine LP | Autre système centralisé | Urbain | 44.5058 | 25 | 151.0074 | 0.93433 | 0.28341 | 0.042485 | 04 | 05 | 01 | 06 | 04050106 | 0405 | 42.3865 | 25 | 320.1682 | 0.8984 | 0.28341 | 0.042485 | -0.047619 | 169.1608 | -0.035936
Enseignement Recherche | Cantine LP | Autre système centralisé performant | Autres | 54.0243 | 25 | 151.0074 | 1.0101 | 9.994e-05 | 0.033585 | 04 | 05 | 21 | 01 | 04052101 | 0405 | 54.0243 | 25 | 314.7443 | 1.0101 | 9.994e-05 | 0.033585 | 0 | 163.7369 | 0
Enseignement Recherche | Cantine LP | Autre système centralisé performant | Urbain | 52.9831 | 25 | 151.0074 | 1.0781 | 9.994e-05 | 0.042485 | 04 | 05 | 21 | 06 | 04052106 | 0405 | 52.9831 | 25 | 320.1682 | 1.0781 | 9.994e-05 | 0.042485 | 0 | 169.1608 | 0
Enseignement Recherche | Cantine LP | Chaudière condensation fioul | Fioul | 34.3372 | 20 | 151.0074 | 0.76008 | 9.994e-05 | 0.038505 | 04 | 05 | 23 | 03 | 04052303 | 0405 | 34.3372 | 20 | 282.1178 | 0.76008 | 9.994e-05 | 0.038505 | 0 | 131.1103 | 0
Enseignement Recherche | Cantine LP | Chaudière condensation gaz | Gaz | 25.0563 | 20 | 151.0074 | 0.98647 | 9.994e-05 | 0.022045 | 04 | 05 | 24 | 04 | 04052404 | 0405 | 25.0563 | 20 | 264.529 | 0.98647 | 9.994e-05 | 0.022045 | 0 | 113.5216 | 0
Enseignement Recherche | Cantine LP | Chaudière fioul | Fioul | 28.8433 | 20 | 151.0074 | 0.73727 | 0.032054 | 0.038505 | 04 | 05 | 03 | 03 | 04050303 | 0405 | 27.4698 | 20 | 282.1178 | 0.73157 | 0.032054 | 0.038505 | -0.047619 | 131.1103 | -0.0057021
Enseignement Recherche | Cantine LP | Chaudière gaz | Gaz | 21.0473 | 20 | 151.0074 | 0.87574 | 0.39463 | 0.022045 | 04 | 05 | 04 | 04 | 04050404 | 0405 | 20.045 | 20 | 264.529 | 0.84805 | 0.39463 | 0.022045 | -0.047619 | 113.5216 | -0.027685
Enseignement Recherche | Cantine LP | Electrique direct | Electricité | 10.4 | 13 | 151.0074 | 0.92 | 0.084431 | 0.093591 | 04 | 05 | 06 | 02 | 04050602 | 0405 | 10 | 13 | 300.4866 | 0.9 | 0.084431 | 0.093591 | -0.038462 | 149.4791 | -0.02
Enseignement Recherche | Cantine LP | Electrique direct performant | Electricité | 12 | 13 | 151.0074 | 1 | 9.994e-05 | 0.093591 | 04 | 05 | 26 | 02 | 04052602 | 0405 | 12 | 13 | 300.4866 | 1 | 9.994e-05 | 0.093591 | 0 | 149.4791 | 0
Enseignement Recherche | Cantine LP | PAC | Electricité | 121.8091 | 20 | 151.0074 | 2.8952 | 0.082782 | 0.093591 | 04 | 05 | 09 | 02 | 04050902 | 0405 | 116.0087 | 20 | 317.4572 | 2.7838 | 0.082782 | 0.093591 | -0.047619 | 166.4498 | -0.11135
Enseignement Recherche | Cantine LP | PAC performant | Electricité | 145.0108 | 20 | 151.0074 | 3.3406 | 9.994e-05 | 0.093591 | 04 | 05 | 29 | 02 | 04052902 | 0405 | 145.0108 | 20 | 317.4572 | 3.3406 | 9.994e-05 | 0.093591 | 0 | 166.4498 | 0
Enseignement Recherche | Cantine préélémentaire | Autre système centralisé | Autres | 52.0639 | 25 | 130.153 | 0.80798 | 0.0067017 | 0.033585 | 04 | 06 | 01 | 01 | 04060101 | 0406 | 49.5847 | 25 | 277.2494 | 0.7769 | 0.0067017 | 0.033585 | -0.047619 | 147.0965 | -0.031076
Enseignement Recherche | Cantine préélémentaire | Autre système centralisé | Urbain | 49.2902 | 25 | 130.153 | 0.94977 | 0.28423 | 0.042485 | 04 | 06 | 01 | 06 | 04060106 | 0406 | 46.943 | 25 | 291.8295 | 0.91324 | 0.28423 | 0.042485 | -0.047619 | 161.6766 | -0.03653
Enseignement Recherche | Cantine préélémentaire | Autre système centralisé performant | Autres | 61.9809 | 25 | 130.153 | 0.93228 | 9.994e-05 | 0.033585 | 04 | 06 | 21 | 01 | 04062101 | 0406 | 61.9809 | 25 | 277.2494 | 0.93228 | 9.994e-05 | 0.033585 | 0 | 147.0965 | 0
Enseignement Recherche | Cantine préélémentaire | Autre système centralisé performant | Urbain | 58.6788 | 25 | 130.153 | 1.0959 | 9.994e-05 | 0.042485 | 04 | 06 | 21 | 06 | 04062106 | 0406 | 58.6788 | 25 | 291.8295 | 1.0959 | 9.994e-05 | 0.042485 | 0 | 161.6766 | 0
Enseignement Recherche | Cantine préélémentaire | Chaudière condensation fioul | Fioul | 36.3101 | 20 | 130.153 | 0.76067 | 9.994e-05 | 0.038505 | 04 | 06 | 23 | 03 | 04062303 | 0406 | 36.3101 | 20 | 263.9162 | 0.76067 | 9.994e-05 | 0.038505 | 0 | 133.7632 | 0
Enseignement Recherche | Cantine préélémentaire | Chaudière condensation gaz | Gaz | 26.339 | 20 | 130.153 | 0.98706 | 9.994e-05 | 0.022045 | 04 | 06 | 24 | 04 | 04062404 | 0406 | 26.339 | 20 | 233.6091 | 0.98706 | 9.994e-05 | 0.022045 | 0 | 103.4561 | 0
Enseignement Recherche | Cantine préélémentaire | Chaudière fioul | Fioul | 30.5005 | 20 | 130.153 | 0.59958 | 0.06822 | 0.038505 | 04 | 06 | 03 | 03 | 04060303 | 0406 | 29.0481 | 20 | 263.9162 | 0.5593 | 0.06822 | 0.038505 | -0.047619 | 133.7632 | -0.040274
Enseignement Recherche | Cantine préélémentaire | Chaudière gaz | Gaz | 22.1247 | 20 | 130.153 | 0.89774 | 0.44599 | 0.022045 | 04 | 06 | 04 | 04 | 04060404 | 0406 | 21.0712 | 20 | 233.6091 | 0.87541 | 0.44599 | 0.022045 | -0.047619 | 103.4561 | -0.02233
Enseignement Recherche | Cantine préélémentaire | Electrique direct | Electricité | 10.4 | 13 | 130.153 | 0.92 | 0.098524 | 0.093591 | 04 | 06 | 06 | 02 | 04060602 | 0406 | 10 | 13 | 273.8713 | 0.9 | 0.098524 | 0.093591 | -0.038462 | 143.7184 | -0.02
Enseignement Recherche | Cantine préélémentaire | Electrique direct performant | Electricité | 12 | 13 | 130.153 | 1 | 9.994e-05 | 0.093591 | 04 | 06 | 26 | 02 | 04062602 | 0406 | 12 | 13 | 273.8713 | 1 | 9.994e-05 | 0.093591 | 0 | 143.7184 | 0
Enseignement Recherche | Cantine préélémentaire | PAC | Electricité | 135.0924 | 20 | 130.153 | 2.8952 | 0.095733 | 0.093591 | 04 | 06 | 09 | 02 | 04060902 | 0406 | 128.6595 | 20 | 290.3263 | 2.7838 | 0.095733 | 0.093591 | -0.047619 | 160.1734 | -0.11135
Enseignement Recherche | Cantine préélémentaire | PAC performant | Electricité | 160.8243 | 20 | 130.153 | 3.3406 | 9.994e-05 | 0.093591 | 04 | 06 | 29 | 02 | 04062902 | 0406 | 160.8243 | 20 | 290.3263 | 3.3406 | 9.994e-05 | 0.093591 | 0 | 160.1734 | 0
Enseignement Recherche | Collège | Autre système centralisé | Urbain | 18.8474 | 25 | 23.9264 | 0.85246 | 0.035858 | 0.042485 | 04 | 08 | 01 | 06 | 04080106 | 0408 | 17.9499 | 25 | 73.6292 | 0.81967 | 0.035858 | 0.042485 | -0.047619 | 49.7028 | -0.032787
Enseignement Recherche | Collège | Autre système centralisé | Autres | 18.131 | 25 | 23.9264 | 0.81865 | 0.047633 | 0.033585 | 04 | 08 | 01 | 01 | 04080101 | 0408 | 17.2676 | 25 | 67.3131 | 0.78716 | 0.047633 | 0.033585 | -0.047619 | 43.3868 | -0.031487
Enseignement Recherche | Collège | Autre système centralisé performant | Autres | 21.5845 | 25 | 23.9264 | 0.9446 | 9.994e-05 | 0.033585 | 04 | 08 | 21 | 01 | 04082101 | 0408 | 21.5845 | 25 | 67.3131 | 0.9446 | 9.994e-05 | 0.033585 | 0 | 43.3868 | 0
Enseignement Recherche | Collège | Autre système centralisé performant | Urbain | 22.4374 | 25 | 23.9264 | 0.98361 | 9.994e-05 | 0.042485 | 04 | 08 | 21 | 06 | 04082106 | 0408 | 22.4374 | 25 | 73.6292 | 0.98361 | 9.994e-05 | 0.042485 | 0 | 49.7028 | 0
Enseignement Recherche | Collège | Chaudière condensation fioul | Fioul | 9.4072 | 20 | 23.9264 | 0.76407 | 9.994e-05 | 0.038505 | 04 | 08 | 23 | 03 | 04082303 | 0408 | 9.4072 | 20 | 67.2587 | 0.76407 | 9.994e-05 | 0.038505 | 0 | 43.3323 | 0
Enseignement Recherche | Collège | Chaudière condensation gaz | Gaz | 7.0098 | 20 | 23.9264 | 0.99046 | 9.994e-05 | 0.022045 | 04 | 08 | 24 | 04 | 04082404 | 0408 | 7.0098 | 20 | 67.5341 | 0.99046 | 9.994e-05 | 0.022045 | 0 | 43.6078 | 0
Enseignement Recherche | Collège | Chaudière fioul | Fioul | 7.9021 | 20 | 23.9264 | 0.73906 | 0.061876 | 0.038505 | 04 | 08 | 03 | 03 | 04080303 | 0408 | 7.5258 | 20 | 67.2587 | 0.73281 | 0.061876 | 0.038505 | -0.047619 | 43.3323 | -0.0062514
Enseignement Recherche | Collège | Chaudière gaz | Gaz | 5.8882 | 20 | 23.9264 | 0.87751 | 0.62761 | 0.022045 | 04 | 08 | 04 | 04 | 04080404 | 0408 | 5.6078 | 20 | 67.5341 | 0.84928 | 0.62761 | 0.022045 | -0.047619 | 43.6078 | -0.028236
Enseignement Recherche | Collège | Electrique direct | Electricité | 10.4 | 13 | 23.9264 | 0.92 | 0.12152 | 0.093591 | 04 | 08 | 06 | 02 | 04080602 | 0408 | 10 | 13 | 63.2056 | 0.9 | 0.12152 | 0.093591 | -0.038462 | 39.2793 | -0.02
Enseignement Recherche | Collège | Electrique direct performant | Electricité | 12 | 13 | 23.9264 | 1 | 9.994e-05 | 0.093591 | 04 | 08 | 26 | 02 | 04082602 | 0408 | 12 | 13 | 63.2056 | 1 | 9.994e-05 | 0.093591 | 0 | 39.2793 | 0
Enseignement Recherche | Collège | PAC | Electricité | 52.0712 | 20 | 23.9264 | 2.8952 | 0.1049 | 0.093591 | 04 | 08 | 09 | 02 | 04080902 | 0408 | 49.5916 | 20 | 73.8208 | 2.7838 | 0.1049 | 0.093591 | -0.047619 | 49.8944 | -0.11135
Enseignement Recherche | Collège | PAC performant | Electricité | 61.9895 | 20 | 23.9264 | 3.3406 | 9.994e-05 | 0.093591 | 04 | 08 | 29 | 02 | 04082902 | 0408 | 61.9895 | 20 | 73.8208 | 3.3406 | 9.994e-05 | 0.093591 | 0 | 49.8944 | 0
Enseignement Recherche | école | Autre système centralisé | Autres | 19.3112 | 25 | 29.3949 | 0.78615 | 0.056323 | 0.033585 | 04 | 10 | 01 | 01 | 04100101 | 0410 | 18.3916 | 25 | 85.7494 | 0.75591 | 0.056323 | 0.033585 | -0.047619 | 56.3545 | -0.030236
Enseignement Recherche | école | Autre système centralisé | Urbain | 19.1419 | 25 | 29.3949 | 0.90207 | 0.12614 | 0.042485 | 04 | 10 | 01 | 06 | 04100106 | 0410 | 18.2304 | 25 | 86.4592 | 0.86737 | 0.12614 | 0.042485 | -0.047619 | 57.0642 | -0.034695
Enseignement Recherche | école | Autre système centralisé performant | Autres | 22.9895 | 25 | 29.3949 | 0.90709 | 9.994e-05 | 0.033585 | 04 | 10 | 21 | 01 | 04102101 | 0410 | 22.9895 | 25 | 85.7494 | 0.90709 | 9.994e-05 | 0.033585 | 0 | 56.3545 | 0
Enseignement Recherche | école | Autre système centralisé performant | Urbain | 22.788 | 25 | 29.3949 | 1.0408 | 9.994e-05 | 0.042485 | 04 | 10 | 21 | 06 | 04102106 | 0410 | 22.788 | 25 | 86.4592 | 1.0408 | 9.994e-05 | 0.042485 | 0 | 57.0642 | 0
Enseignement Recherche | école | Chaudière condensation fioul | Fioul | 13.8656 | 20 | 29.3949 | 0.76621 | 9.994e-05 | 0.038505 | 04 | 10 | 23 | 03 | 04102303 | 0410 | 13.8656 | 20 | 78.0158 | 0.76621 | 9.994e-05 | 0.038505 | 0 | 48.6208 | 0
Enseignement Recherche | école | Chaudière condensation gaz | Gaz | 10.243 | 20 | 29.3949 | 0.99261 | 9.994e-05 | 0.022045 | 04 | 10 | 24 | 04 | 04102404 | 0410 | 10.243 | 20 | 74.3233 | 0.99261 | 9.994e-05 | 0.022045 | 0 | 44.9284 | 0
Enseignement Recherche | école | Chaudière fioul | Fioul | 11.6471 | 20 | 29.3949 | 0.72499 | 0.0033751 | 0.038505 | 04 | 10 | 03 | 03 | 04100303 | 0410 | 11.0925 | 20 | 78.0158 | 0.71468 | 0.0033751 | 0.038505 | -0.047619 | 48.6208 | -0.010306
Enseignement Recherche | école | Chaudière gaz | Gaz | 8.6041 | 20 | 29.3949 | 0.78382 | 0.69488 | 0.022045 | 04 | 10 | 04 | 04 | 04100404 | 0410 | 8.1944 | 20 | 74.3233 | 0.73162 | 0.69488 | 0.022045 | -0.047619 | 44.9284 | -0.052197
Enseignement Recherche | école | Electrique direct | Electricité | 10.4 | 13 | 29.3949 | 0.92 | 0.078394 | 0.093591 | 04 | 10 | 06 | 02 | 04100602 | 0410 | 10 | 13 | 69.2654 | 0.9 | 0.078394 | 0.093591 | -0.038462 | 39.8704 | -0.02
Enseignement Recherche | école | Electrique direct performant | Electricité | 12 | 13 | 29.3949 | 1 | 9.994e-05 | 0.093591 | 04 | 10 | 26 | 02 | 04102602 | 0410 | 12 | 13 | 69.2654 | 1 | 9.994e-05 | 0.093591 | 0 | 39.8704 | 0
Enseignement Recherche | école | PAC | Electricité | 63.1643 | 20 | 29.3949 | 2.7728 | 0.040292 | 0.093591 | 04 | 10 | 09 | 02 | 04100902 | 0410 | 60.1565 | 20 | 93.2556 | 2.6662 | 0.040292 | 0.093591 | -0.047619 | 63.8606 | -0.10665
Enseignement Recherche | école | PAC performant | Electricité | 75.1956 | 20 | 29.3949 | 3.1994 | 9.994e-05 | 0.093591 | 04 | 10 | 29 | 02 | 04102902 | 0410 | 75.1956 | 20 | 93.2556 | 3.1994 | 9.994e-05 | 0.093591 | 0 | 63.8606 | 0
Enseignement Recherche | Elémentaire | Autre système centralisé | Autres | 23.5454 | 25 | 25.5385 | 0.79947 | 0.018929 | 0.033585 | 04 | 11 | 01 | 01 | 04110101 | 0411 | 22.4242 | 25 | 95.593 | 0.76872 | 0.018929 | 0.033585 | -0.047619 | 70.0545 | -0.030749
Enseignement Recherche | Elémentaire | Autre système centralisé | Urbain | 22.1757 | 25 | 25.5385 | 0.93204 | 0.021828 | 0.042485 | 04 | 11 | 01 | 06 | 04110106 | 0411 | 21.1197 | 25 | 89.1393 | 0.89619 | 0.021828 | 0.042485 | -0.047619 | 63.6008 | -0.035848
Enseignement Recherche | Elémentaire | Autre système centralisé performant | Autres | 28.0302 | 25 | 25.5385 | 0.92246 | 9.994e-05 | 0.033585 | 04 | 11 | 21 | 01 | 04112101 | 0411 | 28.0302 | 25 | 95.593 | 0.92246 | 9.994e-05 | 0.033585 | 0 | 70.0545 | 0
Enseignement Recherche | Elémentaire | Autre système centralisé performant | Urbain | 26.3997 | 25 | 25.5385 | 1.0754 | 9.994e-05 | 0.042485 | 04 | 11 | 21 | 06 | 04112106 | 0411 | 26.3997 | 25 | 89.1393 | 1.0754 | 9.994e-05 | 0.042485 | 0 | 63.6008 | 0
Enseignement Recherche | Elémentaire | Chaudière condensation fioul | Fioul | 15.2941 | 20 | 25.5385 | 0.76017 | 9.994e-05 | 0.038505 | 04 | 11 | 23 | 03 | 04112303 | 0411 | 15.2941 | 20 | 87.888 | 0.76017 | 9.994e-05 | 0.038505 | 0 | 62.3496 | 0
Enseignement Recherche | Elémentaire | Chaudière condensation gaz | Gaz | 11.2592 | 20 | 25.5385 | 0.9865 | 9.994e-05 | 0.022045 | 04 | 11 | 24 | 04 | 04112404 | 0411 | 11.2592 | 20 | 87.0591 | 0.9865 | 9.994e-05 | 0.022045 | 0 | 61.5206 | 0
Enseignement Recherche | Elémentaire | Chaudière fioul | Fioul | 12.847 | 20 | 25.5385 | 0.59798 | 0.090366 | 0.038505 | 04 | 11 | 03 | 03 | 04110303 | 0411 | 12.2353 | 20 | 87.888 | 0.55744 | 0.090366 | 0.038505 | -0.047619 | 62.3496 | -0.040546
Enseignement Recherche | Elémentaire | Chaudière gaz | Gaz | 9.4577 | 20 | 25.5385 | 0.89603 | 0.61674 | 0.022045 | 04 | 11 | 04 | 04 | 04110404 | 0411 | 9.0073 | 20 | 87.0591 | 0.87341 | 0.61674 | 0.022045 | -0.047619 | 61.5206 | -0.022617
Enseignement Recherche | Elémentaire | Electrique direct | Electricité | 10.4 | 13 | 25.5385 | 0.92 | 0.12907 | 0.093591 | 04 | 11 | 06 | 02 | 04110602 | 0411 | 10 | 13 | 84.111 | 0.9 | 0.12907 | 0.093591 | -0.038462 | 58.5725 | -0.02
Enseignement Recherche | Elémentaire | Electrique direct performant | Electricité | 12 | 13 | 25.5385 | 1 | 9.994e-05 | 0.093591 | 04 | 11 | 26 | 02 | 04112602 | 0411 | 12 | 13 | 84.111 | 1 | 9.994e-05 | 0.093591 | 0 | 58.5725 | 0
Enseignement Recherche | Elémentaire | PAC | Electricité | 65.3457 | 20 | 25.5385 | 2.8952 | 0.12247 | 0.093591 | 04 | 11 | 09 | 02 | 04110902 | 0411 | 62.234 | 20 | 92.1231 | 2.7838 | 0.12247 | 0.093591 | -0.047619 | 66.5846 | -0.11135
Enseignement Recherche | Elémentaire | PAC performant | Electricité | 77.7925 | 20 | 25.5385 | 3.3406 | 9.994e-05 | 0.093591 | 04 | 11 | 29 | 02 | 04112902 | 0411 | 77.7925 | 20 | 92.1231 | 3.3406 | 9.994e-05 | 0.093591 | 0 | 66.5846 | 0
Enseignement Recherche | Internat college | Autre système centralisé | Autres | 16.7411 | 25 | 59.6574 | 0.87233 | 0.13038 | 0.033585 | 04 | 46 | 01 | 01 | 04460101 | 0446 | 15.9439 | 25 | 118.1188 | 0.83878 | 0.13038 | 0.033585 | -0.047619 | 58.4613 | -0.033551
Enseignement Recherche | Internat college | Autre système centralisé | Urbain | 14.2169 | 25 | 59.6574 | 0.84625 | 0.29567 | 0.042485 | 04 | 46 | 01 | 06 | 04460106 | 0446 | 13.5399 | 25 | 116.1582 | 0.8137 | 0.29567 | 0.042485 | -0.047619 | 56.5008 | -0.032548
Enseignement Recherche | Internat college | Autre système centralisé performant | Autres | 19.9299 | 25 | 59.6574 | 1.0065 | 9.994e-05 | 0.033585 | 04 | 46 | 21 | 01 | 04462101 | 0446 | 19.9299 | 25 | 118.1188 | 1.0065 | 9.994e-05 | 0.033585 | 0 | 58.4613 | 0
Enseignement Recherche | Internat college | Autre système centralisé performant | Urbain | 16.9249 | 25 | 59.6574 | 0.97644 | 9.994e-05 | 0.042485 | 04 | 46 | 21 | 06 | 04462106 | 0446 | 16.9249 | 25 | 116.1582 | 0.97644 | 9.994e-05 | 0.042485 | 0 | 56.5008 | 0
Enseignement Recherche | Internat college | Chaudière condensation fioul | Fioul | 8.1274 | 20 | 59.6574 | 0.765 | 9.994e-05 | 0.038505 | 04 | 46 | 23 | 03 | 04462303 | 0446 | 8.1274 | 20 | 117.1079 | 0.765 | 9.994e-05 | 0.038505 | 0 | 57.4505 | 0
Enseignement Recherche | Internat college | Chaudière condensation gaz | Gaz | 5.7052 | 20 | 59.6574 | 0.99143 | 9.994e-05 | 0.022045 | 04 | 46 | 24 | 04 | 04462404 | 0446 | 5.7052 | 20 | 89.6832 | 0.99143 | 9.994e-05 | 0.022045 | 0 | 30.0257 | 0
Enseignement Recherche | Internat college | Chaudière fioul | Fioul | 6.827 | 20 | 59.6574 | 0.73925 | 0.040113 | 0.038505 | 04 | 46 | 03 | 03 | 04460303 | 0446 | 6.5019 | 20 | 117.1079 | 0.73281 | 0.040113 | 0.038505 | -0.047619 | 57.4505 | -0.006438
Enseignement Recherche | Internat college | Chaudière gaz | Gaz | 4.7924 | 20 | 59.6574 | 0.87771 | 0.32137 | 0.022045 | 04 | 46 | 04 | 04 | 04460404 | 0446 | 4.5642 | 20 | 89.6832 | 0.84928 | 0.32137 | 0.022045 | -0.047619 | 30.0257 | -0.02843
Enseignement Recherche | Internat college | Electrique direct | Electricité | 10.4 | 13 | 59.6574 | 0.92 | 0.1203 | 0.093591 | 04 | 46 | 06 | 02 | 04460602 | 0446 | 10 | 13 | 101.1319 | 0.9 | 0.1203 | 0.093591 | -0.038462 | 41.4744 | -0.02
Enseignement Recherche | Internat college | Electrique direct performant | Electricité | 12 | 13 | 59.6574 | 1 | 9.994e-05 | 0.093591 | 04 | 46 | 26 | 02 | 04462602 | 0446 | 12 | 13 | 101.1319 | 1 | 9.994e-05 | 0.093591 | 0 | 41.4744 | 0
Enseignement Recherche | Internat college | PAC | Electricité | 47.4307 | 20 | 59.6574 | 2.8952 | 0.091562 | 0.093591 | 04 | 46 | 09 | 02 | 04460902 | 0446 | 45.1721 | 20 | 123.6307 | 2.7838 | 0.091562 | 0.093591 | -0.047619 | 63.9732 | -0.11135
Enseignement Recherche | Internat college | PAC performant | Electricité | 56.4651 | 20 | 59.6574 | 3.3406 | 9.994e-05 | 0.093591 | 04 | 46 | 29 | 02 | 04462902 | 0446 | 56.4651 | 20 | 123.6307 | 3.3406 | 9.994e-05 | 0.093591 | 0 | 63.9732 | 0
Enseignement Recherche | Internat LEGT | Autre système centralisé | Autres | 17.6457 | 25 | 59.849 | 0.8595 | 0.10303 | 0.033585 | 04 | 47 | 01 | 01 | 04470101 | 0447 | 16.8054 | 25 | 138.7822 | 0.82644 | 0.10303 | 0.033585 | -0.047619 | 78.9332 | -0.033058
Enseignement Recherche | Internat LEGT | Autre système centralisé | Urbain | 17.9501 | 25 | 59.849 | 0.93003 | 0.33623 | 0.042485 | 04 | 47 | 01 | 06 | 04470106 | 0447 | 17.0954 | 25 | 132.5168 | 0.89426 | 0.33623 | 0.042485 | -0.047619 | 72.6678 | -0.03577
Enseignement Recherche | Internat LEGT | Autre système centralisé performant | Autres | 21.0068 | 25 | 59.849 | 0.99173 | 9.994e-05 | 0.033585 | 04 | 47 | 21 | 01 | 04472101 | 0447 | 21.0068 | 25 | 138.7822 | 0.99173 | 9.994e-05 | 0.033585 | 0 | 78.9332 | 0
Enseignement Recherche | Internat LEGT | Autre système centralisé performant | Urbain | 21.3692 | 25 | 59.849 | 1.0731 | 9.994e-05 | 0.042485 | 04 | 47 | 21 | 06 | 04472106 | 0447 | 21.3692 | 25 | 132.5168 | 1.0731 | 9.994e-05 | 0.042485 | 0 | 72.6678 | 0
Enseignement Recherche | Internat LEGT | Chaudière condensation fioul | Fioul | 8.4323 | 20 | 59.849 | 0.76499 | 9.994e-05 | 0.038505 | 04 | 47 | 23 | 03 | 04472303 | 0447 | 8.4323 | 20 | 126.3759 | 0.76499 | 9.994e-05 | 0.038505 | 0 | 66.5269 | 0
Enseignement Recherche | Internat LEGT | Chaudière condensation gaz | Gaz | 6.3348 | 20 | 59.849 | 0.99139 | 9.994e-05 | 0.022045 | 04 | 47 | 24 | 04 | 04472404 | 0447 | 6.3348 | 20 | 110.7697 | 0.99139 | 9.994e-05 | 0.022045 | 0 | 50.9207 | 0
Enseignement Recherche | Internat LEGT | Chaudière fioul | Fioul | 7.0831 | 20 | 59.849 | 0.73925 | 0.027625 | 0.038505 | 04 | 47 | 03 | 03 | 04470303 | 0447 | 6.7459 | 20 | 126.3759 | 0.73281 | 0.027625 | 0.038505 | -0.047619 | 66.5269 | -0.0064361
Enseignement Recherche | Internat LEGT | Chaudière gaz | Gaz | 5.3213 | 20 | 59.849 | 0.8777 | 0.39077 | 0.022045 | 04 | 47 | 04 | 04 | 04470404 | 0447 | 5.0679 | 20 | 110.7697 | 0.84928 | 0.39077 | 0.022045 | -0.047619 | 50.9207 | -0.028422
Enseignement Recherche | Internat LEGT | Electrique direct | Electricité | 10.4 | 13 | 59.849 | 0.92 | 0.072917 | 0.093591 | 04 | 47 | 06 | 02 | 04470602 | 0447 | 10 | 13 | 126.4086 | 0.9 | 0.072917 | 0.093591 | -0.038462 | 66.5596 | -0.02
Enseignement Recherche | Internat LEGT | Electrique direct performant | Electricité | 12 | 13 | 59.849 | 1 | 9.994e-05 | 0.093591 | 04 | 47 | 26 | 02 | 04472602 | 0447 | 12 | 13 | 126.4086 | 1 | 9.994e-05 | 0.093591 | 0 | 66.5596 | 0
Enseignement Recherche | Internat LEGT | PAC | Electricité | 52.8679 | 20 | 59.849 | 2.8952 | 0.068827 | 0.093591 | 04 | 47 | 09 | 02 | 04470902 | 0447 | 50.3504 | 20 | 131.02 | 2.7838 | 0.068827 | 0.093591 | -0.047619 | 71.171 | -0.11135
Enseignement Recherche | Internat LEGT | PAC performant | Electricité | 62.938 | 20 | 59.849 | 3.3406 | 9.994e-05 | 0.093591 | 04 | 47 | 29 | 02 | 04472902 | 0447 | 62.938 | 20 | 131.02 | 3.3406 | 9.994e-05 | 0.093591 | 0 | 71.171 | 0
Enseignement Recherche | Internat LP | Autre système centralisé | Autres | 18.5496 | 25 | 59.9586 | 0.91746 | 0.091329 | 0.033585 | 04 | 48 | 01 | 01 | 04480101 | 0448 | 17.6663 | 25 | 127.0758 | 0.88217 | 0.091329 | 0.033585 | -0.047619 | 67.1172 | -0.035287
Enseignement Recherche | Internat LP | Autre système centralisé | Urbain | 15.9493 | 25 | 59.9586 | 0.90389 | 0.26684 | 0.042485 | 04 | 48 | 01 | 06 | 04480106 | 0448 | 15.1898 | 25 | 125.9198 | 0.86912 | 0.26684 | 0.042485 | -0.047619 | 65.9612 | -0.034765
Enseignement Recherche | Internat LP | Autre système centralisé performant | Autres | 22.0829 | 25 | 59.9586 | 1.0586 | 9.994e-05 | 0.033585 | 04 | 48 | 21 | 01 | 04482101 | 0448 | 22.0829 | 25 | 127.0758 | 1.0586 | 9.994e-05 | 0.033585 | 0 | 67.1172 | 0
Enseignement Recherche | Internat LP | Autre système centralisé performant | Urbain | 18.9873 | 25 | 59.9586 | 1.0429 | 9.994e-05 | 0.042485 | 04 | 48 | 21 | 06 | 04482106 | 0448 | 18.9873 | 25 | 125.9198 | 1.0429 | 9.994e-05 | 0.042485 | 0 | 65.9612 | 0
Enseignement Recherche | Internat LP | Chaudière condensation fioul | Fioul | 8.1458 | 20 | 59.9586 | 0.76415 | 9.994e-05 | 0.038505 | 04 | 48 | 23 | 03 | 04482303 | 0448 | 8.1458 | 20 | 126.9803 | 0.76415 | 9.994e-05 | 0.038505 | 0 | 67.0217 | 0
Enseignement Recherche | Internat LP | Chaudière condensation gaz | Gaz | 5.9677 | 20 | 59.9586 | 0.99141 | 9.994e-05 | 0.022045 | 04 | 48 | 24 | 04 | 04482404 | 0448 | 5.9677 | 20 | 103.3946 | 0.99141 | 9.994e-05 | 0.022045 | 0 | 43.4361 | 0
Enseignement Recherche | Internat LP | Chaudière fioul | Fioul | 6.8425 | 20 | 59.9586 | 0.73583 | 0.030297 | 0.038505 | 04 | 48 | 03 | 03 | 04480303 | 0448 | 6.5167 | 20 | 126.9803 | 0.72875 | 0.030297 | 0.038505 | -0.047619 | 67.0217 | -0.0070794
Enseignement Recherche | Internat LP | Chaudière gaz | Gaz | 5.0129 | 20 | 59.9586 | 0.87771 | 0.4437 | 0.022045 | 04 | 48 | 04 | 04 | 04480404 | 0448 | 4.7741 | 20 | 103.3946 | 0.84928 | 0.4437 | 0.022045 | -0.047619 | 43.4361 | -0.028427
Enseignement Recherche | Internat LP | Electrique direct | Electricité | 10.4 | 13 | 59.9586 | 0.92 | 0.085366 | 0.093591 | 04 | 48 | 06 | 02 | 04480602 | 0448 | 10 | 13 | 130.3549 | 0.9 | 0.085366 | 0.093591 | -0.038462 | 70.3963 | -0.02
Enseignement Recherche | Internat LP | Electrique direct performant | Electricité | 12 | 13 | 59.9586 | 1 | 9.994e-05 | 0.093591 | 04 | 48 | 26 | 02 | 04482602 | 0448 | 12 | 13 | 130.3549 | 1 | 9.994e-05 | 0.093591 | 0 | 70.3963 | 0
Enseignement Recherche | Internat LP | PAC | Electricité | 49.3716 | 20 | 59.9586 | 2.8952 | 0.081868 | 0.093591 | 04 | 48 | 09 | 02 | 04480902 | 0448 | 47.0206 | 20 | 134.6496 | 2.7838 | 0.081868 | 0.093591 | -0.047619 | 74.6911 | -0.11135
Enseignement Recherche | Internat LP | PAC performant | Electricité | 58.7757 | 20 | 59.9586 | 3.3406 | 9.994e-05 | 0.093591 | 04 | 48 | 29 | 02 | 04482902 | 0448 | 58.7757 | 20 | 134.6496 | 3.3406 | 9.994e-05 | 0.093591 | 0 | 74.6911 | 0
Enseignement Recherche | Lycée d’enseignement général et technologique (LEGT) | Autre système centralisé | Autres | 20.5927 | 25 | 22.6817 | 0.7871 | 0.036985 | 0.033585 | 04 | 49 | 01 | 01 | 04490101 | 0449 | 19.6121 | 25 | 77.941 | 0.75683 | 0.036985 | 0.033585 | -0.047619 | 55.2593 | -0.030273
Enseignement Recherche | Lycée d’enseignement général et technologique (LEGT) | Autre système centralisé | Urbain | 20.306 | 25 | 22.6817 | 0.85433 | 0.062924 | 0.042485 | 04 | 49 | 01 | 06 | 04490106 | 0449 | 19.3391 | 25 | 94.9444 | 0.82148 | 0.062924 | 0.042485 | -0.047619 | 72.2627 | -0.032859
Enseignement Recherche | Lycée d’enseignement général et technologique (LEGT) | Autre système centralisé performant | Autres | 24.5151 | 25 | 22.6817 | 0.90819 | 9.994e-05 | 0.033585 | 04 | 49 | 21 | 01 | 04492101 | 0449 | 24.5151 | 25 | 77.941 | 0.90819 | 9.994e-05 | 0.033585 | 0 | 55.2593 | 0
Enseignement Recherche | Lycée d’enseignement général et technologique (LEGT) | Autre système centralisé performant | Urbain | 24.1738 | 25 | 22.6817 | 0.98577 | 9.994e-05 | 0.042485 | 04 | 49 | 21 | 06 | 04492106 | 0449 | 24.1738 | 25 | 94.9444 | 0.98577 | 9.994e-05 | 0.042485 | 0 | 72.2627 | 0
Enseignement Recherche | Lycée d’enseignement général et technologique (LEGT) | Chaudière condensation fioul | Fioul | 9.4701 | 20 | 22.6817 | 0.7643 | 9.994e-05 | 0.038505 | 04 | 49 | 23 | 03 | 04492303 | 0449 | 9.4701 | 20 | 71.4766 | 0.7643 | 9.994e-05 | 0.038505 | 0 | 48.7948 | 0
Enseignement Recherche | Lycée d’enseignement général et technologique (LEGT) | Chaudière condensation gaz | Gaz | 7.0983 | 20 | 22.6817 | 0.99062 | 9.994e-05 | 0.022045 | 04 | 49 | 24 | 04 | 04492404 | 0449 | 7.0983 | 20 | 76.1521 | 0.99062 | 9.994e-05 | 0.022045 | 0 | 53.4704 | 0
Enseignement Recherche | Lycée d’enseignement général et technologique (LEGT) | Chaudière fioul | Fioul | 7.9548 | 20 | 22.6817 | 0.73911 | 0.050676 | 0.038505 | 04 | 49 | 03 | 03 | 04490303 | 0449 | 7.576 | 20 | 71.4766 | 0.73281 | 0.050676 | 0.038505 | -0.047619 | 48.7948 | -0.0062977
Enseignement Recherche | Lycée d’enseignement général et technologique (LEGT) | Chaudière gaz | Gaz | 5.9626 | 20 | 22.6817 | 0.87755 | 0.66039 | 0.022045 | 04 | 49 | 04 | 04 | 04490404 | 0449 | 5.6787 | 20 | 76.1521 | 0.84928 | 0.66039 | 0.022045 | -0.047619 | 53.4704 | -0.028268
Enseignement Recherche | Lycée d’enseignement général et technologique (LEGT) | Electrique direct | Electricité | 10.4 | 13 | 22.6817 | 0.92 | 0.10382 | 0.093591 | 04 | 49 | 06 | 02 | 04490602 | 0449 | 10 | 13 | 64.1236 | 0.9 | 0.10382 | 0.093591 | -0.038462 | 41.4418 | -0.02
Enseignement Recherche | Lycée d’enseignement général et technologique (LEGT) | Electrique direct performant | Electricité | 12 | 13 | 22.6817 | 1 | 9.994e-05 | 0.093591 | 04 | 49 | 26 | 02 | 04492602 | 0449 | 12 | 13 | 64.1236 | 1 | 9.994e-05 | 0.093591 | 0 | 41.4418 | 0
Enseignement Recherche | Lycée d’enseignement général et technologique (LEGT) | PAC | Electricité | 52.2023 | 20 | 22.6817 | 2.8952 | 0.084603 | 0.093591 | 04 | 49 | 09 | 02 | 04490902 | 0449 | 49.7165 | 20 | 75.8978 | 2.7838 | 0.084603 | 0.093591 | -0.047619 | 53.2161 | -0.11135
Enseignement Recherche | Lycée d’enseignement général et technologique (LEGT) | PAC performant | Electricité | 62.1456 | 20 | 22.6817 | 3.3406 | 9.994e-05 | 0.093591 | 04 | 49 | 29 | 02 | 04492902 | 0449 | 62.1456 | 20 | 75.8978 | 3.3406 | 9.994e-05 | 0.093591 | 0 | 53.2161 | 0
Enseignement Recherche | Lycée professionnel (LP) | Autre système centralisé | Autres | 19.2898 | 25 | 23.645 | 0.80376 | 0.048389 | 0.033585 | 04 | 50 | 01 | 01 | 04500101 | 0450 | 18.3712 | 25 | 76.2274 | 0.77285 | 0.048389 | 0.033585 | -0.047619 | 52.5824 | -0.030914
Enseignement Recherche | Lycée professionnel (LP) | Autre système centralisé | Urbain | 19.0114 | 25 | 23.645 | 0.83484 | 0.052188 | 0.042485 | 04 | 50 | 01 | 06 | 04500106 | 0450 | 18.1061 | 25 | 86.8212 | 0.80273 | 0.052188 | 0.042485 | -0.047619 | 63.1762 | -0.032109
Enseignement Recherche | Lycée professionnel (LP) | Autre système centralisé performant | Autres | 22.964 | 25 | 23.645 | 0.92742 | 9.994e-05 | 0.033585 | 04 | 50 | 21 | 01 | 04502101 | 0450 | 22.964 | 25 | 76.2274 | 0.92742 | 9.994e-05 | 0.033585 | 0 | 52.5824 | 0
Enseignement Recherche | Lycée professionnel (LP) | Autre système centralisé performant | Urbain | 22.6326 | 25 | 23.645 | 0.96328 | 9.994e-05 | 0.042485 | 04 | 50 | 21 | 06 | 04502106 | 0450 | 22.6326 | 25 | 86.8212 | 0.96328 | 9.994e-05 | 0.042485 | 0 | 63.1762 | 0
Enseignement Recherche | Lycée professionnel (LP) | Chaudière condensation fioul | Fioul | 9.5415 | 20 | 23.645 | 0.76423 | 9.994e-05 | 0.038505 | 04 | 50 | 23 | 03 | 04502303 | 0450 | 9.5415 | 20 | 73.2177 | 0.76423 | 9.994e-05 | 0.038505 | 0 | 49.5726 | 0
Enseignement Recherche | Lycée professionnel (LP) | Chaudière condensation gaz | Gaz | 7.0239 | 20 | 23.645 | 0.99064 | 9.994e-05 | 0.022045 | 04 | 50 | 24 | 04 | 04502404 | 0450 | 7.0239 | 20 | 75.3205 | 0.99064 | 9.994e-05 | 0.022045 | 0 | 51.6754 | 0
Enseignement Recherche | Lycée professionnel (LP) | Chaudière fioul | Fioul | 8.0148 | 20 | 23.645 | 0.7391 | 0.051168 | 0.038505 | 04 | 50 | 03 | 03 | 04500303 | 0450 | 7.6332 | 20 | 73.2177 | 0.73281 | 0.051168 | 0.038505 | -0.047619 | 49.5726 | -0.0062834
Enseignement Recherche | Lycée professionnel (LP) | Chaudière gaz | Gaz | 5.9 | 20 | 23.645 | 0.87755 | 0.65112 | 0.022045 | 04 | 50 | 04 | 04 | 04500404 | 0450 | 5.6191 | 20 | 75.3205 | 0.84928 | 0.65112 | 0.022045 | -0.047619 | 51.6754 | -0.028272
Enseignement Recherche | Lycée professionnel (LP) | Electrique direct | Electricité | 10.4 | 13 | 23.645 | 0.92 | 0.1076 | 0.093591 | 04 | 50 | 06 | 02 | 04500602 | 0450 | 10 | 13 | 63.3727 | 0.9 | 0.1076 | 0.093591 | -0.038462 | 39.7277 | -0.02
Enseignement Recherche | Lycée professionnel (LP) | Electrique direct performant | Electricité | 12 | 13 | 23.645 | 1 | 9.994e-05 | 0.093591 | 04 | 50 | 26 | 02 | 04502602 | 0450 | 12 | 13 | 63.3727 | 1 | 9.994e-05 | 0.093591 | 0 | 39.7277 | 0
Enseignement Recherche | Lycée professionnel (LP) | PAC | Electricité | 53.3534 | 20 | 23.645 | 2.8952 | 0.088937 | 0.093591 | 04 | 50 | 09 | 02 | 04500902 | 0450 | 50.8128 | 20 | 73.6068 | 2.7838 | 0.088937 | 0.093591 | -0.047619 | 49.9618 | -0.11135
Enseignement Recherche | Lycée professionnel (LP) | PAC performant | Electricité | 63.516 | 20 | 23.645 | 3.3406 | 9.994e-05 | 0.093591 | 04 | 50 | 29 | 02 | 04502902 | 0450 | 63.516 | 20 | 73.6068 | 3.3406 | 9.994e-05 | 0.093591 | 0 | 49.9618 | 0
Enseignement Recherche | Préélémentaire | Autre système centralisé | Autres | 21.6326 | 25 | 25.4745 | 0.81581 | 0.018192 | 0.033585 | 04 | 86 | 01 | 01 | 04860101 | 0486 | 20.6024 | 25 | 96.1165 | 0.78443 | 0.018192 | 0.033585 | -0.047619 | 70.642 | -0.031377
Enseignement Recherche | Préélémentaire | Autre système centralisé | Urbain | 23.9701 | 25 | 25.4745 | 0.93744 | 0.034688 | 0.042485 | 04 | 86 | 01 | 06 | 04860106 | 0486 | 22.8287 | 25 | 90.161 | 0.90138 | 0.034688 | 0.042485 | -0.047619 | 64.6865 | -0.036055
Enseignement Recherche | Préélémentaire | Autre système centralisé performant | Autres | 25.7531 | 25 | 25.4745 | 0.94132 | 9.994e-05 | 0.033585 | 04 | 86 | 21 | 01 | 04862101 | 0486 | 25.7531 | 25 | 96.1165 | 0.94132 | 9.994e-05 | 0.033585 | 0 | 70.642 | 0
Enseignement Recherche | Préélémentaire | Autre système centralisé performant | Urbain | 28.5359 | 25 | 25.4745 | 1.0817 | 9.994e-05 | 0.042485 | 04 | 86 | 21 | 06 | 04862106 | 0486 | 28.5359 | 25 | 90.161 | 1.0817 | 9.994e-05 | 0.042485 | 0 | 64.6865 | 0
Enseignement Recherche | Préélémentaire | Chaudière condensation fioul | Fioul | 15.2471 | 20 | 25.4745 | 0.76018 | 9.994e-05 | 0.038505 | 04 | 86 | 23 | 03 | 04862303 | 0486 | 15.2471 | 20 | 89.1716 | 0.76018 | 9.994e-05 | 0.038505 | 0 | 63.6971 | 0
Enseignement Recherche | Préélémentaire | Chaudière condensation gaz | Gaz | 11.3399 | 20 | 25.4745 | 0.9865 | 9.994e-05 | 0.022045 | 04 | 86 | 24 | 04 | 04862404 | 0486 | 11.3399 | 20 | 87.7611 | 0.9865 | 9.994e-05 | 0.022045 | 0 | 62.2866 | 0
Enseignement Recherche | Préélémentaire | Chaudière fioul | Fioul | 12.8076 | 20 | 25.4745 | 0.59798 | 0.075485 | 0.038505 | 04 | 86 | 03 | 03 | 04860303 | 0486 | 12.1977 | 20 | 89.1716 | 0.55743 | 0.075485 | 0.038505 | -0.047619 | 63.6971 | -0.040551
Enseignement Recherche | Préélémentaire | Chaudière gaz | Gaz | 9.5255 | 20 | 25.4745 | 0.89605 | 0.66368 | 0.022045 | 04 | 86 | 04 | 04 | 04860404 | 0486 | 9.0719 | 20 | 87.7611 | 0.87344 | 0.66368 | 0.022045 | -0.047619 | 62.2866 | -0.022612
Enseignement Recherche | Préélémentaire | Electrique direct | Electricité | 10.4 | 13 | 25.4745 | 0.92 | 0.1056 | 0.093591 | 04 | 86 | 06 | 02 | 04860602 | 0486 | 10 | 13 | 83.9944 | 0.9 | 0.1056 | 0.093591 | -0.038462 | 58.5199 | -0.02
Enseignement Recherche | Préélémentaire | Electrique direct performant | Electricité | 12 | 13 | 25.4745 | 1 | 9.994e-05 | 0.093591 | 04 | 86 | 26 | 02 | 04862602 | 0486 | 12 | 13 | 83.9944 | 1 | 9.994e-05 | 0.093591 | 0 | 58.5199 | 0
Enseignement Recherche | Préélémentaire | PAC | Electricité | 62.8594 | 20 | 25.4745 | 2.8952 | 0.10176 | 0.093591 | 04 | 86 | 09 | 02 | 04860902 | 0486 | 59.8661 | 20 | 89.7447 | 2.7838 | 0.10176 | 0.093591 | -0.047619 | 64.2702 | -0.11135
Enseignement Recherche | Préélémentaire | PAC performant | Electricité | 74.8326 | 20 | 25.4745 | 3.3406 | 9.994e-05 | 0.093591 | 04 | 86 | 29 | 02 | 04862902 | 0486 | 74.8326 | 20 | 89.7447 | 3.3406 | 9.994e-05 | 0.093591 | 0 | 64.2702 | 0
Enseignement Recherche | R&D en sciences humaines et sociales | Autre système centralisé | Autres | 18.3883 | 25 | 28.6209 | 0.82132 | 0.079867 | 0.033585 | 04 | 87 | 01 | 01 | 04870101 | 0487 | 17.5127 | 25 | 84.987 | 0.78973 | 0.079867 | 0.033585 | -0.047619 | 56.3662 | -0.031589
Enseignement Recherche | R&D en sciences humaines et sociales | Autre système centralisé | Urbain | 18.9172 | 25 | 28.6209 | 0.95264 | 0.19453 | 0.042485 | 04 | 87 | 01 | 06 | 04870106 | 0487 | 18.0163 | 25 | 84.6488 | 0.916 | 0.19453 | 0.042485 | -0.047619 | 56.028 | -0.03664
Enseignement Recherche | R&D en sciences humaines et sociales | Autre système centralisé performant | Autres | 21.8908 | 25 | 28.6209 | 0.94768 | 9.994e-05 | 0.033585 | 04 | 87 | 21 | 01 | 04872101 | 0487 | 21.8908 | 25 | 84.987 | 0.94768 | 9.994e-05 | 0.033585 | 0 | 56.3662 | 0
Enseignement Recherche | R&D en sciences humaines et sociales | Autre système centralisé performant | Urbain | 22.5204 | 25 | 28.6209 | 1.0992 | 9.994e-05 | 0.042485 | 04 | 87 | 21 | 06 | 04872106 | 0487 | 22.5204 | 25 | 84.6488 | 1.0992 | 9.994e-05 | 0.042485 | 0 | 56.028 | 0
Enseignement Recherche | R&D en sciences humaines et sociales | Chaudière condensation fioul | Fioul | 12.8863 | 20 | 28.6209 | 0.75939 | 9.994e-05 | 0.038505 | 04 | 87 | 23 | 03 | 04872303 | 0487 | 12.8863 | 20 | 50.7005 | 0.75939 | 9.994e-05 | 0.038505 | 0 | 22.0797 | 0
Enseignement Recherche | R&D en sciences humaines et sociales | Chaudière condensation gaz | Gaz | 9.8627 | 20 | 28.6209 | 0.98573 | 9.994e-05 | 0.022045 | 04 | 87 | 24 | 04 | 04872404 | 0487 | 9.8627 | 20 | 81.7163 | 0.98573 | 9.994e-05 | 0.022045 | 0 | 53.0954 | 0
Enseignement Recherche | R&D en sciences humaines et sociales | Chaudière fioul | Fioul | 10.8245 | 20 | 28.6209 | 0.71859 | 0.0011078 | 0.038505 | 04 | 87 | 03 | 03 | 04870303 | 0487 | 10.3091 | 20 | 50.7005 | 0.70839 | 0.0011078 | 0.038505 | -0.047619 | 22.0797 | -0.010201
Enseignement Recherche | R&D en sciences humaines et sociales | Chaudière gaz | Gaz | 8.2847 | 20 | 28.6209 | 0.77778 | 0.55917 | 0.022045 | 04 | 87 | 04 | 04 | 04870404 | 0487 | 7.8902 | 20 | 81.7163 | 0.7258 | 0.55917 | 0.022045 | -0.047619 | 53.0954 | -0.051987
Enseignement Recherche | R&D en sciences humaines et sociales | Electrique direct | Electricité | 10.4 | 13 | 28.6209 | 0.92 | 0.14737 | 0.093591 | 04 | 87 | 06 | 02 | 04870602 | 0487 | 10 | 13 | 106.5301 | 0.9 | 0.14737 | 0.093591 | -0.038462 | 77.9092 | -0.02
Enseignement Recherche | R&D en sciences humaines et sociales | Electrique direct performant | Electricité | 12 | 13 | 28.6209 | 1 | 9.994e-05 | 0.093591 | 04 | 87 | 26 | 02 | 04872602 | 0487 | 12 | 13 | 106.5301 | 1 | 9.994e-05 | 0.093591 | 0 | 77.9092 | 0
Enseignement Recherche | R&D en sciences humaines et sociales | PAC | Electricité | 45.9934 | 20 | 28.6209 | 2.7728 | 0.017358 | 0.093591 | 04 | 87 | 09 | 02 | 04870902 | 0487 | 43.8033 | 20 | 93.5164 | 2.6662 | 0.017358 | 0.093591 | -0.047619 | 64.8955 | -0.10665
Enseignement Recherche | R&D en sciences humaines et sociales | PAC performant | Electricité | 54.7541 | 20 | 28.6209 | 3.1994 | 9.994e-05 | 0.093591 | 04 | 87 | 29 | 02 | 04872902 | 0487 | 54.7541 | 20 | 93.5164 | 3.1994 | 9.994e-05 | 0.093591 | 0 | 64.8955 | 0
Enseignement Recherche | R&D sciences physiques et naturelles | Autre système centralisé | Autres | 16.9345 | 25 | 28.304 | 0.79904 | 0.069842 | 0.033585 | 04 | 88 | 01 | 01 | 04880101 | 0488 | 16.1281 | 25 | 89.0663 | 0.76831 | 0.069842 | 0.033585 | -0.047619 | 60.7623 | -0.030732
Enseignement Recherche | R&D sciences physiques et naturelles | Autre système centralisé | Urbain | 17.786 | 25 | 28.304 | 0.87382 | 0.25453 | 0.042485 | 04 | 88 | 01 | 06 | 04880106 | 0488 | 16.939 | 25 | 93.0796 | 0.84021 | 0.25453 | 0.042485 | -0.047619 | 64.7756 | -0.033609
Enseignement Recherche | R&D sciences physiques et naturelles | Autre système centralisé performant | Autres | 20.1601 | 25 | 28.304 | 0.92197 | 9.994e-05 | 0.033585 | 04 | 88 | 21 | 01 | 04882101 | 0488 | 20.1601 | 25 | 89.0663 | 0.92197 | 9.994e-05 | 0.033585 | 0 | 60.7623 | 0
Enseignement Recherche | R&D sciences physiques et naturelles | Autre système centralisé performant | Urbain | 21.1738 | 25 | 28.304 | 1.0083 | 9.994e-05 | 0.042485 | 04 | 88 | 21 | 06 | 04882106 | 0488 | 21.1738 | 25 | 93.0796 | 1.0083 | 9.994e-05 | 0.042485 | 0 | 64.7756 | 0
Enseignement Recherche | R&D sciences physiques et naturelles | Chaudière condensation fioul | Fioul | 12.6638 | 20 | 28.304 | 0.7596 | 9.994e-05 | 0.038505 | 04 | 88 | 23 | 03 | 04882303 | 0488 | 12.6638 | 20 | 61.5183 | 0.7596 | 9.994e-05 | 0.038505 | 0 | 33.2143 | 0
Enseignement Recherche | R&D sciences physiques et naturelles | Chaudière condensation gaz | Gaz | 10.328 | 20 | 28.304 | 0.98584 | 9.994e-05 | 0.022045 | 04 | 88 | 24 | 04 | 04882404 | 0488 | 10.328 | 20 | 80.9086 | 0.98584 | 9.994e-05 | 0.022045 | 0 | 52.6046 | 0
Enseignement Recherche | R&D sciences physiques et naturelles | Chaudière fioul | Fioul | 10.6376 | 20 | 28.304 | 0.71919 | 0.015955 | 0.038505 | 04 | 88 | 03 | 03 | 04880303 | 0488 | 10.1311 | 20 | 61.5183 | 0.70909 | 0.015955 | 0.038505 | -0.047619 | 33.2143 | -0.010103
Enseignement Recherche | R&D sciences physiques et naturelles | Chaudière gaz | Gaz | 8.6755 | 20 | 28.304 | 0.77858 | 0.40847 | 0.022045 | 04 | 88 | 04 | 04 | 04880404 | 0488 | 8.2624 | 20 | 80.9086 | 0.72677 | 0.40847 | 0.022045 | -0.047619 | 52.6046 | -0.051814
Enseignement Recherche | R&D sciences physiques et naturelles | Electrique direct | Electricité | 10.4 | 13 | 28.304 | 0.92 | 0.23029 | 0.093591 | 04 | 88 | 06 | 02 | 04880602 | 0488 | 10 | 13 | 91.8376 | 0.9 | 0.23029 | 0.093591 | -0.038462 | 63.5335 | -0.02
Enseignement Recherche | R&D sciences physiques et naturelles | Electrique direct performant | Electricité | 12 | 13 | 28.304 | 1 | 9.994e-05 | 0.093591 | 04 | 88 | 26 | 02 | 04882602 | 0488 | 12 | 13 | 91.8376 | 1 | 9.994e-05 | 0.093591 | 0 | 63.5335 | 0
Enseignement Recherche | R&D sciences physiques et naturelles | PAC | Electricité | 43.8283 | 20 | 28.304 | 2.8217 | 0.020316 | 0.093591 | 04 | 88 | 09 | 02 | 04880902 | 0488 | 41.7413 | 20 | 70.0437 | 2.7132 | 0.020316 | 0.093591 | -0.047619 | 41.7397 | -0.10853
Enseignement Recherche | R&D sciences physiques et naturelles | PAC performant | Electricité | 52.1766 | 20 | 28.304 | 3.2558 | 9.994e-05 | 0.093591 | 04 | 88 | 29 | 02 | 04882902 | 0488 | 52.1766 | 20 | 70.0437 | 3.2558 | 9.994e-05 | 0.093591 | 0 | 41.7397 | 0
Enseignement Recherche | université | Autre système centralisé | Autres | 20.4084 | 25 | 29.3661 | 0.80825 | 0.056487 | 0.033585 | 04 | 94 | 01 | 01 | 04940101 | 0494 | 19.4366 | 25 | 74.5855 | 0.77717 | 0.056487 | 0.033585 | -0.047619 | 45.2194 | -0.031087
Enseignement Recherche | université | Autre système centralisé | Urbain | 18.829 | 25 | 29.3661 | 0.78519 | 0.097477 | 0.042485 | 04 | 94 | 01 | 06 | 04940106 | 0494 | 17.9324 | 25 | 76.439 | 0.75499 | 0.097477 | 0.042485 | -0.047619 | 47.0728 | -0.0302
Enseignement Recherche | université | Autre système centralisé performant | Autres | 24.2958 | 25 | 29.3661 | 0.9326 | 9.994e-05 | 0.033585 | 04 | 94 | 21 | 01 | 04942101 | 0494 | 24.2958 | 25 | 74.5855 | 0.9326 | 9.994e-05 | 0.033585 | 0 | 45.2194 | 0
Enseignement Recherche | université | Autre système centralisé performant | Urbain | 22.4155 | 25 | 29.3661 | 0.90599 | 9.994e-05 | 0.042485 | 04 | 94 | 21 | 06 | 04942106 | 0494 | 22.4155 | 25 | 76.439 | 0.90599 | 9.994e-05 | 0.042485 | 0 | 47.0728 | 0
Enseignement Recherche | université | Chaudière condensation fioul | Fioul | 6.8633 | 20 | 29.3661 | 0.76621 | 9.994e-05 | 0.038505 | 04 | 94 | 23 | 03 | 04942303 | 0494 | 6.8633 | 20 | 71.7721 | 0.76621 | 9.994e-05 | 0.038505 | 0 | 42.406 | 0
Enseignement Recherche | université | Chaudière condensation gaz | Gaz | 5.377 | 20 | 29.3661 | 0.99261 | 9.994e-05 | 0.022045 | 04 | 94 | 24 | 04 | 04942404 | 0494 | 5.377 | 20 | 72.8597 | 0.99261 | 9.994e-05 | 0.022045 | 0 | 43.4935 | 0
Enseignement Recherche | université | Chaudière fioul | Fioul | 5.7651 | 20 | 29.3661 | 0.72499 | 0.035524 | 0.038505 | 04 | 94 | 03 | 03 | 04940303 | 0494 | 5.4906 | 20 | 71.7721 | 0.71468 | 0.035524 | 0.038505 | -0.047619 | 42.406 | -0.010306
Enseignement Recherche | université | Chaudière gaz | Gaz | 4.5167 | 20 | 29.3661 | 0.78382 | 0.63144 | 0.022045 | 04 | 94 | 04 | 04 | 04940404 | 0494 | 4.3016 | 20 | 72.8597 | 0.73162 | 0.63144 | 0.022045 | -0.047619 | 43.4935 | -0.052197
Enseignement Recherche | université | Electrique direct | Electricité | 10.4 | 13 | 29.3661 | 0.92 | 0.10999 | 0.093591 | 04 | 94 | 06 | 02 | 04940602 | 0494 | 10 | 13 | 54.3171 | 0.9 | 0.10999 | 0.093591 | -0.038462 | 24.951 | -0.02
Enseignement Recherche | université | Electrique direct performant | Electricité | 12 | 13 | 29.3661 | 1 | 9.994e-05 | 0.093591 | 04 | 94 | 26 | 02 | 04942602 | 0494 | 12 | 13 | 54.3171 | 1 | 9.994e-05 | 0.093591 | 0 | 24.951 | 0
Enseignement Recherche | université | PAC | Electricité | 67.006 | 20 | 29.3661 | 2.8139 | 0.068484 | 0.093591 | 04 | 94 | 09 | 02 | 04940902 | 0494 | 63.8153 | 20 | 100.3895 | 2.7057 | 0.068484 | 0.093591 | -0.047619 | 71.0234 | -0.10823
Enseignement Recherche | université | PAC performant | Electricité | 79.7691 | 20 | 29.3661 | 3.2468 | 9.994e-05 | 0.093591 | 04 | 94 | 29 | 02 | 04942902 | 0494 | 79.7691 | 20 | 100.3895 | 3.2468 | 9.994e-05 | 0.093591 | 0 | 71.0234 | 0
Habitat Communautaire | Foyers | Autre système centralisé | Autres | 17.017 | 25 | 40.0821 | 1.5911 | 0.022305 | 0.033585 | 05 | 13 | 01 | 01 | 05130101 | 0513 | 16.2067 | 25 | 98.2031 | 1.5299 | 0.022305 | 0.033585 | -0.047619 | 58.121 | -0.061196
Habitat Communautaire | Foyers | Autre système centralisé | Urbain | 17.59 | 25 | 40.0821 | 1.7403 | 0.05269 | 0.042485 | 05 | 13 | 01 | 06 | 05130106 | 0513 | 16.7523 | 25 | 109.2229 | 1.6734 | 0.05269 | 0.042485 | -0.047619 | 69.1408 | -0.066934
Habitat Communautaire | Foyers | Autre système centralisé performant | Autres | 20.2584 | 25 | 40.0821 | 1.8359 | 9.994e-05 | 0.033585 | 05 | 13 | 21 | 01 | 05132101 | 0513 | 20.2584 | 25 | 98.2031 | 1.8359 | 9.994e-05 | 0.033585 | 0 | 58.121 | 0
Habitat Communautaire | Foyers | Autre système centralisé performant | Urbain | 20.9404 | 25 | 40.0821 | 2.008 | 9.994e-05 | 0.042485 | 05 | 13 | 21 | 06 | 05132106 | 0513 | 20.9404 | 25 | 109.2229 | 2.008 | 9.994e-05 | 0.042485 | 0 | 69.1408 | 0
Habitat Communautaire | Foyers | Chaudière condensation fioul | Fioul | 11.8631 | 20 | 40.0821 | 0.75331 | 9.994e-05 | 0.038505 | 05 | 13 | 23 | 03 | 05132303 | 0513 | 11.8631 | 20 | 100.7114 | 0.75331 | 9.994e-05 | 0.038505 | 0 | 60.6293 | 0
Habitat Communautaire | Foyers | Chaudière condensation gaz | Gaz | 8.8641 | 20 | 40.0821 | 0.98202 | 9.994e-05 | 0.022045 | 05 | 13 | 24 | 04 | 05132404 | 0513 | 8.8641 | 20 | 104.8689 | 0.98202 | 9.994e-05 | 0.022045 | 0 | 64.7868 | 0
Habitat Communautaire | Foyers | Chaudière fioul | Fioul | 9.965 | 20 | 40.0821 | 0.62393 | 0.083443 | 0.038505 | 05 | 13 | 03 | 03 | 05130303 | 0513 | 9.4905 | 20 | 100.7114 | 0.59158 | 0.083443 | 0.038505 | -0.047619 | 60.6293 | -0.032346
Habitat Communautaire | Foyers | Chaudière gaz | Gaz | 7.4459 | 20 | 40.0821 | 0.83706 | 0.49884 | 0.022045 | 05 | 13 | 04 | 04 | 05130404 | 0513 | 7.0913 | 20 | 104.8689 | 0.80082 | 0.49884 | 0.022045 | -0.047619 | 64.7868 | -0.036239
Habitat Communautaire | Foyers | Electrique direct | Electricité | 10.4 | 13 | 40.0821 | 0.92 | 0.2219 | 0.093591 | 05 | 13 | 06 | 02 | 05130602 | 0513 | 10 | 13 | 97.8248 | 0.9 | 0.2219 | 0.093591 | -0.038462 | 57.7427 | -0.02
Habitat Communautaire | Foyers | Electrique direct performant | Electricité | 12 | 13 | 40.0821 | 1 | 9.994e-05 | 0.093591 | 05 | 13 | 26 | 02 | 05132602 | 0513 | 12 | 13 | 97.8248 | 1 | 9.994e-05 | 0.093591 | 0 | 57.7427 | 0
Habitat Communautaire | Foyers | PAC | Electricité | 46.637 | 20 | 40.0821 | 2.9449 | 0.12023 | 0.093591 | 05 | 13 | 09 | 02 | 05130902 | 0513 | 44.4162 | 20 | 102.4536 | 2.8316 | 0.12023 | 0.093591 | -0.047619 | 62.3715 | -0.11327
Habitat Communautaire | Foyers | PAC performant | Electricité | 55.5202 | 20 | 40.0821 | 3.398 | 9.994e-05 | 0.093591 | 05 | 13 | 29 | 02 | 05132902 | 0513 | 55.5202 | 20 | 102.4536 | 3.398 | 9.994e-05 | 0.093591 | 0 | 62.3715 | 0
Habitat Communautaire | Maison de pré-retraite | Autre système centralisé | Autres | 17.3497 | 25 | 28.3537 | 1.6322 | 0.025492 | 0.033585 | 05 | 51 | 01 | 01 | 05510101 | 0551 | 16.5235 | 25 | 86.9737 | 1.5694 | 0.025492 | 0.033585 | -0.047619 | 58.62 | -0.062776
Habitat Communautaire | Maison de pré-retraite | Autre système centralisé | Urbain | 16.6286 | 25 | 28.3537 | 1.7802 | 0.049329 | 0.042485 | 05 | 51 | 01 | 06 | 05510106 | 0551 | 15.8368 | 25 | 107.9613 | 1.7117 | 0.049329 | 0.042485 | -0.047619 | 79.6076 | -0.068469
Habitat Communautaire | Maison de pré-retraite | Autre système centralisé performant | Autres | 20.6544 | 25 | 28.3537 | 1.8833 | 9.994e-05 | 0.033585 | 05 | 51 | 21 | 01 | 05512101 | 0551 | 20.6544 | 25 | 86.9737 | 1.8833 | 9.994e-05 | 0.033585 | 0 | 58.62 | 0
Habitat Communautaire | Maison de pré-retraite | Autre système centralisé performant | Urbain | 19.796 | 25 | 28.3537 | 2.0541 | 9.994e-05 | 0.042485 | 05 | 51 | 21 | 06 | 05512106 | 0551 | 19.796 | 25 | 107.9613 | 2.0541 | 9.994e-05 | 0.042485 | 0 | 79.6076 | 0
Habitat Communautaire | Maison de pré-retraite | Chaudière condensation fioul | Fioul | 12.6862 | 20 | 28.3537 | 0.70899 | 9.994e-05 | 0.038505 | 05 | 51 | 23 | 03 | 05512303 | 0551 | 12.6862 | 20 | 95.845 | 0.70899 | 9.994e-05 | 0.038505 | 0 | 67.4913 | 0
Habitat Communautaire | Maison de pré-retraite | Chaudière condensation gaz | Gaz | 9.0462 | 20 | 28.3537 | 0.90955 | 9.994e-05 | 0.022045 | 05 | 51 | 24 | 04 | 05512404 | 0551 | 9.0462 | 20 | 97.6049 | 0.90955 | 9.994e-05 | 0.022045 | 0 | 69.2512 | 0
Habitat Communautaire | Maison de pré-retraite | Chaudière fioul | Fioul | 10.6564 | 20 | 28.3537 | 0.61058 | 0.059387 | 0.038505 | 05 | 51 | 03 | 03 | 05510303 | 0551 | 10.149 | 20 | 95.845 | 0.58598 | 0.059387 | 0.038505 | -0.047619 | 67.4913 | -0.024602
Habitat Communautaire | Maison de pré-retraite | Chaudière gaz | Gaz | 7.5988 | 20 | 28.3537 | 0.81397 | 0.60867 | 0.022045 | 05 | 51 | 04 | 04 | 05510404 | 0551 | 7.2369 | 20 | 97.6049 | 0.79007 | 0.60867 | 0.022045 | -0.047619 | 69.2512 | -0.023896
Habitat Communautaire | Maison de pré-retraite | Electrique direct | Electricité | 10.4 | 13 | 28.3537 | 0.90915 | 0.17037 | 0.093591 | 05 | 51 | 06 | 02 | 05510602 | 0551 | 10 | 13 | 90.3545 | 0.88643 | 0.17037 | 0.093591 | -0.038462 | 62.0008 | -0.022714
Habitat Communautaire | Maison de pré-retraite | Electrique direct performant | Electricité | 12 | 13 | 28.3537 | 1 | 9.994e-05 | 0.093591 | 05 | 51 | 26 | 02 | 05512602 | 0551 | 12 | 13 | 90.3545 | 1 | 9.994e-05 | 0.093591 | 0 | 62.0008 | 0
Habitat Communautaire | Maison de pré-retraite | PAC | Electricité | 48.796 | 20 | 28.3537 | 2.6926 | 0.086157 | 0.093591 | 05 | 51 | 09 | 02 | 05510902 | 0551 | 46.4724 | 20 | 92.8609 | 2.6986 | 0.086157 | 0.093591 | -0.047619 | 64.5072 | 0.0059793
Habitat Communautaire | Maison de pré-retraite | PAC performant | Electricité | 58.0905 | 20 | 28.3537 | 2.6687 | 9.994e-05 | 0.093591 | 05 | 51 | 29 | 02 | 05512902 | 0551 | 58.0905 | 20 | 92.8609 | 2.6687 | 9.994e-05 | 0.093591 | 0 | 64.5072 | 0
Habitat Communautaire | Maison retraite médicalisée | Autre système centralisé | Urbain | 14.6981 | 25 | 30.0228 | 1.7192 | 0.022984 | 0.042485 | 05 | 52 | 01 | 06 | 05520106 | 0552 | 13.9982 | 25 | 91.9524 | 1.653 | 0.022984 | 0.042485 | -0.047619 | 61.9296 | -0.066121
Habitat Communautaire | Maison retraite médicalisée | Autre système centralisé | Autres | 15.6764 | 25 | 30.0228 | 1.594 | 0.028491 | 0.033585 | 05 | 52 | 01 | 01 | 05520101 | 0552 | 14.9299 | 25 | 80.2694 | 1.5327 | 0.028491 | 0.033585 | -0.047619 | 50.2465 | -0.061307
Habitat Communautaire | Maison retraite médicalisée | Autre système centralisé performant | Autres | 18.6623 | 25 | 30.0228 | 1.8392 | 9.994e-05 | 0.033585 | 05 | 52 | 21 | 01 | 05522101 | 0552 | 18.6623 | 25 | 80.2694 | 1.8392 | 9.994e-05 | 0.033585 | 0 | 50.2465 | 0
Habitat Communautaire | Maison retraite médicalisée | Autre système centralisé performant | Urbain | 17.4978 | 25 | 30.0228 | 1.9836 | 9.994e-05 | 0.042485 | 05 | 52 | 21 | 06 | 05522106 | 0552 | 17.4978 | 25 | 91.9524 | 1.9836 | 9.994e-05 | 0.042485 | 0 | 61.9296 | 0
Habitat Communautaire | Maison retraite médicalisée | Chaudière condensation fioul | Fioul | 8.3226 | 20 | 30.0228 | 0.70404 | 9.994e-05 | 0.038505 | 05 | 52 | 23 | 03 | 05522303 | 0552 | 8.3226 | 20 | 88.1405 | 0.70404 | 9.994e-05 | 0.038505 | 0 | 58.1176 | 0
Habitat Communautaire | Maison retraite médicalisée | Chaudière condensation gaz | Gaz | 6.0024 | 20 | 30.0228 | 0.89812 | 9.994e-05 | 0.022045 | 05 | 52 | 24 | 04 | 05522404 | 0552 | 6.0024 | 20 | 86.5449 | 0.89812 | 9.994e-05 | 0.022045 | 0 | 56.5221 | 0
Habitat Communautaire | Maison retraite médicalisée | Chaudière fioul | Fioul | 6.991 | 20 | 30.0228 | 0.61227 | 0.078812 | 0.038505 | 05 | 52 | 03 | 03 | 05520303 | 0552 | 6.6581 | 20 | 88.1405 | 0.58933 | 0.078812 | 0.038505 | -0.047619 | 58.1176 | -0.022942
Habitat Communautaire | Maison retraite médicalisée | Chaudière gaz | Gaz | 5.042 | 20 | 30.0228 | 0.81365 | 0.52496 | 0.022045 | 05 | 52 | 04 | 04 | 05520404 | 0552 | 4.8019 | 20 | 86.5449 | 0.79254 | 0.52496 | 0.022045 | -0.047619 | 56.5221 | -0.021117
Habitat Communautaire | Maison retraite médicalisée | Electrique direct | Electricité | 10.4 | 13 | 30.0228 | 0.90831 | 0.22744 | 0.093591 | 05 | 52 | 06 | 02 | 05520602 | 0552 | 10 | 13 | 85.3069 | 0.88538 | 0.22744 | 0.093591 | -0.038462 | 55.284 | -0.022924
Habitat Communautaire | Maison retraite médicalisée | Electrique direct performant | Electricité | 12 | 13 | 30.0228 | 1 | 9.994e-05 | 0.093591 | 05 | 52 | 26 | 02 | 05522602 | 0552 | 12 | 13 | 85.3069 | 1 | 9.994e-05 | 0.093591 | 0 | 55.284 | 0
Habitat Communautaire | Maison retraite médicalisée | PAC | Electricité | 45.16 | 20 | 30.0228 | 2.6569 | 0.11671 | 0.093591 | 05 | 52 | 09 | 02 | 05520902 | 0552 | 43.0096 | 20 | 90.8612 | 2.687 | 0.11671 | 0.093591 | -0.047619 | 60.8384 | 0.030086
Habitat Communautaire | Maison retraite médicalisée | PAC performant | Electricité | 53.762 | 20 | 30.0228 | 2.5366 | 9.994e-05 | 0.093591 | 05 | 52 | 29 | 02 | 05522902 | 0552 | 53.762 | 20 | 90.8612 | 2.5366 | 9.994e-05 | 0.093591 | 0 | 60.8384 | 0
Habitat Communautaire | Résidence universitaire | Autre système centralisé | Autres | 15.1906 | 25 | 36.4797 | 1.5766 | 0.021732 | 0.033585 | 05 | 89 | 01 | 01 | 05890101 | 0589 | 14.4672 | 25 | 91.2666 | 1.516 | 0.021732 | 0.033585 | -0.047619 | 54.7869 | -0.06064
Habitat Communautaire | Résidence universitaire | Autre système centralisé | Urbain | 13.4315 | 25 | 36.4797 | 1.6988 | 0.066984 | 0.042485 | 05 | 89 | 01 | 06 | 05890106 | 0589 | 12.7919 | 25 | 84.3863 | 1.6334 | 0.066984 | 0.042485 | -0.047619 | 47.9067 | -0.065337
Habitat Communautaire | Résidence universitaire | Autre système centralisé performant | Autres | 18.084 | 25 | 36.4797 | 1.8192 | 9.994e-05 | 0.033585 | 05 | 89 | 21 | 01 | 05892101 | 0589 | 18.084 | 25 | 91.2666 | 1.8192 | 9.994e-05 | 0.033585 | 0 | 54.7869 | 0
Habitat Communautaire | Résidence universitaire | Autre système centralisé performant | Urbain | 15.9899 | 25 | 36.4797 | 1.9601 | 9.994e-05 | 0.042485 | 05 | 89 | 21 | 06 | 05892106 | 0589 | 15.9899 | 25 | 84.3863 | 1.9601 | 9.994e-05 | 0.042485 | 0 | 47.9067 | 0
Habitat Communautaire | Résidence universitaire | Chaudière condensation fioul | Fioul | 7.2915 | 20 | 36.4797 | 0.75642 | 9.994e-05 | 0.038505 | 05 | 89 | 23 | 03 | 05892303 | 0589 | 7.2915 | 20 | 78.3321 | 0.75642 | 9.994e-05 | 0.038505 | 0 | 41.8524 | 0
Habitat Communautaire | Résidence universitaire | Chaudière condensation gaz | Gaz | 5.5266 | 20 | 36.4797 | 0.98513 | 9.994e-05 | 0.022045 | 05 | 89 | 24 | 04 | 05892404 | 0589 | 5.5266 | 20 | 79.8599 | 0.98513 | 9.994e-05 | 0.022045 | 0 | 43.3802 | 0
Habitat Communautaire | Résidence universitaire | Chaudière fioul | Fioul | 6.1249 | 20 | 36.4797 | 0.62736 | 0.060768 | 0.038505 | 05 | 89 | 03 | 03 | 05890303 | 0589 | 5.8332 | 20 | 78.3321 | 0.59509 | 0.060768 | 0.038505 | -0.047619 | 41.8524 | -0.032266
Habitat Communautaire | Résidence universitaire | Chaudière gaz | Gaz | 4.6423 | 20 | 36.4797 | 0.84035 | 0.59491 | 0.022045 | 05 | 89 | 04 | 04 | 05890404 | 0589 | 4.4213 | 20 | 79.8599 | 0.80415 | 0.59491 | 0.022045 | -0.047619 | 43.3802 | -0.036197
Habitat Communautaire | Résidence universitaire | Electrique direct | Electricité | 10.4 | 13 | 36.4797 | 0.92 | 0.16919 | 0.093591 | 05 | 89 | 06 | 02 | 05890602 | 0589 | 10 | 13 | 80.0966 | 0.9 | 0.16919 | 0.093591 | -0.038462 | 43.6169 | -0.02
Habitat Communautaire | Résidence universitaire | Electrique direct performant | Electricité | 12 | 13 | 36.4797 | 1 | 9.994e-05 | 0.093591 | 05 | 89 | 26 | 02 | 05892602 | 0589 | 12 | 13 | 80.0966 | 1 | 9.994e-05 | 0.093591 | 0 | 43.6169 | 0
Habitat Communautaire | Résidence universitaire | PAC | Electricité | 40.4349 | 20 | 36.4797 | 2.9449 | 0.085817 | 0.093591 | 05 | 89 | 09 | 02 | 05890902 | 0589 | 38.5095 | 20 | 82.9439 | 2.8316 | 0.085817 | 0.093591 | -0.047619 | 46.4643 | -0.11327
Habitat Communautaire | Résidence universitaire | PAC performant | Electricité | 48.1368 | 20 | 36.4797 | 3.398 | 9.994e-05 | 0.093591 | 05 | 89 | 29 | 02 | 05892902 | 0589 | 48.1368 | 20 | 82.9439 | 3.398 | 9.994e-05 | 0.093591 | 0 | 46.4643 | 0
Habitat Communautaire | Résidentiel | Autre système centralisé | Autres | 26.0402 | 25 | 58.8139 | 1.6469 | 0.037287 | 0.033585 | 05 | 90 | 01 | 01 | 05900101 | 0590 | 24.8002 | 25 | 87.7835 | 1.5835 | 0.037287 | 0.033585 | -0.047619 | 28.9696 | -0.063341
Habitat Communautaire | Résidentiel | Autre système centralisé | Urbain | 26.0322 | 25 | 58.8139 | 1.7075 | 0.059975 | 0.042485 | 05 | 90 | 01 | 06 | 05900106 | 0590 | 24.7926 | 25 | 91.843 | 1.6418 | 0.059975 | 0.042485 | -0.047619 | 33.029 | -0.065672
Habitat Communautaire | Résidentiel | Autre système centralisé performant | Autres | 31.0003 | 25 | 58.8139 | 1.9002 | 9.994e-05 | 0.033585 | 05 | 90 | 21 | 01 | 05902101 | 0590 | 31.0003 | 25 | 87.7835 | 1.9002 | 9.994e-05 | 0.033585 | 0 | 28.9696 | 0
Habitat Communautaire | Résidentiel | Autre système centralisé performant | Urbain | 30.9907 | 25 | 58.8139 | 1.9702 | 9.994e-05 | 0.042485 | 05 | 90 | 21 | 06 | 05902106 | 0590 | 30.9907 | 25 | 91.843 | 1.9702 | 9.994e-05 | 0.042485 | 0 | 33.029 | 0
Habitat Communautaire | Résidentiel | Chaudière condensation fioul | Fioul | 33.4627 | 20 | 58.8139 | 0.75142 | 9.994e-05 | 0.038505 | 05 | 90 | 23 | 03 | 05902303 | 0590 | 33.4627 | 20 | 88.1852 | 0.75142 | 9.994e-05 | 0.038505 | 0 | 29.3713 | 0
Habitat Communautaire | Résidentiel | Chaudière condensation gaz | Gaz | 33.4627 | 20 | 58.8139 | 0.98015 | 9.994e-05 | 0.022045 | 05 | 90 | 24 | 04 | 05902404 | 0590 | 33.4627 | 20 | 88.8189 | 0.98015 | 9.994e-05 | 0.022045 | 0 | 30.005 | 0
Habitat Communautaire | Résidentiel | Chaudière fioul | Fioul | 28.1086 | 20 | 58.8139 | 0.61546 | 0.063 | 0.038505 | 05 | 90 | 03 | 03 | 05900303 | 0590 | 26.7701 | 20 | 88.1852 | 0.58147 | 0.063 | 0.038505 | -0.047619 | 29.3713 | -0.03399
Habitat Communautaire | Résidentiel | Chaudière gaz | Gaz | 28.1086 | 20 | 58.8139 | 0.82847 | 0.57615 | 0.022045 | 05 | 90 | 04 | 04 | 05900404 | 0590 | 26.7701 | 20 | 88.8189 | 0.79055 | 0.57615 | 0.022045 | -0.047619 | 30.005 | -0.037922
Habitat Communautaire | Résidentiel | Electrique direct | Electricité | 10.4 | 13 | 58.8139 | 0.92 | 0.17409 | 0.093591 | 05 | 90 | 06 | 02 | 05900602 | 0590 | 10 | 13 | 87.6764 | 0.9 | 0.17409 | 0.093591 | -0.038462 | 28.8625 | -0.02
Habitat Communautaire | Résidentiel | Electrique direct performant | Electricité | 12 | 13 | 58.8139 | 1 | 9.994e-05 | 0.093591 | 05 | 90 | 26 | 02 | 05902602 | 0590 | 12 | 13 | 87.6764 | 1 | 9.994e-05 | 0.093591 | 0 | 28.8625 | 0
Habitat Communautaire | Résidentiel | PAC | Electricité | 44.4812 | 20 | 58.8139 | 2.9449 | 0.088898 | 0.093591 | 05 | 90 | 09 | 02 | 05900902 | 0590 | 42.3631 | 20 | 88.7599 | 2.8316 | 0.088898 | 0.093591 | -0.047619 | 29.946 | -0.11327
Habitat Communautaire | Résidentiel | PAC performant | Electricité | 52.9538 | 20 | 58.8139 | 3.398 | 9.994e-05 | 0.093591 | 05 | 90 | 29 | 02 | 05902902 | 0590 | 52.9538 | 20 | 88.7599 | 3.398 | 9.994e-05 | 0.093591 | 0 | 29.946 | 0
Santé Action Sociale | Cabinet médical | Autre système centralisé | Autres | 11.4314 | 25 | 22.6817 | 0.7593 | 0.030842 | 0.033585 | 06 | 01 | 01 | 01 | 06010101 | 0601 | 10.887 | 25 | 79.2036 | 0.73009 | 0.030842 | 0.033585 | -0.047619 | 56.5219 | -0.029204
Santé Action Sociale | Cabinet médical | Autre système centralisé | Urbain | 12.5996 | 25 | 22.6817 | 0.75021 | 0.16596 | 0.042485 | 06 | 01 | 01 | 06 | 06010106 | 0601 | 11.9996 | 25 | 79.5285 | 0.72136 | 0.16596 | 0.042485 | -0.047619 | 56.8468 | -0.028854
Santé Action Sociale | Cabinet médical | Autre système centralisé performant | Autres | 13.6088 | 25 | 22.6817 | 0.87611 | 9.994e-05 | 0.033585 | 06 | 01 | 21 | 01 | 06012101 | 0601 | 13.6088 | 25 | 79.2036 | 0.87611 | 9.994e-05 | 0.033585 | 0 | 56.5219 | 0
Santé Action Sociale | Cabinet médical | Autre système centralisé performant | Urbain | 14.9995 | 25 | 22.6817 | 0.86563 | 9.994e-05 | 0.042485 | 06 | 01 | 21 | 06 | 06012106 | 0601 | 14.9995 | 25 | 79.5285 | 0.86563 | 9.994e-05 | 0.042485 | 0 | 56.8468 | 0
Santé Action Sociale | Cabinet médical | Chaudière condensation fioul | Fioul | 8.0282 | 20 | 22.6817 | 0.7641 | 9.994e-05 | 0.038505 | 06 | 01 | 23 | 03 | 06012303 | 0601 | 8.0282 | 20 | 71.8323 | 0.7641 | 9.994e-05 | 0.038505 | 0 | 49.1506 | 0
Santé Action Sociale | Cabinet médical | Chaudière condensation gaz | Gaz | 5.9747 | 20 | 22.6817 | 0.98997 | 9.994e-05 | 0.022045 | 06 | 01 | 24 | 04 | 06012404 | 0601 | 5.9747 | 20 | 70.7183 | 0.98997 | 9.994e-05 | 0.022045 | 0 | 48.0366 | 0
Santé Action Sociale | Cabinet médical | Chaudière fioul | Fioul | 6.7437 | 20 | 22.6817 | 0.63121 | 0.046091 | 0.038505 | 06 | 01 | 03 | 03 | 06010303 | 0601 | 6.4226 | 20 | 71.8323 | 0.59799 | 0.046091 | 0.038505 | -0.047619 | 49.1506 | -0.033222
Santé Action Sociale | Cabinet médical | Chaudière gaz | Gaz | 5.0188 | 20 | 22.6817 | 0.93729 | 0.54338 | 0.022045 | 06 | 01 | 04 | 04 | 06010404 | 0601 | 4.7798 | 20 | 70.7183 | 0.92412 | 0.54338 | 0.022045 | -0.047619 | 48.0366 | -0.013168
Santé Action Sociale | Cabinet médical | Electrique direct | Electricité | 10.4 | 13 | 22.6817 | 0.92 | 0.12272 | 0.093591 | 06 | 01 | 06 | 02 | 06010602 | 0601 | 10 | 13 | 69.2277 | 0.9 | 0.12272 | 0.093591 | -0.038462 | 46.546 | -0.02
Santé Action Sociale | Cabinet médical | Electrique direct performant | Electricité | 12 | 13 | 22.6817 | 1 | 9.994e-05 | 0.093591 | 06 | 01 | 26 | 02 | 06012602 | 0601 | 12 | 13 | 69.2277 | 1 | 9.994e-05 | 0.093591 | 0 | 46.546 | 0
Santé Action Sociale | Cabinet médical | PAC | Electricité | 28.7045 | 20 | 22.6817 | 2.9449 | 0.090409 | 0.093591 | 06 | 01 | 09 | 02 | 06010902 | 0601 | 27.3376 | 20 | 71.7401 | 2.8316 | 0.090409 | 0.093591 | -0.047619 | 49.0583 | -0.11327
Santé Action Sociale | Cabinet médical | PAC performant | Electricité | 34.172 | 20 | 22.6817 | 3.398 | 9.994e-05 | 0.093591 | 06 | 01 | 29 | 02 | 06012902 | 0601 | 34.172 | 20 | 71.7401 | 3.398 | 9.994e-05 | 0.093591 | 0 | 49.0583 | 0
Santé Action Sociale | Centre accueil | Autre système centralisé | Autres | 16.0994 | 25 | 33.916 | 0.75231 | 0.014038 | 0.033585 | 06 | 07 | 01 | 01 | 06070101 | 0607 | 15.3328 | 25 | 94.733 | 0.72338 | 0.014038 | 0.033585 | -0.047619 | 60.8169 | -0.028935
Santé Action Sociale | Centre accueil | Autre système centralisé | Urbain | 16.9566 | 25 | 33.916 | 0.74255 | 0.056582 | 0.042485 | 06 | 07 | 01 | 06 | 06070106 | 0607 | 16.1491 | 25 | 99.6432 | 0.71399 | 0.056582 | 0.042485 | -0.047619 | 65.7272 | -0.02856
Santé Action Sociale | Centre accueil | Autre système centralisé performant | Autres | 19.166 | 25 | 33.916 | 0.86805 | 9.994e-05 | 0.033585 | 06 | 07 | 21 | 01 | 06072101 | 0607 | 19.166 | 25 | 94.733 | 0.86805 | 9.994e-05 | 0.033585 | 0 | 60.8169 | 0
Santé Action Sociale | Centre accueil | Autre système centralisé performant | Urbain | 20.1864 | 25 | 33.916 | 0.85679 | 9.994e-05 | 0.042485 | 06 | 07 | 21 | 06 | 06072106 | 0607 | 20.1864 | 25 | 99.6432 | 0.85679 | 9.994e-05 | 0.042485 | 0 | 65.7272 | 0
Santé Action Sociale | Centre accueil | Chaudière condensation fioul | Fioul | 11.9413 | 20 | 33.916 | 0.76121 | 9.994e-05 | 0.038505 | 06 | 07 | 23 | 03 | 06072303 | 0607 | 11.9413 | 20 | 92.9377 | 0.76121 | 9.994e-05 | 0.038505 | 0 | 59.0216 | 0
Santé Action Sociale | Centre accueil | Chaudière condensation gaz | Gaz | 8.4746 | 20 | 33.916 | 0.98711 | 9.994e-05 | 0.022045 | 06 | 07 | 24 | 04 | 06072404 | 0607 | 8.4746 | 20 | 92.5642 | 0.98711 | 9.994e-05 | 0.022045 | 0 | 58.6482 | 0
Santé Action Sociale | Centre accueil | Chaudière fioul | Fioul | 10.0307 | 20 | 33.916 | 0.62744 | 0.053917 | 0.038505 | 06 | 07 | 03 | 03 | 06070303 | 0607 | 9.553 | 20 | 92.9377 | 0.59399 | 0.053917 | 0.038505 | -0.047619 | 59.0216 | -0.033444
Santé Action Sociale | Centre accueil | Chaudière gaz | Gaz | 7.1187 | 20 | 33.916 | 0.93345 | 0.61814 | 0.022045 | 06 | 07 | 04 | 04 | 06070404 | 0607 | 6.7797 | 20 | 92.5642 | 0.92003 | 0.61814 | 0.022045 | -0.047619 | 58.6482 | -0.013415
Santé Action Sociale | Centre accueil | Electrique direct | Electricité | 10.4 | 13 | 33.916 | 0.92 | 0.15135 | 0.093591 | 06 | 07 | 06 | 02 | 06070602 | 0607 | 10 | 13 | 84.5692 | 0.9 | 0.15135 | 0.093591 | -0.038462 | 50.6532 | -0.02
Santé Action Sociale | Centre accueil | Electrique direct performant | Electricité | 12 | 13 | 33.916 | 1 | 9.994e-05 | 0.093591 | 06 | 07 | 26 | 02 | 06072602 | 0607 | 12 | 13 | 84.5692 | 1 | 9.994e-05 | 0.093591 | 0 | 50.6532 | 0
Santé Action Sociale | Centre accueil | PAC | Electricité | 43.8354 | 20 | 33.916 | 2.9449 | 0.10538 | 0.093591 | 06 | 07 | 09 | 02 | 06070902 | 0607 | 41.748 | 20 | 91.0139 | 2.8316 | 0.10538 | 0.093591 | -0.047619 | 57.0979 | -0.11327
Santé Action Sociale | Centre accueil | PAC performant | Electricité | 52.1851 | 20 | 33.916 | 3.398 | 9.994e-05 | 0.093591 | 06 | 07 | 29 | 02 | 06072902 | 0607 | 52.1851 | 20 | 91.0139 | 3.398 | 9.994e-05 | 0.093591 | 0 | 57.0979 | 0
Santé Action Sociale | Garderie | Autre système centralisé | Autres | 13.5206 | 25 | 47.062 | 0.75482 | 0.0092705 | 0.033585 | 06 | 14 | 01 | 01 | 06140101 | 0614 | 12.8768 | 25 | 95.6586 | 0.72579 | 0.0092705 | 0.033585 | -0.047619 | 48.5967 | -0.029032
Santé Action Sociale | Garderie | Autre système centralisé | Urbain | 13.6352 | 25 | 47.062 | 0.76464 | 0.096591 | 0.042485 | 06 | 14 | 01 | 06 | 06140106 | 0614 | 12.9859 | 25 | 91.5837 | 0.73523 | 0.096591 | 0.042485 | -0.047619 | 44.5218 | -0.029409
Santé Action Sociale | Garderie | Autre système centralisé performant | Autres | 16.096 | 25 | 47.062 | 0.87095 | 9.994e-05 | 0.033585 | 06 | 14 | 21 | 01 | 06142101 | 0614 | 16.096 | 25 | 95.6586 | 0.87095 | 9.994e-05 | 0.033585 | 0 | 48.5967 | 0
Santé Action Sociale | Garderie | Autre système centralisé performant | Urbain | 16.2323 | 25 | 47.062 | 0.88228 | 9.994e-05 | 0.042485 | 06 | 14 | 21 | 06 | 06142106 | 0614 | 16.2323 | 25 | 91.5837 | 0.88228 | 9.994e-05 | 0.042485 | 0 | 44.5218 | 0
Santé Action Sociale | Garderie | Chaudière condensation fioul | Fioul | 10.002 | 20 | 47.062 | 0.76096 | 9.994e-05 | 0.038505 | 06 | 14 | 23 | 03 | 06142303 | 0614 | 10.002 | 20 | 88.7036 | 0.76096 | 9.994e-05 | 0.038505 | 0 | 41.6416 | 0
Santé Action Sociale | Garderie | Chaudière condensation gaz | Gaz | 7.1743 | 20 | 47.062 | 0.98685 | 9.994e-05 | 0.022045 | 06 | 14 | 24 | 04 | 06142404 | 0614 | 7.1743 | 20 | 88.1313 | 0.98685 | 9.994e-05 | 0.022045 | 0 | 41.0694 | 0
Santé Action Sociale | Garderie | Chaudière fioul | Fioul | 8.4017 | 20 | 47.062 | 0.62695 | 0.055724 | 0.038505 | 06 | 14 | 03 | 03 | 06140303 | 0614 | 8.0016 | 20 | 88.7036 | 0.59344 | 0.055724 | 0.038505 | -0.047619 | 41.6416 | -0.033503
Santé Action Sociale | Garderie | Chaudière gaz | Gaz | 6.0264 | 20 | 47.062 | 0.93312 | 0.59314 | 0.022045 | 06 | 14 | 04 | 04 | 06140404 | 0614 | 5.7394 | 20 | 88.1313 | 0.91969 | 0.59314 | 0.022045 | -0.047619 | 41.0694 | -0.013434
Santé Action Sociale | Garderie | Electrique direct | Electricité | 10.4 | 13 | 47.062 | 0.92 | 0.14307 | 0.093591 | 06 | 14 | 06 | 02 | 06140602 | 0614 | 10 | 13 | 81.0288 | 0.9 | 0.14307 | 0.093591 | -0.038462 | 33.9669 | -0.02
Santé Action Sociale | Garderie | Electrique direct performant | Electricité | 12 | 13 | 47.062 | 1 | 9.994e-05 | 0.093591 | 06 | 14 | 26 | 02 | 06142602 | 0614 | 12 | 13 | 81.0288 | 1 | 9.994e-05 | 0.093591 | 0 | 33.9669 | 0
Santé Action Sociale | Garderie | PAC | Electricité | 35.3433 | 20 | 47.062 | 2.9449 | 0.1016 | 0.093591 | 06 | 14 | 09 | 02 | 06140902 | 0614 | 33.6603 | 20 | 88.4595 | 2.8316 | 0.1016 | 0.093591 | -0.047619 | 41.3976 | -0.11327
Santé Action Sociale | Garderie | PAC performant | Electricité | 42.0754 | 20 | 47.062 | 3.398 | 9.994e-05 | 0.093591 | 06 | 14 | 29 | 02 | 06142902 | 0614 | 42.0754 | 20 | 88.4595 | 3.398 | 9.994e-05 | 0.093591 | 0 | 41.3976 | 0
Santé Action Sociale | Hopital bloc | Autre système centralisé | Autres | 11.426 | 25 | 42.9185 | 0.7894 | 0.028925 | 0.033585 | 06 | 34 | 01 | 01 | 06340101 | 0634 | 10.8819 | 25 | 125.6743 | 0.75904 | 0.028925 | 0.033585 | -0.047619 | 82.7558 | -0.030362
Santé Action Sociale | Hopital bloc | Autre système centralisé | Urbain | 11.2912 | 25 | 42.9185 | 0.81138 | 0.033598 | 0.042485 | 06 | 34 | 01 | 06 | 06340106 | 0634 | 10.7535 | 25 | 136.0684 | 0.78018 | 0.033598 | 0.042485 | -0.047619 | 93.1499 | -0.031207
Santé Action Sociale | Hopital bloc | Autre système centralisé performant | Autres | 13.6024 | 25 | 42.9185 | 0.91085 | 9.994e-05 | 0.033585 | 06 | 34 | 21 | 01 | 06342101 | 0634 | 13.6024 | 25 | 125.6743 | 0.91085 | 9.994e-05 | 0.033585 | 0 | 82.7558 | 0
Santé Action Sociale | Hopital bloc | Autre système centralisé performant | Urbain | 13.4419 | 25 | 42.9185 | 0.93621 | 9.994e-05 | 0.042485 | 06 | 34 | 21 | 06 | 06342106 | 0634 | 13.4419 | 25 | 136.0684 | 0.93621 | 9.994e-05 | 0.042485 | 0 | 93.1499 | 0
Santé Action Sociale | Hopital bloc | Chaudière condensation fioul | Fioul | 2.8519 | 20 | 42.9185 | 0.74478 | 9.994e-05 | 0.038505 | 06 | 34 | 23 | 03 | 06342303 | 0634 | 2.8519 | 20 | 123.152 | 0.74478 | 9.994e-05 | 0.038505 | 0 | 80.2334 | 0
Santé Action Sociale | Hopital bloc | Chaudière condensation gaz | Gaz | 2.055 | 20 | 42.9185 | 0.95492 | 9.994e-05 | 0.022045 | 06 | 34 | 24 | 04 | 06342404 | 0634 | 2.055 | 20 | 121.3969 | 0.95492 | 9.994e-05 | 0.022045 | 0 | 78.4784 | 0
Santé Action Sociale | Hopital bloc | Chaudière fioul | Fioul | 2.3956 | 20 | 42.9185 | 0.62623 | 0.060795 | 0.038505 | 06 | 34 | 03 | 03 | 06340303 | 0634 | 2.2815 | 20 | 123.152 | 0.59659 | 0.060795 | 0.038505 | -0.047619 | 80.2334 | -0.029637
Santé Action Sociale | Hopital bloc | Chaudière gaz | Gaz | 1.7262 | 20 | 42.9185 | 0.92636 | 0.58936 | 0.022045 | 06 | 34 | 04 | 04 | 06340404 | 0634 | 1.644 | 20 | 121.3969 | 0.91922 | 0.58936 | 0.022045 | -0.047619 | 78.4784 | -0.0071407
Santé Action Sociale | Hopital bloc | Electrique direct | Electricité | 10.4 | 13 | 42.9185 | 0.91602 | 0.14831 | 0.093591 | 06 | 34 | 06 | 02 | 06340602 | 0634 | 10 | 13 | 107.8304 | 0.89502 | 0.14831 | 0.093591 | -0.038462 | 64.9119 | -0.020996
Santé Action Sociale | Hopital bloc | Electrique direct performant | Electricité | 12 | 13 | 42.9185 | 1 | 9.994e-05 | 0.093591 | 06 | 34 | 26 | 02 | 06342602 | 0634 | 12 | 13 | 107.8304 | 1 | 9.994e-05 | 0.093591 | 0 | 64.9119 | 0
Santé Action Sociale | Hopital bloc | PAC | Electricité | 32.1756 | 20 | 42.9185 | 2.8146 | 0.13842 | 0.093591 | 06 | 34 | 09 | 02 | 06340902 | 0634 | 30.6434 | 20 | 121.9879 | 2.775 | 0.13842 | 0.093591 | -0.047619 | 79.0694 | -0.039647
Santé Action Sociale | Hopital bloc | PAC performant | Electricité | 38.3043 | 20 | 42.9185 | 2.9732 | 9.994e-05 | 0.093591 | 06 | 34 | 29 | 02 | 06342902 | 0634 | 38.3043 | 20 | 121.9879 | 2.9732 | 9.994e-05 | 0.093591 | 0 | 79.0694 | 0
Santé Action Sociale | Hopital maison | Autre système centralisé | Autres | 13.8481 | 25 | 68.0143 | 0.74941 | 0.022448 | 0.033585 | 06 | 35 | 01 | 01 | 06350101 | 0635 | 13.1886 | 25 | 115.6543 | 0.72059 | 0.022448 | 0.033585 | -0.047619 | 47.64 | -0.028823
Santé Action Sociale | Hopital maison | Autre système centralisé | Urbain | 13.5772 | 25 | 68.0143 | 0.76059 | 0.054697 | 0.042485 | 06 | 35 | 01 | 06 | 06350106 | 0635 | 12.9307 | 25 | 123.9303 | 0.73133 | 0.054697 | 0.042485 | -0.047619 | 55.916 | -0.029253
Santé Action Sociale | Hopital maison | Autre système centralisé performant | Autres | 16.4858 | 25 | 68.0143 | 0.8647 | 9.994e-05 | 0.033585 | 06 | 35 | 21 | 01 | 06352101 | 0635 | 16.4858 | 25 | 115.6543 | 0.8647 | 9.994e-05 | 0.033585 | 0 | 47.64 | 0
Santé Action Sociale | Hopital maison | Autre système centralisé performant | Urbain | 16.1633 | 25 | 68.0143 | 0.8776 | 9.994e-05 | 0.042485 | 06 | 35 | 21 | 06 | 06352106 | 0635 | 16.1633 | 25 | 123.9303 | 0.8776 | 9.994e-05 | 0.042485 | 0 | 55.916 | 0
Santé Action Sociale | Hopital maison | Chaudière condensation fioul | Fioul | 3.6116 | 20 | 68.0143 | 0.74359 | 9.994e-05 | 0.038505 | 06 | 35 | 23 | 03 | 06352303 | 0635 | 3.6116 | 20 | 115.7765 | 0.74359 | 9.994e-05 | 0.038505 | 0 | 47.7622 | 0
Santé Action Sociale | Hopital maison | Chaudière condensation gaz | Gaz | 2.7329 | 20 | 68.0143 | 0.95361 | 9.994e-05 | 0.022045 | 06 | 35 | 24 | 04 | 06352404 | 0635 | 2.7329 | 20 | 117.7484 | 0.95361 | 9.994e-05 | 0.022045 | 0 | 49.7341 | 0
Santé Action Sociale | Hopital maison | Chaudière fioul | Fioul | 3.0337 | 20 | 68.0143 | 0.62589 | 0.059195 | 0.038505 | 06 | 35 | 03 | 03 | 06350303 | 0635 | 2.8893 | 20 | 115.7765 | 0.59647 | 0.059195 | 0.038505 | -0.047619 | 47.7622 | -0.029425
Santé Action Sociale | Hopital maison | Chaudière gaz | Gaz | 2.2957 | 20 | 68.0143 | 0.9259 | 0.58866 | 0.022045 | 06 | 35 | 04 | 04 | 06350404 | 0635 | 2.1863 | 20 | 117.7484 | 0.91898 | 0.58866 | 0.022045 | -0.047619 | 49.7341 | -0.0069272
Santé Action Sociale | Hopital maison | Electrique direct | Electricité | 10.4 | 13 | 68.0143 | 0.91565 | 0.13294 | 0.093591 | 06 | 35 | 06 | 02 | 06350602 | 0635 | 10 | 13 | 111.5095 | 0.89457 | 0.13294 | 0.093591 | -0.038462 | 43.4952 | -0.021087
Santé Action Sociale | Hopital maison | Electrique direct performant | Electricité | 12 | 13 | 68.0143 | 1 | 9.994e-05 | 0.093591 | 06 | 35 | 26 | 02 | 06352602 | 0635 | 12 | 13 | 111.5095 | 1 | 9.994e-05 | 0.093591 | 0 | 43.4952 | 0
Santé Action Sociale | Hopital maison | PAC | Electricité | 38.4885 | 20 | 68.0143 | 2.8131 | 0.14146 | 0.093591 | 06 | 35 | 09 | 02 | 06350902 | 0635 | 36.6557 | 20 | 119.3939 | 2.7737 | 0.14146 | 0.093591 | -0.047619 | 51.3796 | -0.039385
Santé Action Sociale | Hopital maison | PAC performant | Electricité | 45.8196 | 20 | 68.0143 | 2.9706 | 9.994e-05 | 0.093591 | 06 | 35 | 29 | 02 | 06352902 | 0635 | 45.8196 | 20 | 119.3939 | 2.9706 | 9.994e-05 | 0.093591 | 0 | 51.3796 | 0
Santé Action Sociale | Hopital pavillonnaire | Autre système centralisé | Autres | 19.1981 | 25 | 42.9185 | 0.7648 | 0.024321 | 0.033585 | 06 | 36 | 01 | 01 | 06360101 | 0636 | 18.2839 | 25 | 178.1425 | 0.73538 | 0.024321 | 0.033585 | -0.047619 | 135.224 | -0.029415
Santé Action Sociale | Hopital pavillonnaire | Autre système centralisé | Urbain | 19.1555 | 25 | 42.9185 | 0.77639 | 0.097067 | 0.042485 | 06 | 36 | 01 | 06 | 06360106 | 0636 | 18.2433 | 25 | 173.7151 | 0.74653 | 0.097067 | 0.042485 | -0.047619 | 130.7966 | -0.029861
Santé Action Sociale | Hopital pavillonnaire | Autre système centralisé performant | Autres | 22.8549 | 25 | 42.9185 | 0.88246 | 9.994e-05 | 0.033585 | 06 | 36 | 21 | 01 | 06362101 | 0636 | 22.8549 | 25 | 178.1425 | 0.88246 | 9.994e-05 | 0.033585 | 0 | 135.224 | 0
Santé Action Sociale | Hopital pavillonnaire | Autre système centralisé performant | Urbain | 22.8042 | 25 | 42.9185 | 0.89584 | 9.994e-05 | 0.042485 | 06 | 36 | 21 | 06 | 06362106 | 0636 | 22.8042 | 25 | 173.7151 | 0.89584 | 9.994e-05 | 0.042485 | 0 | 130.7966 | 0
Santé Action Sociale | Hopital pavillonnaire | Chaudière condensation fioul | Fioul | 4.5479 | 20 | 42.9185 | 0.74669 | 9.994e-05 | 0.038505 | 06 | 36 | 23 | 03 | 06362303 | 0636 | 4.5479 | 20 | 171.8088 | 0.74669 | 9.994e-05 | 0.038505 | 0 | 128.8903 | 0
Santé Action Sociale | Hopital pavillonnaire | Chaudière condensation gaz | Gaz | 3.5185 | 20 | 42.9185 | 0.95872 | 9.994e-05 | 0.022045 | 06 | 36 | 24 | 04 | 06362404 | 0636 | 3.5185 | 20 | 174.5064 | 0.95872 | 9.994e-05 | 0.022045 | 0 | 131.5879 | 0
Santé Action Sociale | Hopital pavillonnaire | Chaudière fioul | Fioul | 3.8202 | 20 | 42.9185 | 0.62713 | 0.052658 | 0.038505 | 06 | 36 | 03 | 03 | 06360303 | 0636 | 3.6383 | 20 | 171.8088 | 0.59724 | 0.052658 | 0.038505 | -0.047619 | 128.8903 | -0.02989
Santé Action Sociale | Hopital pavillonnaire | Chaudière gaz | Gaz | 2.9555 | 20 | 42.9185 | 0.92846 | 0.58663 | 0.022045 | 06 | 36 | 04 | 04 | 06360404 | 0636 | 2.8148 | 20 | 174.5064 | 0.92089 | 0.58663 | 0.022045 | -0.047619 | 131.5879 | -0.0075659
Santé Action Sociale | Hopital pavillonnaire | Electrique direct | Electricité | 10.4 | 13 | 42.9185 | 0.91713 | 0.11203 | 0.093591 | 06 | 36 | 06 | 02 | 06360602 | 0636 | 10 | 13 | 175.544 | 0.89642 | 0.11203 | 0.093591 | -0.038462 | 132.6255 | -0.020717
Santé Action Sociale | Hopital pavillonnaire | Electrique direct performant | Electricité | 12 | 13 | 42.9185 | 1 | 9.994e-05 | 0.093591 | 06 | 36 | 26 | 02 | 06362602 | 0636 | 12 | 13 | 175.544 | 1 | 9.994e-05 | 0.093591 | 0 | 132.6255 | 0
Santé Action Sociale | Hopital pavillonnaire | PAC | Electricité | 50.8018 | 20 | 42.9185 | 2.8354 | 0.12669 | 0.093591 | 06 | 36 | 09 | 02 | 06360902 | 0636 | 48.3826 | 20 | 175.6655 | 2.7915 | 0.12669 | 0.093591 | -0.047619 | 132.747 | -0.043953
Santé Action Sociale | Hopital pavillonnaire | PAC performant | Electricité | 60.4783 | 20 | 42.9185 | 3.0112 | 9.994e-05 | 0.093591 | 06 | 36 | 29 | 02 | 06362902 | 0636 | 60.4783 | 20 | 175.6655 | 3.0112 | 9.994e-05 | 0.093591 | 0 | 132.747 | 0
Sport Loisir Culture | Grand bar café tabac | Autre système centralisé | Autres | 20.7251 | 25 | 66.8214 | 1.0089 | 0.043097 | 0.033585 | 07 | 16 | 01 | 01 | 07160101 | 0716 | 20.3767 | 25 | 99.9509 | 0.89877 | 0.043097 | 0.033585 | -0.016809 | 33.1295 | -0.11014
Sport Loisir Culture | Grand bar café tabac | Autre système centralisé | Urbain | 21.9497 | 25 | 66.8214 | 1.0011 | 0.065649 | 0.042485 | 07 | 16 | 01 | 06 | 07160106 | 0716 | 20.5784 | 25 | 112.709 | 0.97379 | 0.065649 | 0.042485 | -0.062476 | 45.8877 | -0.027317
Sport Loisir Culture | Grand bar café tabac | Autre système centralisé performant | Autres | 24.6727 | 25 | 66.8214 | 1.1073 | 9.993e-05 | 0.033585 | 07 | 16 | 21 | 01 | 07162101 | 0716 | 25.4709 | 25 | 99.9509 | 1.0143 | 9.993e-05 | 0.033585 | 0.03235 | 33.1295 | -0.093019
Sport Loisir Culture | Grand bar café tabac | Autre système centralisé performant | Urbain | 26.1307 | 25 | 66.8214 | 1.1022 | 9.993e-05 | 0.042485 | 07 | 16 | 21 | 06 | 07162106 | 0716 | 25.723 | 25 | 112.709 | 1.1003 | 9.993e-05 | 0.042485 | -0.015599 | 45.8877 | -0.0019466
Sport Loisir Culture | Grand bar café tabac | Chaudière condensation fioul | Fioul | 18.8974 | 20 | 66.8214 | 0.75414 | 9.993e-05 | 0.038505 | 07 | 16 | 23 | 03 | 07162303 | 0716 | 18.6798 | 20 | 103.4202 | 0.75414 | 9.993e-05 | 0.038505 | -0.011512 | 36.5988 | 5.3415e-07
Sport Loisir Culture | Grand bar café tabac | Chaudière condensation gaz | Gaz | 13.3318 | 20 | 66.8214 | 0.98173 | 9.993e-05 | 0.022045 | 07 | 16 | 24 | 04 | 07162404 | 0716 | 13.3073 | 20 | 104.7006 | 0.98173 | 9.993e-05 | 0.022045 | -0.0018354 | 37.8793 | -3.479e-07
Sport Loisir Culture | Grand bar café tabac | Chaudière fioul | Fioul | 15.8738 | 20 | 66.8214 | 0.57045 | 0.052429 | 0.038505 | 07 | 16 | 03 | 03 | 07160303 | 0716 | 14.9438 | 20 | 103.4202 | 0.52453 | 0.052429 | 0.038505 | -0.058583 | 36.5988 | -0.045923
Sport Loisir Culture | Grand bar café tabac | Chaudière gaz | Gaz | 11.1987 | 20 | 66.8214 | 0.68626 | 0.3536 | 0.022045 | 07 | 16 | 04 | 04 | 07160404 | 0716 | 10.6459 | 20 | 104.7006 | 0.6124 | 0.3536 | 0.022045 | -0.049367 | 37.8793 | -0.073854
Sport Loisir Culture | Grand bar café tabac | Electrique direct | Electricité | 10.4 | 13 | 66.8214 | 0.92 | 0.27529 | 0.093591 | 07 | 16 | 06 | 02 | 07160602 | 0716 | 10 | 13 | 93.7628 | 0.9 | 0.27529 | 0.093591 | -0.038462 | 26.9414 | -0.02
Sport Loisir Culture | Grand bar café tabac | Electrique direct performant | Electricité | 12 | 13 | 66.8214 | 1 | 9.993e-05 | 0.093591 | 07 | 16 | 26 | 02 | 07162602 | 0716 | 12 | 13 | 93.7628 | 1 | 9.993e-05 | 0.093591 | 0 | 26.9414 | 0
Sport Loisir Culture | Grand bar café tabac | PAC | Electricité | 12.3136 | 20 | 66.8214 | 2.9522 | 0.12207 | 0.093591 | 07 | 16 | 09 | 02 | 07160902 | 0716 | 11.426 | 20 | 105.5146 | 2.8386 | 0.12207 | 0.093591 | -0.072082 | 38.6932 | -0.11354
Sport Loisir Culture | Grand bar café tabac | PAC performant | Electricité | 14.659 | 20 | 66.8214 | 3.4063 | 9.993e-05 | 0.093591 | 07 | 16 | 29 | 02 | 07162902 | 0716 | 14.2825 | 20 | 105.5146 | 3.4063 | 9.993e-05 | 0.093591 | -0.025687 | 38.6932 | 0
Sport Loisir Culture | Grand bar café tabac | Rooftop | Electricité | 11.1768 | 17 | 66.8214 | 2.811 | 0.087166 | 0.093591 | 07 | 16 | 10 | 02 | 07161002 | 0716 | 10.6446 | 17 | 100.1296 | 2.6796 | 0.087166 | 0.093591 | -0.047619 | 33.3082 | -0.13145
Sport Loisir Culture | Grand bar café tabac | Rooftop performant | Electricité | 13.3057 | 17 | 66.8214 | 3.3368 | 9.993e-05 | 0.093591 | 07 | 16 | 30 | 02 | 07163002 | 0716 | 13.3057 | 17 | 100.1296 | 3.3368 | 9.993e-05 | 0.093591 | 0 | 33.3082 | 0
Sport Loisir Culture | Grand cinéma | Autre système centralisé | Autres | 30.1216 | 25 | 42.2732 | 2.618 | 0.026866 | 0.033585 | 07 | 18 | 01 | 01 | 07180101 | 0718 | 28.6873 | 25 | 71.2117 | 2.4782 | 0.026866 | 0.033585 | -0.047619 | 28.9385 | -0.13976
Sport Loisir Culture | Grand cinéma | Autre système centralisé | Urbain | 26.4207 | 25 | 42.2732 | 2.2058 | 0.1676 | 0.042485 | 07 | 18 | 01 | 06 | 07180106 | 0718 | 25.1626 | 25 | 74.3809 | 2.091 | 0.1676 | 0.042485 | -0.047619 | 32.1077 | -0.11479
Sport Loisir Culture | Grand cinéma | Autre système centralisé performant | Autres | 35.8591 | 25 | 42.2732 | 3.1771 | 9.992e-05 | 0.033585 | 07 | 18 | 21 | 01 | 07182101 | 0718 | 35.8591 | 25 | 71.2117 | 3.1771 | 9.992e-05 | 0.033585 | 0 | 28.9385 | 0
Sport Loisir Culture | Grand cinéma | Autre système centralisé performant | Urbain | 31.4532 | 25 | 42.2732 | 2.6649 | 9.992e-05 | 0.042485 | 07 | 18 | 21 | 06 | 07182106 | 0718 | 31.4532 | 25 | 74.3809 | 2.6649 | 9.992e-05 | 0.042485 | 0 | 32.1077 | 0
Sport Loisir Culture | Grand cinéma | Cassette rayonnante | Electricité | 10.4 | 10 | 42.2732 | 0.84 | 0.12624 | 0.093591 | 07 | 18 | 02 | 02 | 07180202 | 0718 | 10 | 10 | 66.0303 | 0.8 | 0.12624 | 0.093591 | -0.038462 | 23.7572 | -0.04
Sport Loisir Culture | Grand cinéma | Cassette rayonnante performant | Electricité | 12 | 10 | 42.2732 | 1 | 9.992e-05 | 0.093591 | 07 | 18 | 22 | 02 | 07182202 | 0718 | 12 | 10 | 66.0303 | 1 | 9.992e-05 | 0.093591 | 0 | 23.7572 | 0
Sport Loisir Culture | Grand cinéma | Chaudière condensation fioul | Fioul | 14.2945 | 20 | 42.2732 | 0.75726 | 9.992e-05 | 0.038505 | 07 | 18 | 23 | 03 | 07182303 | 0718 | 14.2945 | 20 | 55.496 | 0.75726 | 9.992e-05 | 0.038505 | 0 | 13.2228 | 0
Sport Loisir Culture | Grand cinéma | Chaudière condensation gaz | Gaz | 10.3444 | 20 | 42.2732 | 0.98124 | 9.992e-05 | 0.022045 | 07 | 18 | 24 | 04 | 07182404 | 0718 | 10.3444 | 20 | 72.2067 | 0.98124 | 9.992e-05 | 0.022045 | 0 | 29.9336 | 0
Sport Loisir Culture | Grand cinéma | Chaudière fioul | Fioul | 12.0073 | 20 | 42.2732 | 0.69668 | 0.037641 | 0.038505 | 07 | 18 | 03 | 03 | 07180303 | 0718 | 11.4356 | 20 | 55.496 | 0.68153 | 0.037641 | 0.038505 | -0.047619 | 13.2228 | -0.015145
Sport Loisir Culture | Grand cinéma | Chaudière gaz | Gaz | 8.6893 | 20 | 42.2732 | 0.72727 | 0.31763 | 0.022045 | 07 | 18 | 04 | 04 | 07180404 | 0718 | 8.2755 | 20 | 72.2067 | 0.66378 | 0.31763 | 0.022045 | -0.047619 | 29.9336 | -0.063493
Sport Loisir Culture | Grand cinéma | Electrique direct | Electricité | 10.4 | 13 | 42.2732 | 0.92 | 0.1349 | 0.093591 | 07 | 18 | 06 | 02 | 07180602 | 0718 | 10 | 13 | 59.0798 | 0.9 | 0.1349 | 0.093591 | -0.038462 | 16.8066 | -0.02
Sport Loisir Culture | Grand cinéma | Electrique direct performant | Electricité | 12 | 13 | 42.2732 | 1 | 9.992e-05 | 0.093591 | 07 | 18 | 26 | 02 | 07182602 | 0718 | 12 | 13 | 59.0798 | 1 | 9.992e-05 | 0.093591 | 0 | 16.8066 | 0
Sport Loisir Culture | Grand cinéma | PAC | Electricité | 21.5671 | 20 | 42.2732 | 2.9566 | 0.1234 | 0.093591 | 07 | 18 | 09 | 02 | 07180902 | 0718 | 20.5401 | 20 | 68.5006 | 2.8429 | 0.1234 | 0.093591 | -0.047619 | 26.2275 | -0.11372
Sport Loisir Culture | Grand cinéma | PAC performant | Electricité | 25.6751 | 20 | 42.2732 | 3.4115 | 9.992e-05 | 0.093591 | 07 | 18 | 29 | 02 | 07182902 | 0718 | 25.6751 | 20 | 68.5006 | 3.4115 | 9.992e-05 | 0.093591 | 0 | 26.2275 | 0
Sport Loisir Culture | Grand cinéma | Rooftop | Electricité | 3.8592 | 17 | 42.2732 | 2.8153 | 0.06492 | 0.093591 | 07 | 18 | 10 | 02 | 07181002 | 0718 | 3.6755 | 17 | 63.4958 | 2.6836 | 0.06492 | 0.093591 | -0.047619 | 21.2226 | -0.13165
Sport Loisir Culture | Grand cinéma | Rooftop performant | Electricité | 4.5943 | 17 | 42.2732 | 3.3419 | 9.992e-05 | 0.093591 | 07 | 18 | 30 | 02 | 07183002 | 0718 | 4.5943 | 17 | 63.4958 | 3.3419 | 9.992e-05 | 0.093591 | 0 | 21.2226 | 0
Sport Loisir Culture | Grande salle de spectacle | Autre système centralisé | Autres | 36.5956 | 25 | 29.1825 | 2.9241 | 0.01532 | 0.033585 | 07 | 32 | 01 | 01 | 07320101 | 0732 | 34.853 | 25 | 57.6332 | 2.7674 | 0.01532 | 0.033585 | -0.047619 | 28.4507 | -0.15663
Sport Loisir Culture | Grande salle de spectacle | Autre système centralisé | Urbain | 27.9826 | 25 | 29.1825 | 2.2564 | 0.12128 | 0.042485 | 07 | 32 | 01 | 06 | 07320106 | 0732 | 26.6501 | 25 | 52.3633 | 2.1345 | 0.12128 | 0.042485 | -0.047619 | 23.1808 | -0.12193
Sport Loisir Culture | Grande salle de spectacle | Autre système centralisé performant | Autres | 43.5662 | 25 | 29.1825 | 3.5506 | 9.991e-05 | 0.033585 | 07 | 32 | 21 | 01 | 07322101 | 0732 | 43.5662 | 25 | 57.6332 | 3.5506 | 9.991e-05 | 0.033585 | 0 | 28.4507 | 0
Sport Loisir Culture | Grande salle de spectacle | Autre système centralisé performant | Urbain | 33.3127 | 25 | 29.1825 | 2.7441 | 9.991e-05 | 0.042485 | 07 | 32 | 21 | 06 | 07322106 | 0732 | 33.3127 | 25 | 52.3633 | 2.7441 | 9.991e-05 | 0.042485 | 0 | 23.1808 | 0
Sport Loisir Culture | Grande salle de spectacle | Cassette rayonnante | Electricité | 10.4 | 10 | 29.1825 | 0.84 | 0.11091 | 0.093591 | 07 | 32 | 02 | 02 | 07320202 | 0732 | 10 | 10 | 45.147 | 0.8 | 0.11091 | 0.093591 | -0.038462 | 15.9645 | -0.04
Sport Loisir Culture | Grande salle de spectacle | Cassette rayonnante performant | Electricité | 12 | 10 | 29.1825 | 1 | 9.991e-05 | 0.093591 | 07 | 32 | 22 | 02 | 07322202 | 0732 | 12 | 10 | 45.147 | 1 | 9.991e-05 | 0.093591 | 0 | 15.9645 | 0
Sport Loisir Culture | Grande salle de spectacle | Chaudière condensation fioul | Fioul | 6.0779 | 20 | 29.1825 | 0.75718 | 9.991e-05 | 0.038505 | 07 | 32 | 23 | 03 | 07322303 | 0732 | 6.0779 | 20 | 36.0615 | 0.75718 | 9.991e-05 | 0.038505 | 0 | 6.8789 | 0
Sport Loisir Culture | Grande salle de spectacle | Chaudière condensation gaz | Gaz | 4.5838 | 20 | 29.1825 | 0.97803 | 9.991e-05 | 0.022045 | 07 | 32 | 24 | 04 | 07322404 | 0732 | 4.5838 | 20 | 48.3453 | 0.97803 | 9.991e-05 | 0.022045 | 0 | 19.1628 | 0
Sport Loisir Culture | Grande salle de spectacle | Chaudière fioul | Fioul | 5.1054 | 20 | 29.1825 | 0.69473 | 0.043605 | 0.038505 | 07 | 32 | 03 | 03 | 07320303 | 0732 | 4.8623 | 20 | 36.0615 | 0.67912 | 0.043605 | 0.038505 | -0.047619 | 6.8789 | -0.015614
Sport Loisir Culture | Grande salle de spectacle | Chaudière gaz | Gaz | 3.8504 | 20 | 29.1825 | 0.71509 | 0.35764 | 0.022045 | 07 | 32 | 04 | 04 | 07320404 | 0732 | 3.6671 | 20 | 48.3453 | 0.64935 | 0.35764 | 0.022045 | -0.047619 | 19.1628 | -0.065736
Sport Loisir Culture | Grande salle de spectacle | Electrique direct | Electricité | 10.4 | 13 | 29.1825 | 0.92 | 0.12528 | 0.093591 | 07 | 32 | 06 | 02 | 07320602 | 0732 | 10 | 13 | 39.2336 | 0.9 | 0.12528 | 0.093591 | -0.038462 | 10.0511 | -0.02
Sport Loisir Culture | Grande salle de spectacle | Electrique direct performant | Electricité | 12 | 13 | 29.1825 | 1 | 9.991e-05 | 0.093591 | 07 | 32 | 26 | 02 | 07322602 | 0732 | 12 | 13 | 39.2336 | 1 | 9.991e-05 | 0.093591 | 0 | 10.0511 | 0
Sport Loisir Culture | Grande salle de spectacle | PAC | Electricité | 27.2026 | 20 | 29.1825 | 2.9136 | 0.11125 | 0.093591 | 07 | 32 | 09 | 02 | 07320902 | 0732 | 25.9072 | 20 | 45.2408 | 2.8015 | 0.11125 | 0.093591 | -0.047619 | 16.0583 | -0.11206
Sport Loisir Culture | Grande salle de spectacle | PAC performant | Electricité | 32.384 | 20 | 29.1825 | 3.3619 | 9.991e-05 | 0.093591 | 07 | 32 | 29 | 02 | 07322902 | 0732 | 32.384 | 20 | 45.2408 | 3.3619 | 9.991e-05 | 0.093591 | 0 | 16.0583 | 0
Sport Loisir Culture | Grande salle de spectacle | Rooftop | Electricité | 3.7453 | 17 | 29.1825 | 2.7743 | 0.06775 | 0.093591 | 07 | 32 | 10 | 02 | 07321002 | 0732 | 3.567 | 17 | 40.7298 | 2.6446 | 0.06775 | 0.093591 | -0.047619 | 11.5473 | -0.12973
Sport Loisir Culture | Grande salle de spectacle | Rooftop performant | Electricité | 4.4587 | 17 | 29.1825 | 3.2932 | 9.991e-05 | 0.093591 | 07 | 32 | 30 | 02 | 07323002 | 0732 | 4.4587 | 17 | 40.7298 | 3.2932 | 9.991e-05 | 0.093591 | 0 | 11.5473 | 0
Sport Loisir Culture | Grande salle de spectacle | Tube radiant | Gaz | 10.4 | 25 | 29.1825 | 0.84 | 0.046065 | 0.022045 | 07 | 32 | 11 | 04 | 07321104 | 0732 | 10 | 25 | 66.8445 | 0.8 | 0.046065 | 0.022045 | -0.038462 | 37.662 | -0.04
Sport Loisir Culture | Grande salle de spectacle | Tube radiant performant | Gaz | 12 | 25 | 29.1825 | 1 | 9.991e-05 | 0.022045 | 07 | 32 | 31 | 04 | 07323104 | 0732 | 12 | 25 | 66.8445 | 1 | 9.991e-05 | 0.022045 | 0 | 37.662 | 0
Sport Loisir Culture | Grande salle multisport | Autre système centralisé | Urbain | 19.1962 | 25 | 7.0635 | 2.4624 | 0.0028574 | 0.042485 | 07 | 33 | 01 | 06 | 07330106 | 0733 | 18.2821 | 25 | 21.9806 | 2.3344 | 0.0028574 | 0.042485 | -0.047619 | 14.9172 | -0.12802
Sport Loisir Culture | Grande salle multisport | Autre système centralisé | Autres | 20.7287 | 25 | 7.0635 | 1.7489 | 0.095277 | 0.033585 | 07 | 33 | 01 | 01 | 07330101 | 0733 | 19.7416 | 25 | 32.1365 | 1.6537 | 0.095277 | 0.033585 | -0.047619 | 25.0731 | -0.095156
Sport Loisir Culture | Grande salle multisport | Autre système centralisé performant | Autres | 24.677 | 25 | 7.0635 | 2.1295 | 9.991e-05 | 0.033585 | 07 | 33 | 21 | 01 | 07332101 | 0733 | 24.677 | 25 | 32.1365 | 2.1295 | 9.991e-05 | 0.033585 | 0 | 25.0731 | 0
Sport Loisir Culture | Grande salle multisport | Autre système centralisé performant | Urbain | 22.8526 | 25 | 7.0635 | 2.9745 | 9.991e-05 | 0.042485 | 07 | 33 | 21 | 06 | 07332106 | 0733 | 22.8526 | 25 | 21.9806 | 2.9745 | 9.991e-05 | 0.042485 | 0 | 14.9172 | 0
Sport Loisir Culture | Grande salle multisport | Cassette rayonnante | Electricité | 10.4 | 10 | 7.0635 | 0.84 | 0.06038 | 0.093591 | 07 | 33 | 02 | 02 | 07330202 | 0733 | 10 | 10 | 23.16 | 0.8 | 0.06038 | 0.093591 | -0.038462 | 16.0965 | -0.04
Sport Loisir Culture | Grande salle multisport | Cassette rayonnante performant | Electricité | 12 | 10 | 7.0635 | 1 | 9.991e-05 | 0.093591 | 07 | 33 | 22 | 02 | 07332202 | 0733 | 12 | 10 | 23.16 | 1 | 9.991e-05 | 0.093591 | 0 | 16.0965 | 0
Sport Loisir Culture | Grande salle multisport | Chaudière condensation fioul | Fioul | 11.1385 | 20 | 7.0635 | 0.75563 | 9.991e-05 | 0.038505 | 07 | 33 | 23 | 03 | 07332303 | 0733 | 11.1385 | 20 | 38.9264 | 0.75563 | 9.991e-05 | 0.038505 | 0 | 31.863 | 0
Sport Loisir Culture | Grande salle multisport | Chaudière condensation gaz | Gaz | 6.6289 | 20 | 7.0635 | 0.97509 | 9.991e-05 | 0.022045 | 07 | 33 | 24 | 04 | 07332404 | 0733 | 6.6289 | 20 | 38.9547 | 0.97509 | 9.991e-05 | 0.022045 | 0 | 31.8912 | 0
Sport Loisir Culture | Grande salle multisport | Chaudière fioul | Fioul | 9.3564 | 20 | 7.0635 | 0.69614 | 0.012614 | 0.038505 | 07 | 33 | 03 | 03 | 07330303 | 0733 | 8.9108 | 20 | 38.9264 | 0.68126 | 0.012614 | 0.038505 | -0.047619 | 31.863 | -0.014875
Sport Loisir Culture | Grande salle multisport | Chaudière gaz | Gaz | 5.5683 | 20 | 7.0635 | 0.71091 | 0.53834 | 0.022045 | 07 | 33 | 04 | 04 | 07330404 | 0733 | 5.3031 | 20 | 38.9547 | 0.64486 | 0.53834 | 0.022045 | -0.047619 | 31.8912 | -0.066044
Sport Loisir Culture | Grande salle multisport | Electrique direct | Electricité | 10.4 | 13 | 7.0635 | 0.92 | 0.067643 | 0.093591 | 07 | 33 | 06 | 02 | 07330602 | 0733 | 10 | 13 | 23.845 | 0.9 | 0.067643 | 0.093591 | -0.038462 | 16.7816 | -0.02
Sport Loisir Culture | Grande salle multisport | Electrique direct performant | Electricité | 12 | 13 | 7.0635 | 1 | 9.991e-05 | 0.093591 | 07 | 33 | 26 | 02 | 07332602 | 0733 | 12 | 13 | 23.845 | 1 | 9.991e-05 | 0.093591 | 0 | 16.7816 | 0
Sport Loisir Culture | Grande salle multisport | PAC | Electricité | 13.1698 | 20 | 7.0635 | 2.9522 | 0.033425 | 0.093591 | 07 | 33 | 09 | 02 | 07330902 | 0733 | 12.5426 | 20 | 22.6234 | 2.8386 | 0.033425 | 0.093591 | -0.047619 | 15.5599 | -0.11354
Sport Loisir Culture | Grande salle multisport | PAC performant | Electricité | 15.6783 | 20 | 7.0635 | 3.4063 | 9.991e-05 | 0.093591 | 07 | 33 | 29 | 02 | 07332902 | 0733 | 15.6783 | 20 | 22.6234 | 3.4063 | 9.991e-05 | 0.093591 | 0 | 15.5599 | 0
Sport Loisir Culture | Grande salle multisport | Rooftop | Electricité | 2.7505 | 17 | 7.0635 | 2.811 | 0.021186 | 0.093591 | 07 | 33 | 10 | 02 | 07331002 | 0733 | 2.6195 | 17 | 21.6472 | 2.6796 | 0.021186 | 0.093591 | -0.047619 | 14.5837 | -0.13145
Sport Loisir Culture | Grande salle multisport | Rooftop performant | Electricité | 3.2744 | 17 | 7.0635 | 3.3368 | 9.991e-05 | 0.093591 | 07 | 33 | 30 | 02 | 07333002 | 0733 | 3.2744 | 17 | 21.6472 | 3.3368 | 9.991e-05 | 0.093591 | 0 | 14.5837 | 0
Sport Loisir Culture | Grande salle multisport | Tube radiant | Gaz | 10.4 | 25 | 7.0635 | 0.84 | 0.16738 | 0.022045 | 07 | 33 | 11 | 04 | 07331104 | 0733 | 10 | 25 | 35.1004 | 0.8 | 0.16738 | 0.022045 | -0.038462 | 28.0369 | -0.04
Sport Loisir Culture | Grande salle multisport | Tube radiant performant | Gaz | 12 | 25 | 7.0635 | 1 | 9.991e-05 | 0.022045 | 07 | 33 | 31 | 04 | 07333104 | 0733 | 12 | 25 | 35.1004 | 1 | 9.991e-05 | 0.022045 | 0 | 28.0369 | 0
Sport Loisir Culture | Immeuble péri urbain | Autre système centralisé | Autres | 17.8935 | 25 | 28.1448 | 0.86486 | 0.067981 | 0.033585 | 07 | 43 | 01 | 01 | 07430101 | 0743 | 16.7891 | 25 | 113.5445 | 0.85061 | 0.067981 | 0.033585 | -0.061723 | 85.3997 | -0.014245
Sport Loisir Culture | Immeuble péri urbain | Autre système centralisé | Urbain | 16.0366 | 25 | 28.1448 | 0.88539 | 0.16411 | 0.042485 | 07 | 43 | 01 | 06 | 07430106 | 0743 | 14.8267 | 25 | 117.2347 | 0.85895 | 0.16411 | 0.042485 | -0.075447 | 89.0899 | -0.026447
Sport Loisir Culture | Immeuble péri urbain | Autre système centralisé performant | Autres | 21.3018 | 25 | 28.1448 | 0.94758 | 9.994e-05 | 0.033585 | 07 | 43 | 21 | 01 | 07432101 | 0743 | 20.9863 | 25 | 113.5445 | 0.95557 | 9.994e-05 | 0.033585 | -0.014809 | 85.3997 | 0.0079886
Sport Loisir Culture | Immeuble péri urbain | Autre système centralisé performant | Urbain | 19.0912 | 25 | 28.1448 | 0.97584 | 9.994e-05 | 0.042485 | 07 | 43 | 21 | 06 | 07432106 | 0743 | 18.5334 | 25 | 117.2347 | 0.97149 | 9.994e-05 | 0.042485 | -0.029219 | 89.0899 | -0.0043524
Sport Loisir Culture | Immeuble péri urbain | Chaudière condensation fioul | Fioul | 11.4689 | 20 | 28.1448 | 0.72044 | 9.994e-05 | 0.038505 | 07 | 43 | 23 | 03 | 07432303 | 0743 | 12.038 | 20 | 135.6154 | 0.72036 | 9.994e-05 | 0.038505 | 0.049619 | 107.4706 | -8.0587e-05
Sport Loisir Culture | Immeuble péri urbain | Chaudière condensation gaz | Gaz | 8.5197 | 20 | 28.1448 | 0.95117 | 9.994e-05 | 0.022045 | 07 | 43 | 24 | 04 | 07432404 | 0743 | 8.4667 | 20 | 117.1285 | 0.95114 | 9.994e-05 | 0.022045 | -0.0062261 | 88.9837 | -3.121e-05
Sport Loisir Culture | Immeuble péri urbain | Chaudière fioul | Fioul | 9.6339 | 20 | 28.1448 | 0.55131 | 0.055671 | 0.038505 | 07 | 43 | 03 | 03 | 07430303 | 0743 | 9.6304 | 20 | 135.6154 | 0.509 | 0.055671 | 0.038505 | -0.00036324 | 107.4706 | -0.042312
Sport Loisir Culture | Immeuble péri urbain | Chaudière gaz | Gaz | 7.1566 | 20 | 28.1448 | 0.72816 | 0.27838 | 0.022045 | 07 | 43 | 04 | 04 | 07430404 | 0743 | 6.7734 | 20 | 117.1285 | 0.67233 | 0.27838 | 0.022045 | -0.053549 | 88.9837 | -0.055833
Sport Loisir Culture | Immeuble péri urbain | DRV | Electricité | 11.9669 | 17 | 28.1448 | 2.457 | 0.27604 | 0.093591 | 07 | 43 | 05 | 02 | 07430502 | 0743 | 12.6733 | 17 | 127.7357 | 2.2769 | 0.27604 | 0.093591 | 0.059032 | 99.5909 | -0.18007
Sport Loisir Culture | Immeuble péri urbain | DRV performant | Electricité | 14.2463 | 17 | 28.1448 | 3.1773 | 9.994e-05 | 0.093591 | 07 | 43 | 25 | 02 | 07432502 | 0743 | 15.8416 | 17 | 127.7357 | 3.1773 | 9.994e-05 | 0.093591 | 0.11198 | 99.5909 | 0
Sport Loisir Culture | Immeuble péri urbain | Electrique direct | Electricité | 10.4 | 13 | 28.1448 | 0.92 | 0.15721 | 0.093591 | 07 | 43 | 06 | 02 | 07430602 | 0743 | 10 | 13 | 120.1539 | 0.9 | 0.15721 | 0.093591 | -0.038462 | 92.0091 | -0.02
Sport Loisir Culture | Immeuble péri urbain | Electrique direct performant | Electricité | 12 | 13 | 28.1448 | 1 | 9.994e-05 | 0.093591 | 07 | 43 | 26 | 02 | 07432602 | 0743 | 12 | 13 | 120.1539 | 1 | 9.994e-05 | 0.093591 | 0 | 92.0091 | 0
Sport Loisir Culture | Musée | Autre système centralisé | Autres | 27.4397 | 25 | 17.8894 | 2.3152 | 0.029964 | 0.033585 | 07 | 59 | 01 | 01 | 07590101 | 0759 | 26.133 | 25 | 91.31 | 2.1911 | 0.029964 | 0.033585 | -0.047619 | 73.4205 | -0.12412
Sport Loisir Culture | Musée | Autre système centralisé | Urbain | 33.3293 | 25 | 17.8894 | 2.5193 | 0.23677 | 0.042485 | 07 | 59 | 01 | 06 | 07590106 | 0759 | 31.7422 | 25 | 91.9753 | 2.3832 | 0.23677 | 0.042485 | -0.047619 | 74.0859 | -0.13608
Sport Loisir Culture | Musée | Autre système centralisé performant | Autres | 32.6663 | 25 | 17.8894 | 2.8117 | 9.993e-05 | 0.033585 | 07 | 59 | 21 | 01 | 07592101 | 0759 | 32.6663 | 25 | 91.31 | 2.8117 | 9.993e-05 | 0.033585 | 0 | 73.4205 | 0
Sport Loisir Culture | Musée | Autre système centralisé performant | Urbain | 39.6778 | 25 | 17.8894 | 3.0636 | 9.993e-05 | 0.042485 | 07 | 59 | 21 | 06 | 07592106 | 0759 | 39.6778 | 25 | 91.9753 | 3.0636 | 9.993e-05 | 0.042485 | 0 | 74.0859 | 0
Sport Loisir Culture | Musée | Cassette rayonnante | Electricité | 10.4 | 10 | 17.8894 | 0.84 | 0.083624 | 0.093591 | 07 | 59 | 02 | 02 | 07590202 | 0759 | 10 | 10 | 110.7317 | 0.8 | 0.083624 | 0.093591 | -0.038462 | 92.8423 | -0.04
Sport Loisir Culture | Musée | Cassette rayonnante performant | Electricité | 12 | 10 | 17.8894 | 1 | 9.993e-05 | 0.093591 | 07 | 59 | 22 | 02 | 07592202 | 0759 | 12 | 10 | 110.7317 | 1 | 9.993e-05 | 0.093591 | 0 | 92.8423 | 0
Sport Loisir Culture | Musée | Chaudière condensation fioul | Fioul | 16.6497 | 20 | 17.8894 | 0.75134 | 9.993e-05 | 0.038505 | 07 | 59 | 23 | 03 | 07592303 | 0759 | 16.6497 | 20 | 118.9533 | 0.75134 | 9.993e-05 | 0.038505 | 0 | 101.0639 | 0
Sport Loisir Culture | Musée | Chaudière condensation gaz | Gaz | 9.7724 | 20 | 17.8894 | 0.97577 | 9.993e-05 | 0.022045 | 07 | 59 | 24 | 04 | 07592404 | 0759 | 9.7724 | 20 | 110.2128 | 0.97577 | 9.993e-05 | 0.022045 | 0 | 92.3234 | 0
Sport Loisir Culture | Musée | Chaudière fioul | Fioul | 13.9857 | 20 | 17.8894 | 0.69411 | 0.033293 | 0.038505 | 07 | 59 | 03 | 03 | 07590303 | 0759 | 13.3197 | 20 | 118.9533 | 0.67981 | 0.033293 | 0.038505 | -0.047619 | 101.0639 | -0.014306
Sport Loisir Culture | Musée | Chaudière gaz | Gaz | 8.2088 | 20 | 17.8894 | 0.724 | 0.17715 | 0.022045 | 07 | 59 | 04 | 04 | 07590404 | 0759 | 7.8179 | 20 | 110.2128 | 0.66106 | 0.17715 | 0.022045 | -0.047619 | 92.3234 | -0.062943
Sport Loisir Culture | Musée | Electrique direct | Electricité | 10.4 | 13 | 17.8894 | 0.92 | 0.10614 | 0.093591 | 07 | 59 | 06 | 02 | 07590602 | 0759 | 10 | 13 | 111.463 | 0.9 | 0.10614 | 0.093591 | -0.038462 | 93.5736 | -0.02
Sport Loisir Culture | Musée | Electrique direct performant | Electricité | 12 | 13 | 17.8894 | 1 | 9.993e-05 | 0.093591 | 07 | 59 | 26 | 02 | 07592602 | 0759 | 12 | 13 | 111.463 | 1 | 9.993e-05 | 0.093591 | 0 | 93.5736 | 0
Sport Loisir Culture | Musée | PAC | Electricité | 56.917 | 20 | 17.8894 | 2.9566 | 0.33235 | 0.093591 | 07 | 59 | 09 | 02 | 07590902 | 0759 | 54.2067 | 20 | 90.1892 | 2.8429 | 0.33235 | 0.093591 | -0.047619 | 72.2997 | -0.11372
Sport Loisir Culture | Musée | PAC performant | Electricité | 67.7584 | 20 | 17.8894 | 3.4115 | 9.993e-05 | 0.093591 | 07 | 59 | 29 | 02 | 07592902 | 0759 | 67.7584 | 20 | 90.1892 | 3.4115 | 9.993e-05 | 0.093591 | 0 | 72.2997 | 0
Sport Loisir Culture | Patinoire | Autre système centralisé | Urbain | 48.4953 | 25 | 11.0091 | 2.1083 | 0.034908 | 0.042485 | 07 | 61 | 01 | 06 | 07610106 | 0761 | 46.186 | 25 | 141.8889 | 1.9954 | 0.034908 | 0.042485 | -0.047619 | 130.8799 | -0.11285
Sport Loisir Culture | Patinoire | Autre système centralisé | Autres | 35.3864 | 25 | 11.0091 | 1.7735 | 0.13722 | 0.033585 | 07 | 61 | 01 | 01 | 07610101 | 0761 | 33.7013 | 25 | 46.4512 | 1.6795 | 0.13722 | 0.033585 | -0.047619 | 35.4421 | -0.094064
Sport Loisir Culture | Patinoire | Autre système centralisé performant | Autres | 42.1266 | 25 | 11.0091 | 2.1498 | 9.991e-05 | 0.033585 | 07 | 61 | 21 | 01 | 07612101 | 0761 | 42.1266 | 25 | 46.4512 | 2.1498 | 9.991e-05 | 0.033585 | 0 | 35.4421 | 0
Sport Loisir Culture | Patinoire | Autre système centralisé performant | Urbain | 57.7325 | 25 | 11.0091 | 2.5597 | 9.991e-05 | 0.042485 | 07 | 61 | 21 | 06 | 07612106 | 0761 | 57.7325 | 25 | 141.8889 | 2.5597 | 9.991e-05 | 0.042485 | 0 | 130.8799 | 0
Sport Loisir Culture | Patinoire | Cassette rayonnante | Electricité | 10.4 | 10 | 11.0091 | 0.84 | 0.075078 | 0.093591 | 07 | 61 | 02 | 02 | 07610202 | 0761 | 10 | 10 | 20.0419 | 0.8 | 0.075078 | 0.093591 | -0.038462 | 9.0329 | -0.04
Sport Loisir Culture | Patinoire | Cassette rayonnante performant | Electricité | 12 | 10 | 11.0091 | 1 | 9.991e-05 | 0.093591 | 07 | 61 | 22 | 02 | 07612202 | 0761 | 12 | 10 | 20.0419 | 1 | 9.991e-05 | 0.093591 | 0 | 9.0329 | 0
Sport Loisir Culture | Patinoire | Chaudière condensation fioul | Fioul | 15.491 | 20 | 11.0091 | 0.75585 | 9.991e-05 | 0.038505 | 07 | 61 | 23 | 03 | 07612303 | 0761 | 15.491 | 20 | 56.2023 | 0.75585 | 9.991e-05 | 0.038505 | 0 | 45.1932 | 0
Sport Loisir Culture | Patinoire | Chaudière condensation gaz | Gaz | 10.6645 | 20 | 11.0091 | 0.97468 | 9.991e-05 | 0.022045 | 07 | 61 | 24 | 04 | 07612404 | 0761 | 10.6645 | 20 | 46.5585 | 0.97468 | 9.991e-05 | 0.022045 | 0 | 35.5495 | 0
Sport Loisir Culture | Patinoire | Chaudière fioul | Fioul | 13.0125 | 20 | 11.0091 | 0.70949 | 0.024034 | 0.038505 | 07 | 61 | 03 | 03 | 07610303 | 0761 | 12.3928 | 20 | 56.2023 | 0.6979 | 0.024034 | 0.038505 | -0.047619 | 45.1932 | -0.011591
Sport Loisir Culture | Patinoire | Chaudière gaz | Gaz | 8.9582 | 20 | 11.0091 | 0.71035 | 0.48968 | 0.022045 | 07 | 61 | 04 | 04 | 07610404 | 0761 | 8.5316 | 20 | 46.5585 | 0.64427 | 0.48968 | 0.022045 | -0.047619 | 35.5495 | -0.066083
Sport Loisir Culture | Patinoire | Electrique direct | Electricité | 10.4 | 13 | 11.0091 | 0.92 | 0.09577 | 0.093591 | 07 | 61 | 06 | 02 | 07610602 | 0761 | 10 | 13 | 23.5939 | 0.9 | 0.09577 | 0.093591 | -0.038462 | 12.5849 | -0.02
Sport Loisir Culture | Patinoire | Electrique direct performant | Electricité | 12 | 13 | 11.0091 | 1 | 9.991e-05 | 0.093591 | 07 | 61 | 26 | 02 | 07612602 | 0761 | 12 | 13 | 23.5939 | 1 | 9.991e-05 | 0.093591 | 0 | 12.5849 | 0
Sport Loisir Culture | Patinoire | PAC | Electricité | 24.2546 | 20 | 11.0091 | 2.9522 | 0.05536 | 0.093591 | 07 | 61 | 09 | 02 | 07610902 | 0761 | 23.0996 | 20 | 43.1478 | 2.8386 | 0.05536 | 0.093591 | -0.047619 | 32.1388 | -0.11354
Sport Loisir Culture | Patinoire | PAC performant | Electricité | 28.8745 | 20 | 11.0091 | 3.4063 | 9.991e-05 | 0.093591 | 07 | 61 | 29 | 02 | 07612902 | 0761 | 28.8745 | 20 | 43.1478 | 3.4063 | 9.991e-05 | 0.093591 | 0 | 32.1388 | 0
Sport Loisir Culture | Patinoire | Rooftop | Electricité | 7.1139 | 17 | 11.0091 | 2.811 | 0.048183 | 0.093591 | 07 | 61 | 10 | 02 | 07611002 | 0761 | 6.7751 | 17 | 33.2917 | 2.6796 | 0.048183 | 0.093591 | -0.047619 | 22.2826 | -0.13145
Sport Loisir Culture | Patinoire | Rooftop performant | Electricité | 8.4689 | 17 | 11.0091 | 3.3368 | 9.991e-05 | 0.093591 | 07 | 61 | 30 | 02 | 07613002 | 0761 | 8.4689 | 17 | 33.2917 | 3.3368 | 9.991e-05 | 0.093591 | 0 | 22.2826 | 0
Sport Loisir Culture | Patinoire | Tube radiant | Gaz | 10.4 | 25 | 11.0091 | 0.84 | 0.038861 | 0.022045 | 07 | 61 | 11 | 04 | 07611104 | 0761 | 10 | 25 | 58.5416 | 0.8 | 0.038861 | 0.022045 | -0.038462 | 47.5325 | -0.04
Sport Loisir Culture | Patinoire | Tube radiant performant | Gaz | 12 | 25 | 11.0091 | 1 | 9.991e-05 | 0.022045 | 07 | 61 | 31 | 04 | 07613104 | 0761 | 12 | 25 | 58.5416 | 1 | 9.991e-05 | 0.022045 | 0 | 47.5325 | 0
Sport Loisir Culture | Petit cinéma | Autre système centralisé | Autres | 50.4803 | 25 | 26.6222 | 2.0744 | 0.051764 | 0.033585 | 07 | 65 | 01 | 01 | 07650101 | 0765 | 48.0765 | 25 | 132.3111 | 1.9662 | 0.051764 | 0.033585 | -0.047619 | 105.6889 | -0.10822
Sport Loisir Culture | Petit cinéma | Autre système centralisé | Urbain | 52.6865 | 25 | 26.6222 | 2.1255 | 0.087471 | 0.042485 | 07 | 65 | 01 | 06 | 07650106 | 0765 | 50.1776 | 25 | 173.5211 | 2.0135 | 0.087471 | 0.042485 | -0.047619 | 146.8988 | -0.112
Sport Loisir Culture | Petit cinéma | Autre système centralisé performant | Autres | 60.0956 | 25 | 26.6222 | 2.5072 | 9.992e-05 | 0.033585 | 07 | 65 | 21 | 01 | 07652101 | 0765 | 60.0956 | 25 | 132.3111 | 2.5072 | 9.992e-05 | 0.033585 | 0 | 105.6889 | 0
Sport Loisir Culture | Petit cinéma | Autre système centralisé performant | Urbain | 62.722 | 25 | 26.6222 | 2.5735 | 9.992e-05 | 0.042485 | 07 | 65 | 21 | 06 | 07652106 | 0765 | 62.722 | 25 | 173.5211 | 2.5735 | 9.992e-05 | 0.042485 | 0 | 146.8988 | 0
Sport Loisir Culture | Petit cinéma | Cassette rayonnante | Electricité | 10.4 | 10 | 26.6222 | 0.84 | 0.14856 | 0.093591 | 07 | 65 | 02 | 02 | 07650202 | 0765 | 10 | 10 | 126.3745 | 0.8 | 0.14856 | 0.093591 | -0.038462 | 99.7523 | -0.04
Sport Loisir Culture | Petit cinéma | Cassette rayonnante performant | Electricité | 12 | 10 | 26.6222 | 1 | 9.992e-05 | 0.093591 | 07 | 65 | 22 | 02 | 07652202 | 0765 | 12 | 10 | 126.3745 | 1 | 9.992e-05 | 0.093591 | 0 | 99.7523 | 0
Sport Loisir Culture | Petit cinéma | Chaudière condensation fioul | Fioul | 30.5823 | 20 | 26.6222 | 0.75081 | 9.992e-05 | 0.038505 | 07 | 65 | 23 | 03 | 07652303 | 0765 | 30.5823 | 20 | 133.091 | 0.75081 | 9.992e-05 | 0.038505 | 0 | 106.4688 | 0
Sport Loisir Culture | Petit cinéma | Chaudière condensation gaz | Gaz | 20.7386 | 20 | 26.6222 | 0.9711 | 9.992e-05 | 0.022045 | 07 | 65 | 24 | 04 | 07652404 | 0765 | 20.7386 | 20 | 219.6782 | 0.9711 | 9.992e-05 | 0.022045 | 0 | 193.056 | 0
Sport Loisir Culture | Petit cinéma | Chaudière fioul | Fioul | 25.6891 | 20 | 26.6222 | 0.69215 | 0.048136 | 0.038505 | 07 | 65 | 03 | 03 | 07650303 | 0765 | 24.4658 | 20 | 133.091 | 0.67748 | 0.048136 | 0.038505 | -0.047619 | 106.4688 | -0.014667
Sport Loisir Culture | Petit cinéma | Chaudière gaz | Gaz | 17.4205 | 20 | 26.6222 | 0.70639 | 0.32103 | 0.022045 | 07 | 65 | 04 | 04 | 07650404 | 0765 | 16.5909 | 20 | 219.6782 | 0.64021 | 0.32103 | 0.022045 | -0.047619 | 193.056 | -0.066179
Sport Loisir Culture | Petit cinéma | Electrique direct | Electricité | 10.4 | 13 | 26.6222 | 0.92 | 0.1967 | 0.093591 | 07 | 65 | 06 | 02 | 07650602 | 0765 | 10 | 13 | 129.4706 | 0.9 | 0.1967 | 0.093591 | -0.038462 | 102.8484 | -0.02
Sport Loisir Culture | Petit cinéma | Electrique direct performant | Electricité | 12 | 13 | 26.6222 | 1 | 9.992e-05 | 0.093591 | 07 | 65 | 26 | 02 | 07652602 | 0765 | 12 | 13 | 129.4706 | 1 | 9.992e-05 | 0.093591 | 0 | 102.8484 | 0
Sport Loisir Culture | Petit cinéma | PAC | Electricité | 34.8903 | 20 | 26.6222 | 2.9566 | 0.09607 | 0.093591 | 07 | 65 | 09 | 02 | 07650902 | 0765 | 33.2288 | 20 | 149.651 | 2.8429 | 0.09607 | 0.093591 | -0.047619 | 123.0287 | -0.11372
Sport Loisir Culture | Petit cinéma | PAC performant | Electricité | 41.536 | 20 | 26.6222 | 3.4115 | 9.992e-05 | 0.093591 | 07 | 65 | 29 | 02 | 07652902 | 0765 | 41.536 | 20 | 149.651 | 3.4115 | 9.992e-05 | 0.093591 | 0 | 123.0287 | 0
Sport Loisir Culture | Petit cinéma | Rooftop | Electricité | 9.6016 | 17 | 26.6222 | 2.7259 | 0.049467 | 0.093591 | 07 | 65 | 10 | 02 | 07651002 | 0765 | 9.1443 | 17 | 172.3196 | 2.5984 | 0.049467 | 0.093591 | -0.047619 | 145.6973 | -0.12747
Sport Loisir Culture | Petit cinéma | Rooftop performant | Electricité | 11.4304 | 17 | 26.6222 | 3.2358 | 9.992e-05 | 0.093591 | 07 | 65 | 30 | 02 | 07653002 | 0765 | 11.4304 | 17 | 172.3196 | 3.2358 | 9.992e-05 | 0.093591 | 0 | 145.6973 | 0
Sport Loisir Culture | Petite salle de spectacle | Autre système centralisé | Autres | 53.4995 | 25 | 29.8046 | 2.0807 | 0.048714 | 0.033585 | 07 | 80 | 01 | 01 | 07800101 | 0780 | 50.9519 | 25 | 135.6111 | 1.9705 | 0.048714 | 0.033585 | -0.047619 | 105.8065 | -0.11024
Sport Loisir Culture | Petite salle de spectacle | Autre système centralisé | Urbain | 60.1074 | 25 | 29.8046 | 2.1129 | 0.07212 | 0.042485 | 07 | 80 | 01 | 06 | 07800106 | 0780 | 57.2451 | 25 | 154.7319 | 2.0013 | 0.07212 | 0.042485 | -0.047619 | 124.9274 | -0.11161
Sport Loisir Culture | Petite salle de spectacle | Autre système centralisé performant | Autres | 63.6899 | 25 | 29.8046 | 2.5217 | 9.991e-05 | 0.033585 | 07 | 80 | 21 | 01 | 07802101 | 0780 | 63.6899 | 25 | 135.6111 | 2.5217 | 9.991e-05 | 0.033585 | 0 | 105.8065 | 0
Sport Loisir Culture | Petite salle de spectacle | Autre système centralisé performant | Urbain | 71.5564 | 25 | 29.8046 | 2.5593 | 9.991e-05 | 0.042485 | 07 | 80 | 21 | 06 | 07802106 | 0780 | 71.5564 | 25 | 154.7319 | 2.5593 | 9.991e-05 | 0.042485 | 0 | 124.9274 | 0
Sport Loisir Culture | Petite salle de spectacle | Cassette rayonnante | Electricité | 10.4 | 10 | 29.8046 | 0.84 | 0.14282 | 0.093591 | 07 | 80 | 02 | 02 | 07800202 | 0780 | 10 | 10 | 125.6384 | 0.8 | 0.14282 | 0.093591 | -0.038462 | 95.8339 | -0.04
Sport Loisir Culture | Petite salle de spectacle | Cassette rayonnante performant | Electricité | 12 | 10 | 29.8046 | 1 | 9.991e-05 | 0.093591 | 07 | 80 | 22 | 02 | 07802202 | 0780 | 12 | 10 | 125.6384 | 1 | 9.991e-05 | 0.093591 | 0 | 95.8339 | 0
Sport Loisir Culture | Petite salle de spectacle | Chaudière condensation fioul | Fioul | 30.7376 | 20 | 29.8046 | 0.75245 | 9.991e-05 | 0.038505 | 07 | 80 | 23 | 03 | 07802303 | 0780 | 30.7376 | 20 | 130.9327 | 0.75245 | 9.991e-05 | 0.038505 | 0 | 101.1282 | 0
Sport Loisir Culture | Petite salle de spectacle | Chaudière condensation gaz | Gaz | 20.3512 | 20 | 29.8046 | 0.97252 | 9.991e-05 | 0.022045 | 07 | 80 | 24 | 04 | 07802404 | 0780 | 20.3512 | 20 | 233.3796 | 0.97252 | 9.991e-05 | 0.022045 | 0 | 203.5751 | 0
Sport Loisir Culture | Petite salle de spectacle | Chaudière fioul | Fioul | 25.8196 | 20 | 29.8046 | 0.69386 | 0.039879 | 0.038505 | 07 | 80 | 03 | 03 | 07800303 | 0780 | 24.5901 | 20 | 130.9327 | 0.67922 | 0.039879 | 0.038505 | -0.047619 | 101.1282 | -0.014647
Sport Loisir Culture | Petite salle de spectacle | Chaudière gaz | Gaz | 17.095 | 20 | 29.8046 | 0.70768 | 0.29625 | 0.022045 | 07 | 80 | 04 | 04 | 07800404 | 0780 | 16.281 | 20 | 233.3796 | 0.64147 | 0.29625 | 0.022045 | -0.047619 | 203.5751 | -0.066209
Sport Loisir Culture | Petite salle de spectacle | Electrique direct | Electricité | 10.4 | 13 | 29.8046 | 0.92 | 0.18884 | 0.093591 | 07 | 80 | 06 | 02 | 07800602 | 0780 | 10 | 13 | 126.0826 | 0.9 | 0.18884 | 0.093591 | -0.038462 | 96.278 | -0.02
Sport Loisir Culture | Petite salle de spectacle | Electrique direct performant | Electricité | 12 | 13 | 29.8046 | 1 | 9.991e-05 | 0.093591 | 07 | 80 | 26 | 02 | 07802602 | 0780 | 12 | 13 | 126.0826 | 1 | 9.991e-05 | 0.093591 | 0 | 96.278 | 0
Sport Loisir Culture | Petite salle de spectacle | PAC | Electricité | 68.6232 | 20 | 29.8046 | 2.9566 | 0.12849 | 0.093591 | 07 | 80 | 09 | 02 | 07800902 | 0780 | 65.3554 | 20 | 139.5484 | 2.8429 | 0.12849 | 0.093591 | -0.047619 | 109.7438 | -0.11372
Sport Loisir Culture | Petite salle de spectacle | PAC performant | Electricité | 81.6943 | 20 | 29.8046 | 3.4115 | 9.991e-05 | 0.093591 | 07 | 80 | 29 | 02 | 07802902 | 0780 | 81.6943 | 20 | 139.5484 | 3.4115 | 9.991e-05 | 0.093591 | 0 | 109.7438 | 0
Sport Loisir Culture | Petite salle de spectacle | Rooftop | Electricité | 10.4008 | 17 | 29.8046 | 2.7259 | 0.041423 | 0.093591 | 07 | 80 | 10 | 02 | 07801002 | 0780 | 9.9055 | 17 | 181.9743 | 2.5984 | 0.041423 | 0.093591 | -0.047619 | 152.1697 | -0.12747
Sport Loisir Culture | Petite salle de spectacle | Rooftop performant | Electricité | 12.3818 | 17 | 29.8046 | 3.2358 | 9.991e-05 | 0.093591 | 07 | 80 | 30 | 02 | 07803002 | 0780 | 12.3818 | 17 | 181.9743 | 3.2358 | 9.991e-05 | 0.093591 | 0 | 152.1697 | 0
Sport Loisir Culture | Petite salle de spectacle | Tube radiant | Gaz | 10.4 | 25 | 29.8046 | 0.84 | 0.040564 | 0.022045 | 07 | 80 | 11 | 04 | 07801104 | 0780 | 10 | 25 | 235.5109 | 0.8 | 0.040564 | 0.022045 | -0.038462 | 205.7064 | -0.04
Sport Loisir Culture | Petite salle de spectacle | Tube radiant performant | Gaz | 12 | 25 | 29.8046 | 1 | 9.991e-05 | 0.022045 | 07 | 80 | 31 | 04 | 07803104 | 0780 | 12 | 25 | 235.5109 | 1 | 9.991e-05 | 0.022045 | 0 | 205.7064 | 0
Sport Loisir Culture | Petite salle multisport | Autre système centralisé | Urbain | 64.2719 | 25 | 42.2694 | 2.0797 | 0.005164 | 0.042485 | 07 | 81 | 01 | 06 | 07810106 | 0781 | 61.2113 | 25 | 118.9556 | 1.9691 | 0.005164 | 0.042485 | -0.047619 | 76.6863 | -0.11066
Sport Loisir Culture | Petite salle multisport | Autre système centralisé | Autres | 62.2575 | 25 | 42.2694 | 1.7357 | 0.10655 | 0.033585 | 07 | 81 | 01 | 01 | 07810101 | 0781 | 59.2928 | 25 | 106.0528 | 1.6411 | 0.10655 | 0.033585 | -0.047619 | 63.7834 | -0.094641
Sport Loisir Culture | Petite salle multisport | Autre système centralisé performant | Autres | 74.116 | 25 | 42.2694 | 2.1143 | 9.991e-05 | 0.033585 | 07 | 81 | 21 | 01 | 07812101 | 0781 | 74.116 | 25 | 106.0528 | 2.1143 | 9.991e-05 | 0.033585 | 0 | 63.7834 | 0
Sport Loisir Culture | Petite salle multisport | Autre système centralisé performant | Urbain | 76.5142 | 25 | 42.2694 | 2.5224 | 9.991e-05 | 0.042485 | 07 | 81 | 21 | 06 | 07812106 | 0781 | 76.5142 | 25 | 118.9556 | 2.5224 | 9.991e-05 | 0.042485 | 0 | 76.6863 | 0
Sport Loisir Culture | Petite salle multisport | Cassette rayonnante | Electricité | 10.4 | 10 | 42.2694 | 0.84 | 0.072892 | 0.093591 | 07 | 81 | 02 | 02 | 07810202 | 0781 | 10 | 10 | 77.847 | 0.8 | 0.072892 | 0.093591 | -0.038462 | 35.5777 | -0.04
Sport Loisir Culture | Petite salle multisport | Cassette rayonnante performant | Electricité | 12 | 10 | 42.2694 | 1 | 9.991e-05 | 0.093591 | 07 | 81 | 22 | 02 | 07812202 | 0781 | 12 | 10 | 77.847 | 1 | 9.991e-05 | 0.093591 | 0 | 35.5777 | 0
Sport Loisir Culture | Petite salle multisport | Chaudière condensation fioul | Fioul | 36.8609 | 20 | 42.2694 | 0.75237 | 9.991e-05 | 0.038505 | 07 | 81 | 23 | 03 | 07812303 | 0781 | 36.8609 | 20 | 112.2691 | 0.75237 | 9.991e-05 | 0.038505 | 0 | 69.9998 | 0
Sport Loisir Culture | Petite salle multisport | Chaudière condensation gaz | Gaz | 22.5332 | 20 | 42.2694 | 0.97215 | 9.991e-05 | 0.022045 | 07 | 81 | 24 | 04 | 07812404 | 0781 | 22.5332 | 20 | 215.3958 | 0.97215 | 9.991e-05 | 0.022045 | 0 | 173.1265 | 0
Sport Loisir Culture | Petite salle multisport | Chaudière fioul | Fioul | 30.9631 | 20 | 42.2694 | 0.69333 | 0.018518 | 0.038505 | 07 | 81 | 03 | 03 | 07810303 | 0781 | 29.4887 | 20 | 112.2691 | 0.67857 | 0.018518 | 0.038505 | -0.047619 | 69.9998 | -0.01476
Sport Loisir Culture | Petite salle multisport | Chaudière gaz | Gaz | 18.9279 | 20 | 42.2694 | 0.70763 | 0.39965 | 0.022045 | 07 | 81 | 04 | 04 | 07810404 | 0781 | 18.0266 | 20 | 215.3958 | 0.6415 | 0.39965 | 0.022045 | -0.047619 | 173.1265 | -0.066129
Sport Loisir Culture | Petite salle multisport | Electrique direct | Electricité | 10.4 | 13 | 42.2694 | 0.92 | 0.085235 | 0.093591 | 07 | 81 | 06 | 02 | 07810602 | 0781 | 10 | 13 | 76.4664 | 0.9 | 0.085235 | 0.093591 | -0.038462 | 34.1971 | -0.02
Sport Loisir Culture | Petite salle multisport | Electrique direct performant | Electricité | 12 | 13 | 42.2694 | 1 | 9.991e-05 | 0.093591 | 07 | 81 | 26 | 02 | 07812602 | 0781 | 12 | 13 | 76.4664 | 1 | 9.991e-05 | 0.093591 | 0 | 34.1971 | 0
Sport Loisir Culture | Petite salle multisport | PAC | Electricité | 45.033 | 20 | 42.2694 | 2.9522 | 0.048688 | 0.093591 | 07 | 81 | 09 | 02 | 07810902 | 0781 | 42.8886 | 20 | 78.6502 | 2.8386 | 0.048688 | 0.093591 | -0.047619 | 36.3809 | -0.11354
Sport Loisir Culture | Petite salle multisport | PAC performant | Electricité | 53.6107 | 20 | 42.2694 | 3.4063 | 9.991e-05 | 0.093591 | 07 | 81 | 29 | 02 | 07812902 | 0781 | 53.6107 | 20 | 78.6502 | 3.4063 | 9.991e-05 | 0.093591 | 0 | 36.3809 | 0
Sport Loisir Culture | Petite salle multisport | Rooftop | Electricité | 9.1967 | 17 | 42.2694 | 2.7259 | 0.019065 | 0.093591 | 07 | 81 | 10 | 02 | 07811002 | 0781 | 8.7587 | 17 | 99.8351 | 2.5984 | 0.019065 | 0.093591 | -0.047619 | 57.5658 | -0.12747
Sport Loisir Culture | Petite salle multisport | Rooftop performant | Electricité | 10.9484 | 17 | 42.2694 | 3.2358 | 9.991e-05 | 0.093591 | 07 | 81 | 30 | 02 | 07813002 | 0781 | 10.9484 | 17 | 99.8351 | 3.2358 | 9.991e-05 | 0.093591 | 0 | 57.5658 | 0
Sport Loisir Culture | Petite salle multisport | Tube radiant | Gaz | 10.4 | 25 | 42.2694 | 0.84 | 0.24333 | 0.022045 | 07 | 81 | 11 | 04 | 07811104 | 0781 | 10 | 25 | 227.0186 | 0.8 | 0.24333 | 0.022045 | -0.038462 | 184.7492 | -0.04
Sport Loisir Culture | Petite salle multisport | Tube radiant performant | Gaz | 12 | 25 | 42.2694 | 1 | 9.991e-05 | 0.022045 | 07 | 81 | 31 | 04 | 07813104 | 0781 | 12 | 25 | 227.0186 | 1 | 9.991e-05 | 0.022045 | 0 | 184.7492 | 0
Sport Loisir Culture | Piscine | Autre système centralisé | Urbain | 43.7585 | 25 | 8.2495 | 2.0848 | 0.0024095 | 0.042485 | 07 | 82 | 01 | 06 | 07820106 | 0782 | 41.6748 | 25 | 60.5725 | 1.9743 | 0.0024095 | 0.042485 | -0.047619 | 52.3229 | -0.1105
Sport Loisir Culture | Piscine | Autre système centralisé | Autres | 37.7321 | 25 | 8.2495 | 1.7624 | 0.14456 | 0.033585 | 07 | 82 | 01 | 01 | 07820101 | 0782 | 35.9354 | 25 | 48.6015 | 1.6664 | 0.14456 | 0.033585 | -0.047619 | 40.3519 | -0.096064
Sport Loisir Culture | Piscine | Autre système centralisé performant | Autres | 44.9192 | 25 | 8.2495 | 2.1467 | 9.991e-05 | 0.033585 | 07 | 82 | 21 | 01 | 07822101 | 0782 | 44.9192 | 25 | 48.6015 | 2.1467 | 9.991e-05 | 0.033585 | 0 | 40.3519 | 0
Sport Loisir Culture | Piscine | Autre système centralisé performant | Urbain | 52.0935 | 25 | 8.2495 | 2.5268 | 9.991e-05 | 0.042485 | 07 | 82 | 21 | 06 | 07822106 | 0782 | 52.0935 | 25 | 60.5725 | 2.5268 | 9.991e-05 | 0.042485 | 0 | 52.3229 | 0
Sport Loisir Culture | Piscine | Cassette rayonnante | Electricité | 10.4 | 10 | 8.2495 | 0.84 | 0.057499 | 0.093591 | 07 | 82 | 02 | 02 | 07820202 | 0782 | 10 | 10 | 41.4143 | 0.8 | 0.057499 | 0.093591 | -0.038462 | 33.1648 | -0.04
Sport Loisir Culture | Piscine | Cassette rayonnante performant | Electricité | 12 | 10 | 8.2495 | 1 | 9.991e-05 | 0.093591 | 07 | 82 | 22 | 02 | 07822202 | 0782 | 12 | 10 | 41.4143 | 1 | 9.991e-05 | 0.093591 | 0 | 33.1648 | 0
Sport Loisir Culture | Piscine | Chaudière condensation fioul | Fioul | 16.7493 | 20 | 8.2495 | 0.75522 | 9.991e-05 | 0.038505 | 07 | 82 | 23 | 03 | 07822303 | 0782 | 16.7493 | 20 | 52.2843 | 0.75522 | 9.991e-05 | 0.038505 | 0 | 44.0348 | 0
Sport Loisir Culture | Piscine | Chaudière condensation gaz | Gaz | 11.7335 | 20 | 8.2495 | 0.97504 | 9.991e-05 | 0.022045 | 07 | 82 | 24 | 04 | 07822404 | 0782 | 11.7335 | 20 | 60.4605 | 0.97504 | 9.991e-05 | 0.022045 | 0 | 52.211 | 0
Sport Loisir Culture | Piscine | Chaudière fioul | Fioul | 14.0694 | 20 | 8.2495 | 0.69586 | 0.012124 | 0.038505 | 07 | 82 | 03 | 03 | 07820303 | 0782 | 13.3994 | 20 | 52.2843 | 0.68102 | 0.012124 | 0.038505 | -0.047619 | 44.0348 | -0.01484
Sport Loisir Culture | Piscine | Chaudière gaz | Gaz | 9.8561 | 20 | 8.2495 | 0.71057 | 0.6521 | 0.022045 | 07 | 82 | 04 | 04 | 07820404 | 0782 | 9.3868 | 20 | 60.4605 | 0.64445 | 0.6521 | 0.022045 | -0.047619 | 52.211 | -0.06612
Sport Loisir Culture | Piscine | Electrique direct | Electricité | 10.4 | 13 | 8.2495 | 0.92 | 0.06973 | 0.093591 | 07 | 82 | 06 | 02 | 07820602 | 0782 | 10 | 13 | 43.5733 | 0.9 | 0.06973 | 0.093591 | -0.038462 | 35.3237 | -0.02
Sport Loisir Culture | Piscine | Electrique direct performant | Electricité | 12 | 13 | 8.2495 | 1 | 9.991e-05 | 0.093591 | 07 | 82 | 26 | 02 | 07822602 | 0782 | 12 | 13 | 43.5733 | 1 | 9.991e-05 | 0.093591 | 0 | 35.3237 | 0
Sport Loisir Culture | Piscine | PAC | Electricité | 26.6902 | 20 | 8.2495 | 2.9522 | 0.027382 | 0.093591 | 07 | 82 | 09 | 02 | 07820902 | 0782 | 25.4193 | 20 | 51.3662 | 2.8386 | 0.027382 | 0.093591 | -0.047619 | 43.1167 | -0.11354
Sport Loisir Culture | Piscine | PAC performant | Electricité | 31.7741 | 20 | 8.2495 | 3.4063 | 9.991e-05 | 0.093591 | 07 | 82 | 29 | 02 | 07822902 | 0782 | 31.7741 | 20 | 51.3662 | 3.4063 | 9.991e-05 | 0.093591 | 0 | 43.1167 | 0
Sport Loisir Culture | Piscine | Rooftop | Electricité | 6.3619 | 17 | 8.2495 | 2.886 | 0.013846 | 0.093591 | 07 | 82 | 10 | 02 | 07821002 | 0782 | 6.059 | 17 | 45.0373 | 2.7511 | 0.013846 | 0.093591 | -0.047619 | 36.7877 | -0.13496
Sport Loisir Culture | Piscine | Rooftop performant | Electricité | 7.5737 | 17 | 8.2495 | 3.4259 | 9.991e-05 | 0.093591 | 07 | 82 | 30 | 02 | 07823002 | 0782 | 7.5737 | 17 | 45.0373 | 3.4259 | 9.991e-05 | 0.093591 | 0 | 36.7877 | 0
Sport Loisir Culture | Piscine | Tube radiant | Gaz | 10.4 | 25 | 8.2495 | 0.84 | 0.019445 | 0.022045 | 07 | 82 | 11 | 04 | 07821104 | 0782 | 10 | 25 | 86.793 | 0.8 | 0.019445 | 0.022045 | -0.038462 | 78.5435 | -0.04
Sport Loisir Culture | Piscine | Tube radiant performant | Gaz | 12 | 25 | 8.2495 | 1 | 9.991e-05 | 0.022045 | 07 | 82 | 31 | 04 | 07823104 | 0782 | 12 | 25 | 86.793 | 1 | 9.991e-05 | 0.022045 | 0 | 78.5435 | 0
Sport Loisir Culture | Salle non spécialisée | Autre système centralisé | Urbain | 66.0933 | 25 | 31.3051 | 2.1699 | 0.0026414 | 0.042485 | 07 | 91 | 01 | 06 | 07910106 | 0791 | 51.5769 | 25 | 86.4247 | 1.9919 | 0.0026414 | 0.042485 | -0.21964 | 55.1196 | -0.17798
Sport Loisir Culture | Salle non spécialisée | Autre système centralisé | Autres | 60.6702 | 25 | 31.3051 | 1.677 | 0.10827 | 0.033585 | 07 | 91 | 01 | 01 | 07910101 | 0791 | 54.1086 | 25 | 92.0732 | 1.6121 | 0.10827 | 0.033585 | -0.10815 | 60.7681 | -0.064925
Sport Loisir Culture | Salle non spécialisée | Autre système centralisé performant | Autres | 72.2264 | 25 | 31.3051 | 2.0437 | 9.992e-05 | 0.033585 | 07 | 91 | 21 | 01 | 07912101 | 0791 | 67.6357 | 25 | 92.0732 | 2.0768 | 9.992e-05 | 0.033585 | -0.063559 | 60.7681 | 0.033153
Sport Loisir Culture | Salle non spécialisée | Autre système centralisé performant | Urbain | 78.6825 | 25 | 31.3051 | 2.6344 | 9.992e-05 | 0.042485 | 07 | 91 | 21 | 06 | 07912106 | 0791 | 64.4711 | 25 | 86.4247 | 2.551 | 9.992e-05 | 0.042485 | -0.18062 | 55.1196 | -0.083409
Sport Loisir Culture | Salle non spécialisée | Cassette rayonnante | Electricité | 10.4 | 10 | 31.3051 | 0.84 | 0.11536 | 0.093591 | 07 | 91 | 02 | 02 | 07910202 | 0791 | 10 | 10 | 65.5976 | 0.8 | 0.11536 | 0.093591 | -0.038462 | 34.2925 | -0.04
Sport Loisir Culture | Salle non spécialisée | Cassette rayonnante performant | Electricité | 12 | 10 | 31.3051 | 1 | 9.992e-05 | 0.093591 | 07 | 91 | 22 | 02 | 07912202 | 0791 | 12 | 10 | 65.5976 | 1 | 9.992e-05 | 0.093591 | 0 | 34.2925 | 0
Sport Loisir Culture | Salle non spécialisée | Chaudière condensation fioul | Fioul | 47.6693 | 20 | 31.3051 | 0.7492 | 9.992e-05 | 0.038505 | 07 | 91 | 23 | 03 | 07912303 | 0791 | 44.6913 | 20 | 91.4816 | 0.74903 | 9.992e-05 | 0.038505 | -0.062473 | 60.1765 | -0.00017563
Sport Loisir Culture | Salle non spécialisée | Chaudière condensation gaz | Gaz | 31.4321 | 20 | 31.3051 | 0.96782 | 9.992e-05 | 0.022045 | 07 | 91 | 24 | 04 | 07912404 | 0791 | 29.8167 | 20 | 97.792 | 0.96767 | 9.992e-05 | 0.022045 | -0.051393 | 66.4869 | -0.00015013
Sport Loisir Culture | Salle non spécialisée | Chaudière fioul | Fioul | 40.0422 | 20 | 31.3051 | 0.68738 | 0.021507 | 0.038505 | 07 | 91 | 03 | 03 | 07910303 | 0791 | 35.753 | 20 | 91.4816 | 0.67128 | 0.021507 | 0.038505 | -0.10712 | 60.1765 | -0.0161
Sport Loisir Culture | Salle non spécialisée | Chaudière gaz | Gaz | 26.403 | 20 | 31.3051 | 0.69661 | 0.25981 | 0.022045 | 07 | 91 | 04 | 04 | 07910404 | 0791 | 23.8534 | 20 | 97.792 | 0.62825 | 0.25981 | 0.022045 | -0.096565 | 66.4869 | -0.068356
Sport Loisir Culture | Salle non spécialisée | Electrique direct | Electricité | 10.4 | 13 | 31.3051 | 0.92 | 0.13765 | 0.093591 | 07 | 91 | 06 | 02 | 07910602 | 0791 | 10 | 13 | 64.9884 | 0.9 | 0.13765 | 0.093591 | -0.038462 | 33.6833 | -0.02
Sport Loisir Culture | Salle non spécialisée | Electrique direct performant | Electricité | 12 | 13 | 31.3051 | 1 | 9.992e-05 | 0.093591 | 07 | 91 | 26 | 02 | 07912602 | 0791 | 12 | 13 | 64.9884 | 1 | 9.992e-05 | 0.093591 | 0 | 33.6833 | 0
Sport Loisir Culture | Salle non spécialisée | PAC | Electricité | 69.2332 | 20 | 31.3051 | 2.9522 | 0.083074 | 0.093591 | 07 | 91 | 09 | 02 | 07910902 | 0791 | 59.3882 | 20 | 72.1836 | 2.8386 | 0.083074 | 0.093591 | -0.1422 | 40.8785 | -0.11354
Sport Loisir Culture | Salle non spécialisée | PAC performant | Electricité | 82.4205 | 20 | 31.3051 | 3.4063 | 9.992e-05 | 0.093591 | 07 | 91 | 29 | 02 | 07912902 | 0791 | 74.2352 | 20 | 72.1836 | 3.4063 | 9.992e-05 | 0.093591 | -0.099311 | 40.8785 | 0
Sport Loisir Culture | Salle non spécialisée | Tube radiant | Gaz | 10.4 | 25 | 31.3051 | 0.84 | 0.27088 | 0.022045 | 07 | 91 | 11 | 04 | 07911104 | 0791 | 10 | 25 | 118.0017 | 0.8 | 0.27088 | 0.022045 | -0.038462 | 86.6966 | -0.04
Sport Loisir Culture | Salle non spécialisée | Tube radiant performant | Gaz | 12 | 25 | 31.3051 | 1 | 9.992e-05 | 0.022045 | 07 | 91 | 31 | 04 | 07913104 | 0791 | 12 | 25 | 118.0017 | 1 | 9.992e-05 | 0.022045 | 0 | 86.6966 | 0
Sport Loisir Culture | Vestiaire et rangement | Autre système centralisé | Urbain | 86.2321 | 25 | 46.4207 | 2.0552 | 0.039051 | 0.042485 | 07 | 95 | 01 | 06 | 07950106 | 0795 | 85.2099 | 25 | 117.6022 | 1.9431 | 0.039051 | 0.042485 | -0.011854 | 71.1815 | -0.11209
Sport Loisir Culture | Vestiaire et rangement | Autre système centralisé | Autres | 85.6869 | 25 | 46.4207 | 2.0901 | 0.066307 | 0.033585 | 07 | 95 | 01 | 01 | 07950101 | 0795 | 80.8744 | 25 | 100.3548 | 1.7927 | 0.066307 | 0.033585 | -0.056164 | 53.934 | -0.29742
Sport Loisir Culture | Vestiaire et rangement | Autre système centralisé performant | Autres | 102.0083 | 25 | 46.4207 | 2.5244 | 9.992e-05 | 0.033585 | 07 | 95 | 21 | 01 | 07952101 | 0795 | 101.0931 | 25 | 100.3548 | 2.2947 | 9.992e-05 | 0.033585 | -0.0089719 | 53.934 | -0.22969
Sport Loisir Culture | Vestiaire et rangement | Autre système centralisé performant | Urbain | 102.6573 | 25 | 46.4207 | 2.4933 | 9.992e-05 | 0.042485 | 07 | 95 | 21 | 06 | 07952106 | 0795 | 106.5124 | 25 | 117.6022 | 2.4888 | 9.992e-05 | 0.042485 | 0.037553 | 71.1815 | -0.0045045
Sport Loisir Culture | Vestiaire et rangement | Cassette rayonnante | Electricité | 10.4 | 10 | 46.4207 | 0.84 | 0.13947 | 0.093591 | 07 | 95 | 02 | 02 | 07950202 | 0795 | 10 | 10 | 88.845 | 0.8 | 0.13947 | 0.093591 | -0.038462 | 42.4243 | -0.04
Sport Loisir Culture | Vestiaire et rangement | Cassette rayonnante performant | Electricité | 12 | 10 | 46.4207 | 1 | 9.992e-05 | 0.093591 | 07 | 95 | 22 | 02 | 07952202 | 0795 | 12 | 10 | 88.845 | 1 | 9.992e-05 | 0.093591 | 0 | 42.4243 | 0
Sport Loisir Culture | Vestiaire et rangement | Chaudière condensation fioul | Fioul | 78.0677 | 20 | 46.4207 | 0.74202 | 9.992e-05 | 0.038505 | 07 | 95 | 23 | 03 | 07952303 | 0795 | 80.3207 | 20 | 96.3337 | 0.74214 | 9.992e-05 | 0.038505 | 0.028859 | 49.9129 | 0.00011582
Sport Loisir Culture | Vestiaire et rangement | Chaudière condensation gaz | Gaz | 61.9433 | 20 | 46.4207 | 0.96087 | 9.992e-05 | 0.022045 | 07 | 95 | 24 | 04 | 07952404 | 0795 | 62.1953 | 20 | 172.4665 | 0.96091 | 9.992e-05 | 0.022045 | 0.0040674 | 126.0458 | 4.5871e-05
Sport Loisir Culture | Vestiaire et rangement | Chaudière fioul | Fioul | 65.5769 | 20 | 46.4207 | 0.67512 | 0.033007 | 0.038505 | 07 | 95 | 03 | 03 | 07950303 | 0795 | 64.2565 | 20 | 96.3337 | 0.65877 | 0.033007 | 0.038505 | -0.020134 | 49.9129 | -0.016353
Sport Loisir Culture | Vestiaire et rangement | Chaudière gaz | Gaz | 52.0324 | 20 | 46.4207 | 0.68479 | 0.18964 | 0.022045 | 07 | 95 | 04 | 04 | 07950404 | 0795 | 49.7562 | 20 | 172.4665 | 0.61591 | 0.18964 | 0.022045 | -0.043745 | 126.0458 | -0.068875
Sport Loisir Culture | Vestiaire et rangement | Electrique direct | Electricité | 10.4 | 13 | 46.4207 | 0.92 | 0.20171 | 0.093591 | 07 | 95 | 06 | 02 | 07950602 | 0795 | 10 | 13 | 94.6302 | 0.9 | 0.20171 | 0.093591 | -0.038462 | 48.2094 | -0.02
Sport Loisir Culture | Vestiaire et rangement | Electrique direct performant | Electricité | 12 | 13 | 46.4207 | 1 | 9.992e-05 | 0.093591 | 07 | 95 | 26 | 02 | 07952602 | 0795 | 12 | 13 | 94.6302 | 1 | 9.992e-05 | 0.093591 | 0 | 48.2094 | 0
Sport Loisir Culture | Vestiaire et rangement | PAC | Electricité | 57.9673 | 20 | 46.4207 | 2.9566 | 0.119 | 0.093591 | 07 | 95 | 09 | 02 | 07950902 | 0795 | 51.3294 | 20 | 105.7693 | 2.8429 | 0.119 | 0.093591 | -0.11451 | 59.3485 | -0.11372
Sport Loisir Culture | Vestiaire et rangement | PAC performant | Electricité | 69.0086 | 20 | 46.4207 | 3.4115 | 9.992e-05 | 0.093591 | 07 | 95 | 29 | 02 | 07952902 | 0795 | 64.1618 | 20 | 105.7693 | 3.4115 | 9.992e-05 | 0.093591 | -0.070235 | 59.3485 | 0
Sport Loisir Culture | Vestiaire et rangement | Tube radiant | Gaz | 10.4 | 25 | 46.4207 | 0.84 | 0.21101 | 0.022045 | 07 | 95 | 11 | 04 | 07951104 | 0795 | 10 | 25 | 203.3496 | 0.8 | 0.21101 | 0.022045 | -0.038462 | 156.9288 | -0.04
Sport Loisir Culture | Vestiaire et rangement | Tube radiant performant | Gaz | 12 | 25 | 46.4207 | 1 | 9.992e-05 | 0.022045 | 07 | 95 | 31 | 04 | 07953104 | 0795 | 12 | 25 | 203.3496 | 1 | 9.992e-05 | 0.022045 | 0 | 156.9288 | 0
Transport | nr | nr | Autres | 35.7587 | 20 | 98.6039 | 1.05 | 0.041032 | 0.033585 | 08 | 60 | 08 | 01 | 08600801 | 0860 | 30.6911 | 20 | 173.6662 | 1 | 0.041032 | 0.033585 | -0.14172 | 75.0624 | -0.05
Transport | nr | nr | Urbain | 31.3342 | 20 | 98.6039 | 1.05 | 0.043989 | 0.042485 | 08 | 60 | 08 | 06 | 08600806 | 0860 | 30.6911 | 20 | 172.0411 | 1 | 0.043989 | 0.042485 | -0.020523 | 73.4373 | -0.05
Transport | nr | nr | Fioul | 20.3444 | 20 | 98.6039 | 1.05 | 0.083967 | 0.038505 | 08 | 60 | 08 | 03 | 08600803 | 0860 | 30.6911 | 20 | 209.8622 | 1 | 0.083967 | 0.038505 | 0.50858 | 111.2583 | -0.05
Transport | nr | nr | Electricité | 45.7867 | 20 | 98.6039 | 1.05 | 0.32849 | 0.093591 | 08 | 60 | 08 | 02 | 08600802 | 0860 | 30.6911 | 20 | 54.9851 | 1 | 0.32849 | 0.093591 | -0.32969 | -43.6188 | -0.05
Transport | nr | nr | Gaz | 15.412 | 20 | 98.6039 | 1.05 | 0.50252 | 0.022045 | 08 | 60 | 08 | 04 | 08600804 | 0860 | 30.6911 | 20 | 167.3458 | 1 | 0.50252 | 0.022045 | 0.99138 | 68.7419 | -0.05

## Calc CI
BRANCHE | BAT_TYPE | PRODUCTION_CHAUD | ENERGIE | ID_BRANCHE | ID_BAT_TYPE | ID_PRODUCTION_CHAUD | ID_ENERGIE | ID_AGREG2 | COUT | DUREE_VIE | BESOIN_U | RDT | PM_2009 | COUT_ENERGIE | CE | CINVactu | CE + CINV | CG | CINT | CINT² |  | CINT/(CE+CINV) | CG^-nu | PM 2009 calc | verif | BESOIN_2010 | COUT_2010 | RDT_2010 | COUT_ENERGIE_2010 | CE 2010 | CINVactu + CE | CG 2010 | CG^-nu | PM 2010 | Diff PM | coeff actu | CINVactu + CE changement | CG 2010 changement | CG^-nu | PM 2010
Bureaux Administration | immeuble peri urbain | Autre système centralisé | Autres | 01 | 42 | 01 | 01 | 01420101 | 21.5341 | 25 | 154.2301 | 0.63742 | 0.022568 | 0.033585 | 8.1262 | 1.3784 | 9.5046 | 3.7616 | -5.743 | 32.9818 |  | -60.42% | 2.4946e-05 | 0.022568 | 0 | 30.9636 | 23.3401 | 0.66043 | 0.050947 | 2.3886 | 3.8826 | -1.8603 | 0.0069706 | 1.283e-06% | -2.257% | 15.6221 | 13.3917 | 7.6487 | 8.5368e-08 | 0.03633%
Bureaux Administration | immeuble peri urbain | Autre système centralisé | Urbain | 01 | 42 | 01 | 06 | 01420106 | 21.3035 | 25 | 183.088 | 0.64942 | 0.062612 | 0.042485 | 11.9775 | 1.3637 | 13.3411 | 3.3112 | -10.03 | 100.6006 |  | -75.18% | 6.921e-05 | 0.062612 | 0 | 30.9636 | 22.7214 | 0.67309 | 0.0591 | 2.7187 | 4.1732 | -5.8568 | 7.2228e-07 | 1.33e-10% | -6.261% | 15.6221 | 17.5303 | 7.5003 | 9.9854e-08 | 0.0425%
Bureaux Administration | immeuble peri urbain | Autre système centralisé performant | Autres | 01 | 42 | 21 | 01 | 01422101 | 26.9176 | 25 | 154.2301 | 0.7649 | 9.994e-05 | 0.033585 | 6.7718 | 1.723 | 8.4948 | 7.4062 | -1.0887 | 1.1852 |  | -12.82% | 1.1047e-07 | 9.994e-05 | 0 | 30.9636 | 27.7858 | 0.76204 | 0.050947 | 2.0701 | 3.8487 | 2.7601 | 0.00029692 | 5.467e-08% | -0.009994% | 15.6221 | 12.0899 | 11.0012 | 4.6608e-09 | 0.001984%
Bureaux Administration | immeuble peri urbain | Autre système centralisé performant | Urbain | 01 | 42 | 21 | 06 | 01422106 | 26.6293 | 25 | 183.088 | 0.77931 | 9.994e-05 | 0.042485 | 9.9812 | 1.7046 | 11.6858 | 7.4062 | -4.2796 | 18.3153 |  | -36.62% | 1.1047e-07 | 9.994e-05 | 0 | 30.9636 | 27.0493 | 0.77664 | 0.0591 | 2.3562 | 4.0877 | -0.19193 | 543099.376 | 100% | 99.99% | 15.6221 | 15.6639 | 11.3843 | 3.5446e-09 | 0.001509%
Bureaux Administration | immeuble peri urbain | Chaudière condensation fioul | Fioul | 01 | 42 | 23 | 03 | 01422303 | 14.7936 | 20 | 158.4983 | 0.7202 | 9.994e-05 | 0.038505 | 8.4739 | 1.0885 | 9.5625 | 7.4062 | -2.1563 | 4.6496 |  | -22.55% | 1.1047e-07 | 9.994e-05 | 0 | 30.9636 | 15.3369 | 0.72031 | 0.076393 | 3.2839 | 4.4124 | 2.2561 | 0.0014898 | 2.743e-07% | -0.009994% | 13.5903 | 17.9382 | 15.7819 | 2.5985e-10 | 0.0001106%
Bureaux Administration | immeuble peri urbain | Chaudière condensation gaz | Gaz | 01 | 42 | 24 | 04 | 01422404 | 10.4913 | 20 | 151.4762 | 0.95052 | 9.994e-05 | 0.022045 | 3.5131 | 0.77197 | 4.2851 | 7.4062 | 3.1211 | 9.7411 |  | 72.84% | 1.1047e-07 | 9.994e-05 | 0 | 30.9636 | 10.6821 | 0.95059 | 0.038672 | 1.2597 | 2.0457 | 5.1668 | 1.9691e-06 | 3.625e-10% | -0.009994% | 13.5903 | 6.9484 | 10.0694 | 9.4614e-09 | 0.004027%
Bureaux Administration | immeuble peri urbain | Chaudière fioul | Fioul | 01 | 42 | 03 | 03 | 01420303 | 11.8349 | 20 | 158.4983 | 0.50893 | 0.03552 | 0.038505 | 11.9916 | 0.87083 | 12.8625 | 3.5543 | -9.3082 | 86.6422 |  | -72.37% | 3.9263e-05 | 0.03552 | 0 | 30.9636 | 12.883 | 0.55159 | 0.076393 | 4.2884 | 5.2363 | -4.0719 | 1.3233e-05 | 2.436e-09% | -3.552% | 13.5903 | 22.8995 | 13.5913 | 8.5883e-10 | 0.0003655%
Bureaux Administration | immeuble peri urbain | Chaudière gaz | Gaz | 01 | 42 | 04 | 04 | 01420404 | 8.393 | 20 | 151.4762 | 0.67118 | 0.44289 | 0.022045 | 4.9753 | 0.61758 | 5.5928 | 2.5928 | -3 | 9 | 551.1146 | -53.64% | 0.00048956 | 0.44289 | 0 | 30.9636 | 8.973 | 0.7273 | 0.038672 | 1.6464 | 2.3066 | -0.69336 | 18.7208 | 0.003447% | -44.29% | 13.5903 | 8.7145 | 5.7145 | 8.7936e-07 | 0.3743%
Bureaux Administration | immeuble peri urbain | DRV | Electricité | 01 | 42 | 05 | 02 | 01420502 | 26.3297 | 17 | 162.0224 | 2.2769 | 0.15632 | 0.093591 | 6.6598 | 2.1643 | 8.824 | 2.9533 | -5.8707 | 34.465 |  | -66.53% | 0.00017279 | 0.15632 | 0 | 30.9636 | 28.934 | 2.457 | 0.09847 | 1.2409 | 3.6193 | -2.2514 | 0.0015148 | 2.789e-07% | -15.63% | 12.1657 | 8.8717 | 3.001 | 0.000152 | 64.69%
Bureaux Administration | immeuble peri urbain | DRV performant | Electricité | 01 | 42 | 25 | 02 | 01422502 | 32.9121 | 17 | 162.0224 | 3.1773 | 9.994e-05 | 0.093591 | 4.7726 | 2.7053 | 7.4779 | 7.4062 | -0.071701 | 0.005141 |  | -0.9588% | 1.1047e-07 | 9.994e-05 | 0 | 30.9636 | 34.4453 | 3.1773 | 0.09847 | 0.95961 | 3.791 | 3.7193 | 2.7311e-05 | 5.029e-09% | -0.009994% | 12.1657 | 7.8527 | 7.781 | 7.4426e-08 | 0.03168%
Bureaux Administration | immeuble peri urbain | Electrique direct | Electricité | 01 | 42 | 06 | 02 | 01420602 | 10 | 13 | 150.0534 | 0.9 | 0.27949 | 0.093591 | 15.6041 | 1.0014 | 16.6055 | 2.7464 | -13.8591 | 192.0752 |  | -83.46% | 0.00030894 | 0.27949 | 0 | 30.9636 | 10.4 | 0.92 | 0.09847 | 3.3141 | 4.3556 | -9.5035 | 1.5029e-08 | 2.767e-12% | -27.95% | 9.9856 | 17.1021 | 3.243 | 8.1743e-05 | 34.79%
Bureaux Administration | immeuble peri urbain | Electrique direct performant | Electricité | 01 | 42 | 26 | 02 | 01422602 | 12 | 13 | 150.0534 | 1 | 9.994e-05 | 0.093591 | 14.0437 | 1.2017 | 15.2454 | 7.4062 | -7.8392 | 61.4536 |  | -51.42% | 1.1047e-07 | 9.994e-05 | 0 | 30.9636 | 12 | 1 | 0.09847 | 3.049 | 4.2507 | -3.5885 | 3.6364e-05 | 6.695e-09% | -0.009994% | 9.9856 | 15.9775 | 8.1382 | 5.197e-08 | 0.02212%
Bureaux Administration | immeuble rénové | Autre système centralisé | Autres | [5 empty] | 16.7616 | 25 | 118.0564 | 0.63578 | 0.020345 | 0.033585 | 6.2363 | 1.0729 | 7.3092 | 7.6658 | 0.35656 | 0.12714 |  | 4.878% | 8.386e-08 | 0.020345 | 0 | 17.3243 | 18.172 | 0.65534 | 0.050947 | 1.3468 | 2.5101 | 2.8666 | 0.0002193 | 1.262e-05% | -2.035% | 15.6221 | 10.3412 | 10.6978 | 5.8298e-09 | 0.5092%
Bureaux Administration | immeuble rénové | Autre système centralisé | Urbain | [5 empty] | 15.219 | 25 | 129.862 | 0.6466 | 0.069387 | 0.042485 | 8.5326 | 0.9742 | 9.5068 | 6.5759 | -2.9309 | 8.5904 |  | -30.83% | 2.86e-07 | 0.069387 | 0 | 17.3243 | 15.6477 | 0.66687 | 0.0591 | 1.5353 | 2.537 | -0.39396 | 1723.3915 | 99.17% | 92.24% | 15.6221 | 12.5105 | 9.5795 | 1.4101e-08 | 1.232%
Bureaux Administration | immeuble rénové | Autre système centralisé performant | Autres | [5 empty] | 20.952 | 25 | 118.0564 | 0.76294 | 9.994e-05 | 0.033585 | 5.1969 | 1.3412 | 6.5381 | 14.8986 | 8.3606 | 69.899 |  | 127.9% | 4.1194e-10 | 9.994e-05 | 0 | 17.3243 | 21.6333 | 0.75616 | 0.050947 | 1.1673 | 2.552 | 10.9126 | 4.9725e-09 | 2.861e-10% | -0.009994% | 15.6221 | 9.339 | 17.6996 | 1.0382e-10 | 0.009069%
Bureaux Administration | immeuble rénové | Autre système centralisé performant | Urbain | [5 empty] | 19.0237 | 25 | 129.862 | 0.77592 | 9.994e-05 | 0.042485 | 7.1105 | 1.2177 | 8.3283 | 14.8986 | 6.5704 | 43.1697 |  | 78.89% | 4.1194e-10 | 9.994e-05 | 0 | 17.3243 | 18.6282 | 0.76946 | 0.0591 | 1.3306 | 2.5231 | 9.0934 | 2.1389e-08 | 1.231e-09% | -0.009994% | 15.6221 | 11.1667 | 17.7371 | 1.0208e-10 | 0.008917%
Bureaux Administration | immeuble rénové | Chaudière condensation fioul | Fioul | [5 empty] | 10.828 | 20 | 118.6485 | 0.72325 | 9.994e-05 | 0.038505 | 6.3167 | 0.79674 | 7.1134 | 14.8986 | 7.7852 | 60.6092 |  | 109.4% | 4.1194e-10 | 9.994e-05 | 0 | 17.3243 | 11.1559 | 0.72326 | 0.076393 | 1.8298 | 2.6507 | 10.4359 | 7.1082e-09 | 4.09e-10% | -0.009994% | 13.5903 | 13.3529 | 21.1381 | 2.5088e-11 | 0.002192%
Bureaux Administration | immeuble rénové | Chaudière condensation gaz | Gaz | [5 empty] | 7.645 | 20 | 114.8399 | 0.95469 | 9.994e-05 | 0.022045 | 2.6518 | 0.56253 | 3.2143 | 14.8986 | 11.6843 | 136.5227 |  | 363.5% | 4.1194e-10 | 9.994e-05 | 0 | 17.3243 | 7.717 | 0.9547 | 0.038672 | 0.70176 | 1.2696 | 12.9539 | 1.2613e-09 | 7.258e-11% | -0.009994% | 13.5903 | 5.2197 | 16.904 | 1.5e-10 | 0.0131%
Bureaux Administration | immeuble rénové | Chaudière fioul | Fioul | [5 empty] | 8.6624 | 20 | 118.6485 | 0.51196 | 0.03358 | 0.038505 | 8.9235 | 0.6374 | 9.5609 | 7.2003 | -2.3606 | 5.5723 |  | -24.69% | 1.3841e-07 | 0.03358 | 0 | 17.3243 | 9.371 | 0.55424 | 0.076393 | 2.3879 | 3.0774 | 0.71683 | 14.3441 | 0.8254% | -2.533% | 13.5903 | 17.0434 | 14.6828 | 4.6295e-10 | 0.04044%
Bureaux Administration | immeuble rénové | Chaudière gaz | Gaz | [5 empty] | 6.116 | 20 | 114.8399 | 0.67577 | 0.45639 | 0.022045 | 3.7463 | 0.45003 | 4.1963 | 5.1963 | 1 | 1 | 448.4767 | 23.83% | 1.8812e-06 | 0.45639 | 0 | 17.3243 | 6.4823 | 0.73157 | 0.038672 | 0.91579 | 1.3928 | 2.3928 | 0.00093067 | 5.356e-05% | -45.64% | 13.5903 | 6.5476 | 7.5476 | 9.4955e-08 | 8.294%
Bureaux Administration | immeuble rénové | Electrique direct | Electricité | [5 empty] | 10 | 13 | 114.9262 | 0.9 | 0.28171 | 0.093591 | 11.9512 | 1.0014 | 12.9527 | 5.5194 | -7.4333 | 55.2539 |  | -57.39% | 1.1612e-06 | 0.28171 | 0 | 17.3243 | 10.4 | 0.92 | 0.09847 | 1.8543 | 2.8958 | -4.5375 | 5.5646e-06 | 3.202e-07% | -28.17% | 9.9856 | 13.3423 | 5.9091 | 6.7276e-07 | 58.77%
Bureaux Administration | immeuble rénové | Electrique direct performant | Electricité | [5 empty] | 12 | 13 | 114.9262 | 1 | 9.994e-05 | 0.093591 | 10.7561 | 1.2017 | 11.9578 | 14.8986 | 2.9408 | 8.6484 |  | 24.59% | 4.1194e-10 | 9.994e-05 | 0 | 17.3243 | 12 | 1 | 0.09847 | 1.7059 | 2.9076 | 5.8485 | 7.3058e-07 | 4.204e-08% | -0.009994% | 9.9856 | 12.5185 | 15.4593 | 3.0653e-10 | 0.02678%
Bureaux Administration | immeuble rénové | PAC | Electricité | [5 empty] | 45.314 | 20 | 113.0749 | 2.8316 | 0.13799 | 0.093591 | 3.7374 | 3.3343 | 7.0716 | 6.0344 | -1.0372 | 1.0759 |  | -14.67% | 5.6875e-07 | 0.13799 | 0 | 17.3243 | 49.6784 | 2.9449 | 0.09847 | 0.57928 | 4.2347 | 3.1975 | 9.1528e-05 | 5.267e-06% | -13.8% | 13.5903 | 7.4364 | 6.3991 | 3.5566e-07 | 31.07%
Bureaux Administration | immeuble rénové | PAC performant | Electricité | [5 empty] | 56.6425 | 20 | 113.0749 | 3.398 | 9.994e-05 | 0.093591 | 3.1145 | 4.1679 | 7.2823 | 14.8986 | 7.6163 | 58.0081 |  | 104.6% | 4.1194e-10 | 9.994e-05 | 0 | 17.3243 | 59.1409 | 3.398 | 0.09847 | 0.50204 | 4.8537 | 12.47 | 1.7102e-09 | 9.842e-11% | -0.009994% | 13.5903 | 7.6285 | 15.2448 | 3.4279e-10 | 0.02994%
Bureaux Administration | immeuble résidentiel | Autre système centralisé | Autres | [5 empty] | 24.5732 | 25 | 168.4239 | 0.64186 | 0.021391 | 0.033585
Bureaux Administration | immeuble résidentiel | Autre système centralisé | Urbain | [5 empty] | 24.5852 | 25 | 182.5358 | 0.65203 | 0.10083 | 0.042485
Bureaux Administration | immeuble résidentiel | Autre système centralisé performant | Autres | [5 empty] | 30.7165 | 25 | 168.4239 | 0.77023 | 9.995e-05 | 0.033585
Bureaux Administration | immeuble résidentiel | Autre système centralisé performant | Urbain | [5 empty] | 30.7315 | 25 | 182.5358 | 0.78244 | 9.995e-05 | 0.042485
Bureaux Administration | immeuble résidentiel | Chaudière condensation fioul | Fioul | [5 empty] | 33.0085 | 20 | 166.6587 | 0.71862 | 9.995e-05 | 0.038505
Bureaux Administration | immeuble résidentiel | Chaudière condensation gaz | Gaz | [5 empty] | 33.1145 | 20 | 169.5993 | 0.94858 | 9.995e-05 | 0.022045
Bureaux Administration | immeuble résidentiel | Chaudière fioul | Fioul | [5 empty] | 26.4068 | 20 | 166.6587 | 0.50004 | 0.03364 | 0.038505
Bureaux Administration | immeuble résidentiel | Chaudière gaz | Gaz | [5 empty] | 26.4916 | 20 | 169.5993 | 0.66004 | 0.5068 | 0.022045
Bureaux Administration | immeuble résidentiel | Electrique direct | Electricité | [5 empty] | 10 | 13 | 159.7972 | 0.9 | 0.33684 | 0.093591
Bureaux Administration | immeuble résidentiel | Electrique direct performant | Electricité | [5 empty] | 12 | 13 | 159.7972 | 1 | 9.995e-05 | 0.093591
Bureaux Administration | plateau large bureau paysagés | Autre système centralisé | Autres | [5 empty] | 14.7568 | 25 | 69.9475 | 0.64242 | 0.016659 | 0.033585
Bureaux Administration | plateau large bureau paysagés | Autre système centralisé | Urbain | [5 empty] | 15.6737 | 25 | 67.8413 | 0.6561 | 0.086369 | 0.042485
Bureaux Administration | plateau large bureau paysagés | Autre système centralisé performant | Autres | [5 empty] | 18.446 | 25 | 69.9475 | 0.7709 | 9.994e-05 | 0.033585
Bureaux Administration | plateau large bureau paysagés | Autre système centralisé performant | Urbain | [5 empty] | 19.5921 | 25 | 67.8413 | 0.78732 | 9.994e-05 | 0.042485
Bureaux Administration | plateau large bureau paysagés | Chaudière condensation fioul | Fioul | [5 empty] | 5.2405 | 20 | 74.2519 | 0.72522 | 9.994e-05 | 0.038505
Bureaux Administration | plateau large bureau paysagés | Chaudière condensation gaz | Gaz | [5 empty] | 3.8975 | 20 | 71.7821 | 0.9573 | 9.994e-05 | 0.022045
Bureaux Administration | plateau large bureau paysagés | Chaudière fioul | Fioul | [5 empty] | 4.1924 | 20 | 74.2519 | 0.51205 | 0.033949 | 0.038505
Bureaux Administration | plateau large bureau paysagés | Chaudière gaz | Gaz | [5 empty] | 3.118 | 20 | 71.7821 | 0.67591 | 0.46275 | 0.022045
Bureaux Administration | plateau large bureau paysagés | Electrique direct | Electricité | [5 empty] | 10 | 13 | 69.2482 | 0.9 | 0.10744 | 0.093591
Bureaux Administration | plateau large bureau paysagés | Electrique direct performant | Electricité | [5 empty] | 12 | 13 | 69.2482 | 1 | 9.994e-05 | 0.093591
Bureaux Administration | plateau large bureau paysagés | PAC | Electricité | [5 empty] | 42.6271 | 20 | 72.369 | 2.8316 | 0.29223 | 0.093591
Bureaux Administration | plateau large bureau paysagés | PAC performant | Electricité | [5 empty] | 53.2839 | 20 | 72.369 | 3.398 | 9.994e-05 | 0.093591
Bureaux Administration | plateau large bureaux cloisonnés | Autre système centralisé | Autres | [5 empty] | 15.9493 | 25 | 87.6485 | 0.63645 | 0.021117 | 0.033585
Bureaux Administration | plateau large bureaux cloisonnés | Autre système centralisé | Urbain | [5 empty] | 16.5763 | 25 | 99.6719 | 0.65266 | 0.078234 | 0.042485
Bureaux Administration | plateau large bureaux cloisonnés | Autre système centralisé performant | Autres | [5 empty] | 19.9367 | 25 | 87.6485 | 0.76374 | 9.994e-05 | 0.033585
Bureaux Administration | plateau large bureaux cloisonnés | Autre système centralisé performant | Urbain | [5 empty] | 20.7204 | 25 | 99.6719 | 0.7832 | 9.994e-05 | 0.042485
Bureaux Administration | plateau large bureaux cloisonnés | Chaudière condensation fioul | Fioul | [5 empty] | 5.2872 | 20 | 94.3121 | 0.72526 | 9.994e-05 | 0.038505
Bureaux Administration | plateau large bureaux cloisonnés | Chaudière condensation gaz | Gaz | [5 empty] | 4.1174 | 20 | 94.1059 | 0.95731 | 9.994e-05 | 0.022045
Bureaux Administration | plateau large bureaux cloisonnés | Chaudière fioul | Fioul | [5 empty] | 4.2297 | 20 | 94.3121 | 0.51205 | 0.035243 | 0.038505
Bureaux Administration | plateau large bureaux cloisonnés | Chaudière gaz | Gaz | [5 empty] | 3.2939 | 20 | 94.1059 | 0.67591 | 0.46583 | 0.022045
Bureaux Administration | plateau large bureaux cloisonnés | Electrique direct | Electricité | [5 empty] | 10 | 13 | 84.3001 | 0.9 | 0.12035 | 0.093591
Bureaux Administration | plateau large bureaux cloisonnés | Electrique direct performant | Electricité | [5 empty] | 12 | 13 | 84.3001 | 1 | 9.994e-05 | 0.093591
Bureaux Administration | plateau large bureaux cloisonnés | PAC | Electricité | [5 empty] | 46.5156 | 20 | 94.5437 | 2.8316 | 0.27862 | 0.093591
Bureaux Administration | plateau large bureaux cloisonnés | PAC performant | Electricité | [5 empty] | 58.1445 | 20 | 94.5437 | 3.398 | 9.994e-05 | 0.093591
Bureaux Administration | plateau mince | Autre système centralisé | Autres | [5 empty] | 19.5136 | 25 | 97.1357 | 0.649 | 0.015811 | 0.033585
Bureaux Administration | plateau mince | Autre système centralisé | Urbain | [5 empty] | 19.8938 | 25 | 105.4665 | 0.65238 | 0.092374 | 0.042485
Bureaux Administration | plateau mince | Autre système centralisé performant | Autres | [5 empty] | 24.3919 | 25 | 97.1357 | 0.7788 | 9.994e-05 | 0.033585
Bureaux Administration | plateau mince | Autre système centralisé performant | Urbain | [5 empty] | 24.8672 | 25 | 105.4665 | 0.78286 | 9.994e-05 | 0.042485
Bureaux Administration | plateau mince | Chaudière condensation fioul | Fioul | [5 empty] | 5.9655 | 20 | 101.9522 | 0.72528 | 9.994e-05 | 0.038505
Bureaux Administration | plateau mince | Chaudière condensation gaz | Gaz | [5 empty] | 4.5738 | 20 | 105.5361 | 0.95737 | 9.994e-05 | 0.022045
Bureaux Administration | plateau mince | Chaudière fioul | Fioul | [5 empty] | 4.7724 | 20 | 101.9522 | 0.51205 | 0.027638 | 0.038505
Bureaux Administration | plateau mince | Chaudière gaz | Gaz | [5 empty] | 3.6591 | 20 | 105.5361 | 0.67591 | 0.46501 | 0.022045
Bureaux Administration | plateau mince | Electrique direct | Electricité | [5 empty] | 10 | 13 | 99.5689 | 0.9 | 0.10096 | 0.093591
Bureaux Administration | plateau mince | Electrique direct performant | Electricité | [5 empty] | 12 | 13 | 99.5689 | 1 | 9.994e-05 | 0.093591
Bureaux Administration | plateau mince | PAC | Electricité | [5 empty] | 55.587 | 20 | 105.1962 | 2.8316 | 0.29761 | 0.093591
Bureaux Administration | plateau mince | PAC performant | Electricité | [5 empty] | 69.4838 | 20 | 105.1962 | 3.398 | 9.994e-05 | 0.093591
Café Hôtel Restaurant | Grand bar café tabac | Autre système centralisé | Autres | [5 empty] | 24.2689 | 25 | 114.3566 | 0.70773 | 0.031019 | 0.033585
Café Hôtel Restaurant | Grand bar café tabac | Autre système centralisé | Urbain | [5 empty] | 24.4386 | 25 | 124.0883 | 0.67294 | 0.041249 | 0.042485
Café Hôtel Restaurant | Grand bar café tabac | Autre système centralisé performant | Autres | [5 empty] | 30.3361 | 25 | 114.3566 | 0.84928 | 9.993e-05 | 0.033585
Café Hôtel Restaurant | Grand bar café tabac | Autre système centralisé performant | Urbain | [5 empty] | 30.5483 | 25 | 124.0883 | 0.80752 | 9.993e-05 | 0.042485
Café Hôtel Restaurant | Grand bar café tabac | Chaudière condensation fioul | Fioul | [5 empty] | 21.0515 | 20 | 92.671 | 0.75419 | 9.993e-05 | 0.038505
Café Hôtel Restaurant | Grand bar café tabac | Chaudière condensation gaz | Gaz | [5 empty] | 14.9998 | 20 | 91.6338 | 0.98179 | 9.993e-05 | 0.022045
Café Hôtel Restaurant | Grand bar café tabac | Chaudière fioul | Fioul | [5 empty] | 16.8412 | 20 | 92.671 | 0.52449 | 0.05978 | 0.038505
Café Hôtel Restaurant | Grand bar café tabac | Chaudière gaz | Gaz | [5 empty] | 11.9998 | 20 | 91.6338 | 0.61223 | 0.52587 | 0.022045
Café Hôtel Restaurant | Grand bar café tabac | Electrique direct | Electricité | [5 empty] | 10 | 13 | 76.7238 | 0.9 | 0.1408 | 0.093591
Café Hôtel Restaurant | Grand bar café tabac | Electrique direct performant | Electricité | [5 empty] | 12 | 13 | 76.7238 | 1 | 9.993e-05 | 0.093591
Café Hôtel Restaurant | Grand bar café tabac | PAC | Electricité | [5 empty] | 63.0581 | 20 | 89.5451 | 2.8316 | 0.092189 | 0.093591
Café Hôtel Restaurant | Grand bar café tabac | PAC performant | Electricité | [5 empty] | 78.8226 | 20 | 89.5451 | 3.398 | 9.993e-05 | 0.093591
Café Hôtel Restaurant | Grand bar café tabac | Rooftop | Electricité | [5 empty] | 31.5019 | 17 | 81.6897 | 2.673 | 0.10839 | 0.093591
Café Hôtel Restaurant | Grand bar café tabac | Rooftop performant | Electricité | [5 empty] | 39.3774 | 17 | 81.6897 | 3.3286 | 9.993e-05 | 0.093591
Café Hôtel Restaurant | Grand Hotel avec restaurant Bas de gamme | Autre système centralisé | Autres | [5 empty] | 18.8887 | 25 | 84.0981 | 0.67208 | 0.026681 | 0.033585
Café Hôtel Restaurant | Grand Hotel avec restaurant Bas de gamme | Autre système centralisé | Urbain | [5 empty] | 19.0431 | 25 | 98.4408 | 0.59048 | 0.052483 | 0.042485
Café Hôtel Restaurant | Grand Hotel avec restaurant Bas de gamme | Autre système centralisé performant | Autres | [5 empty] | 23.6109 | 25 | 84.0981 | 0.8065 | 9.993e-05 | 0.033585
Café Hôtel Restaurant | Grand Hotel avec restaurant Bas de gamme | Autre système centralisé performant | Urbain | [5 empty] | 23.8039 | 25 | 98.4408 | 0.70858 | 9.993e-05 | 0.042485
Café Hôtel Restaurant | Grand Hotel avec restaurant Bas de gamme | Chaudière condensation fioul | Fioul | [5 empty] | 14.751 | 20 | 74.8764 | 0.75384 | 9.993e-05 | 0.038505
Café Hôtel Restaurant | Grand Hotel avec restaurant Bas de gamme | Chaudière condensation gaz | Gaz | [5 empty] | 10.7516 | 20 | 74.9839 | 0.98143 | 9.993e-05 | 0.022045
Café Hôtel Restaurant | Grand Hotel avec restaurant Bas de gamme | Chaudière fioul | Fioul | [5 empty] | 11.8008 | 20 | 74.8764 | 0.51817 | 0.048849 | 0.038505
Café Hôtel Restaurant | Grand Hotel avec restaurant Bas de gamme | Chaudière gaz | Gaz | [5 empty] | 8.6013 | 20 | 74.9839 | 0.6059 | 0.32022 | 0.022045
Café Hôtel Restaurant | Grand Hotel avec restaurant Bas de gamme | Electrique direct | Electricité | [5 empty] | 10 | 13 | 60.1501 | 0.9 | 0.25111 | 0.093591
Café Hôtel Restaurant | Grand Hotel avec restaurant Bas de gamme | Electrique direct performant | Electricité | [5 empty] | 12 | 13 | 60.1501 | 1 | 9.993e-05 | 0.093591
Café Hôtel Restaurant | Grand Hotel avec restaurant Bas de gamme | PAC | Electricité | [5 empty] | 50.8346 | 20 | 70.5547 | 2.8316 | 0.12975 | 0.093591
Café Hôtel Restaurant | Grand Hotel avec restaurant Bas de gamme | PAC performant | Electricité | [5 empty] | 63.5433 | 20 | 70.5547 | 3.398 | 9.993e-05 | 0.093591
Café Hôtel Restaurant | Grand Hotel avec restaurant Bas de gamme | Rooftop | Electricité | [5 empty] | 23.152 | 17 | 71.5723 | 2.673 | 0.1702 | 0.093591
Café Hôtel Restaurant | Grand Hotel avec restaurant Bas de gamme | Rooftop performant | Electricité | [5 empty] | 28.94 | 17 | 71.5723 | 3.3286 | 9.993e-05 | 0.093591
Café Hôtel Restaurant | Grand Hotel avec restaurant Haut de gamme | Autre système centralisé | Autres | [5 empty] | 17.8738 | 25 | 87.5249 | 0.69206 | 0.020404 | 0.033585
Café Hôtel Restaurant | Grand Hotel avec restaurant Haut de gamme | Autre système centralisé | Urbain | [5 empty] | 17.9651 | 25 | 88.0756 | 0.622 | 0.059742 | 0.042485
Café Hôtel Restaurant | Grand Hotel avec restaurant Haut de gamme | Autre système centralisé performant | Autres | [5 empty] | 22.3423 | 25 | 87.5249 | 0.83048 | 9.993e-05 | 0.033585
Café Hôtel Restaurant | Grand Hotel avec restaurant Haut de gamme | Autre système centralisé performant | Urbain | [5 empty] | 22.4564 | 25 | 88.0756 | 0.7464 | 9.993e-05 | 0.042485
Café Hôtel Restaurant | Grand Hotel avec restaurant Haut de gamme | Chaudière condensation fioul | Fioul | [5 empty] | 13.3024 | 20 | 70.4471 | 0.75835 | 9.993e-05 | 0.038505
Café Hôtel Restaurant | Grand Hotel avec restaurant Haut de gamme | Chaudière condensation gaz | Gaz | [5 empty] | 9.7516 | 20 | 70.866 | 0.9823 | 9.993e-05 | 0.022045
Café Hôtel Restaurant | Grand Hotel avec restaurant Haut de gamme | Chaudière fioul | Fioul | [5 empty] | 10.642 | 20 | 70.4471 | 0.53712 | 0.040675 | 0.038505
Café Hôtel Restaurant | Grand Hotel avec restaurant Haut de gamme | Chaudière gaz | Gaz | [5 empty] | 7.8013 | 20 | 70.866 | 0.60757 | 0.39082 | 0.022045
Café Hôtel Restaurant | Grand Hotel avec restaurant Haut de gamme | Electrique direct | Electricité | [5 empty] | 10 | 13 | 53.952 | 0.9 | 0.22349 | 0.093591
Café Hôtel Restaurant | Grand Hotel avec restaurant Haut de gamme | Electrique direct performant | Electricité | [5 empty] | 12 | 13 | 53.952 | 1 | 9.993e-05 | 0.093591
Café Hôtel Restaurant | Grand Hotel avec restaurant Haut de gamme | PAC | Electricité | [5 empty] | 48.6084 | 20 | 65.0744 | 2.8316 | 0.1138 | 0.093591
Café Hôtel Restaurant | Grand Hotel avec restaurant Haut de gamme | PAC performant | Electricité | [5 empty] | 60.7605 | 20 | 65.0744 | 3.398 | 9.993e-05 | 0.093591
Café Hôtel Restaurant | Grand Hotel avec restaurant Haut de gamme | Rooftop | Electricité | [5 empty] | 21.5614 | 17 | 65.986 | 2.673 | 0.15037 | 0.093591
Café Hôtel Restaurant | Grand Hotel avec restaurant Haut de gamme | Rooftop performant | Electricité | [5 empty] | 26.9517 | 17 | 65.986 | 3.3286 | 9.993e-05 | 0.093591
Café Hôtel Restaurant | Grand Hotel avec restaurant Luxe | Autre système centralisé | Autres | [5 empty] | 23.2723 | 25 | 122.0354 | 0.6814 | 0.022105 | 0.033585
Café Hôtel Restaurant | Grand Hotel avec restaurant Luxe | Autre système centralisé | Urbain | [5 empty] | 23.383 | 25 | 132.6845 | 0.65755 | 0.046172 | 0.042485
Café Hôtel Restaurant | Grand Hotel avec restaurant Luxe | Autre système centralisé performant | Autres | [5 empty] | 29.0904 | 25 | 122.0354 | 0.81768 | 9.993e-05 | 0.033585
Café Hôtel Restaurant | Grand Hotel avec restaurant Luxe | Autre système centralisé performant | Urbain | [5 empty] | 29.2288 | 25 | 132.6845 | 0.78906 | 9.993e-05 | 0.042485
Café Hôtel Restaurant | Grand Hotel avec restaurant Luxe | Chaudière condensation fioul | Fioul | [5 empty] | 13.1461 | 20 | 101.4016 | 0.7625 | 9.993e-05 | 0.038505
Café Hôtel Restaurant | Grand Hotel avec restaurant Luxe | Chaudière condensation gaz | Gaz | [5 empty] | 9.7845 | 20 | 100.7376 | 0.99009 | 9.993e-05 | 0.022045
Café Hôtel Restaurant | Grand Hotel avec restaurant Luxe | Chaudière fioul | Fioul | [5 empty] | 10.5169 | 20 | 101.4016 | 0.52782 | 0.043501 | 0.038505
Café Hôtel Restaurant | Grand Hotel avec restaurant Luxe | Chaudière gaz | Gaz | [5 empty] | 7.8276 | 20 | 100.7376 | 0.61555 | 0.36055 | 0.022045
Café Hôtel Restaurant | Grand Hotel avec restaurant Luxe | Electrique direct | Electricité | [5 empty] | 10 | 13 | 82.0566 | 0.9 | 0.24174 | 0.093591
Café Hôtel Restaurant | Grand Hotel avec restaurant Luxe | Electrique direct performant | Electricité | [5 empty] | 12 | 13 | 82.0566 | 1 | 9.993e-05 | 0.093591
Café Hôtel Restaurant | Grand Hotel avec restaurant Luxe | PAC | Electricité | [5 empty] | 64.6743 | 20 | 95.4053 | 2.8316 | 0.12279 | 0.093591
Café Hôtel Restaurant | Grand Hotel avec restaurant Luxe | PAC performant | Electricité | [5 empty] | 80.8429 | 20 | 95.4053 | 3.398 | 9.993e-05 | 0.093591
Café Hôtel Restaurant | Grand Hotel avec restaurant Luxe | Rooftop | Electricité | [5 empty] | 27.0328 | 17 | 92.2217 | 2.673 | 0.16244 | 0.093591
Café Hôtel Restaurant | Grand Hotel avec restaurant Luxe | Rooftop performant | Electricité | [5 empty] | 33.791 | 17 | 92.2217 | 3.3286 | 9.993e-05 | 0.093591
Café Hôtel Restaurant | Grand Hotel sans restaurant Bas de gamme | Autre système centralisé | Autres | [5 empty] | 19.3217 | 25 | 76.1034 | 0.7054 | 0.018239 | 0.033585
Café Hôtel Restaurant | Grand Hotel sans restaurant Bas de gamme | Autre système centralisé | Urbain | [5 empty] | 19.4141 | 25 | 72.7925 | 0.63808 | 0.064146 | 0.042485
Café Hôtel Restaurant | Grand Hotel sans restaurant Bas de gamme | Autre système centralisé performant | Autres | [5 empty] | 24.1522 | 25 | 76.1034 | 0.84649 | 9.993e-05 | 0.033585
Café Hôtel Restaurant | Grand Hotel sans restaurant Bas de gamme | Autre système centralisé performant | Urbain | [5 empty] | 24.2676 | 25 | 72.7925 | 0.7657 | 9.993e-05 | 0.042485
Café Hôtel Restaurant | Grand Hotel sans restaurant Bas de gamme | Chaudière condensation fioul | Fioul | [5 empty] | 15.0147 | 20 | 81.4526 | 0.75384 | 9.993e-05 | 0.038505
Café Hôtel Restaurant | Grand Hotel sans restaurant Bas de gamme | Chaudière condensation gaz | Gaz | [5 empty] | 10.9374 | 20 | 78.6862 | 0.98144 | 9.993e-05 | 0.022045
Café Hôtel Restaurant | Grand Hotel sans restaurant Bas de gamme | Chaudière fioul | Fioul | [5 empty] | 12.0117 | 20 | 81.4526 | 0.51868 | 0.033806 | 0.038505
Café Hôtel Restaurant | Grand Hotel sans restaurant Bas de gamme | Chaudière gaz | Gaz | [5 empty] | 8.7499 | 20 | 78.6862 | 0.6064 | 0.39089 | 0.022045
Café Hôtel Restaurant | Grand Hotel sans restaurant Bas de gamme | Electrique direct | Electricité | [5 empty] | 10 | 13 | 64.1467 | 0.9 | 0.22921 | 0.093591
Café Hôtel Restaurant | Grand Hotel sans restaurant Bas de gamme | Electrique direct performant | Electricité | [5 empty] | 12 | 13 | 64.1467 | 1 | 9.993e-05 | 0.093591
Café Hôtel Restaurant | Grand Hotel sans restaurant Bas de gamme | PAC | Electricité | [5 empty] | 51.967 | 20 | 76.1636 | 2.8316 | 0.11197 | 0.093591
Café Hôtel Restaurant | Grand Hotel sans restaurant Bas de gamme | PAC performant | Electricité | [5 empty] | 64.9588 | 20 | 76.1636 | 3.398 | 9.993e-05 | 0.093591
Café Hôtel Restaurant | Grand Hotel sans restaurant Bas de gamme | Rooftop | Electricité | [5 empty] | 23.6512 | 17 | 74.7269 | 2.673 | 0.15105 | 0.093591
Café Hôtel Restaurant | Grand Hotel sans restaurant Bas de gamme | Rooftop performant | Electricité | [5 empty] | 29.564 | 17 | 74.7269 | 3.3286 | 9.993e-05 | 0.093591
Café Hôtel Restaurant | Grand Hotel sans restaurant Haut de gamme | Autre système centralisé | Autres | [5 empty] | 18.3779 | 25 | 64.5491 | 0.75 | 0.020863 | 0.033585
Café Hôtel Restaurant | Grand Hotel sans restaurant Haut de gamme | Autre système centralisé | Urbain | [5 empty] | 18.3747 | 25 | 68.4191 | 0.69222 | 0.072325 | 0.042485
Café Hôtel Restaurant | Grand Hotel sans restaurant Haut de gamme | Autre système centralisé performant | Autres | [5 empty] | 22.9724 | 25 | 64.5491 | 0.9 | 9.993e-05 | 0.033585
Café Hôtel Restaurant | Grand Hotel sans restaurant Haut de gamme | Autre système centralisé performant | Urbain | [5 empty] | 22.9684 | 25 | 68.4191 | 0.83067 | 9.993e-05 | 0.042485
Café Hôtel Restaurant | Grand Hotel sans restaurant Haut de gamme | Chaudière condensation fioul | Fioul | [5 empty] | 13.583 | 20 | 83.7699 | 0.76299 | 9.993e-05 | 0.038505
Café Hôtel Restaurant | Grand Hotel sans restaurant Haut de gamme | Chaudière condensation gaz | Gaz | [5 empty] | 9.9212 | 20 | 78.1664 | 0.98803 | 9.993e-05 | 0.022045
Café Hôtel Restaurant | Grand Hotel sans restaurant Haut de gamme | Chaudière fioul | Fioul | [5 empty] | 10.8664 | 20 | 83.7699 | 0.5593 | 0.036124 | 0.038505
Café Hôtel Restaurant | Grand Hotel sans restaurant Haut de gamme | Chaudière gaz | Gaz | [5 empty] | 7.9369 | 20 | 78.1664 | 0.64906 | 0.2952 | 0.022045
Café Hôtel Restaurant | Grand Hotel sans restaurant Haut de gamme | Electrique direct | Electricité | [5 empty] | 10 | 13 | 60.9563 | 0.9 | 0.26933 | 0.093591
Café Hôtel Restaurant | Grand Hotel sans restaurant Haut de gamme | Electrique direct performant | Electricité | [5 empty] | 12 | 13 | 60.9563 | 1 | 9.993e-05 | 0.093591
Café Hôtel Restaurant | Grand Hotel sans restaurant Haut de gamme | PAC | Electricité | [5 empty] | 49.8191 | 20 | 74.2084 | 2.8316 | 0.12941 | 0.093591
Café Hôtel Restaurant | Grand Hotel sans restaurant Haut de gamme | PAC performant | Electricité | [5 empty] | 62.2739 | 20 | 74.2084 | 3.398 | 9.993e-05 | 0.093591
Café Hôtel Restaurant | Grand Hotel sans restaurant Haut de gamme | Rooftop | Electricité | [5 empty] | 22.1171 | 17 | 72.5129 | 2.673 | 0.17605 | 0.093591
Café Hôtel Restaurant | Grand Hotel sans restaurant Haut de gamme | Rooftop performant | Electricité | [5 empty] | 27.6464 | 17 | 72.5129 | 3.3286 | 9.993e-05 | 0.093591
Café Hôtel Restaurant | Grand Hotel sans restaurant Luxe | Autre système centralisé | Urbain | [5 empty] | 23.6472 | 25 | 98.5218 | 0.7 | 0.15491 | 0.042485
Café Hôtel Restaurant | Grand Hotel sans restaurant Luxe | Autre système centralisé performant | Urbain | [5 empty] | 29.559 | 25 | 98.5218 | 0.84 | 9.994e-05 | 0.042485
Café Hôtel Restaurant | Grand Hotel sans restaurant Luxe | Chaudière condensation fioul | Fioul | [5 empty] | 13.3512 | 20 | 67.6815 | 0.7369 | 9.994e-05 | 0.038505
Café Hôtel Restaurant | Grand Hotel sans restaurant Luxe | Chaudière condensation gaz | Gaz | [5 empty] | 9.902 | 20 | 83.952 | 0.98872 | 9.994e-05 | 0.022045
Café Hôtel Restaurant | Grand Hotel sans restaurant Luxe | Chaudière fioul | Fioul | [5 empty] | 10.6809 | 20 | 67.6815 | 0.40657 | 0.018638 | 0.038505
Café Hôtel Restaurant | Grand Hotel sans restaurant Luxe | Chaudière gaz | Gaz | [5 empty] | 7.9216 | 20 | 83.952 | 0.60682 | 0.36539 | 0.022045
Café Hôtel Restaurant | Grand Hotel sans restaurant Luxe | Electrique direct | Electricité | [5 empty] | 10 | 13 | 88.0142 | 0.9 | 0.22091 | 0.093591
Café Hôtel Restaurant | Grand Hotel sans restaurant Luxe | Electrique direct performant | Electricité | [5 empty] | 12 | 13 | 88.0142 | 1 | 9.994e-05 | 0.093591
Café Hôtel Restaurant | Grand Hotel sans restaurant Luxe | PAC | Electricité | [5 empty] | 65.819 | 20 | 100.618 | 2.9006 | 0.099547 | 0.093591
Café Hôtel Restaurant | Grand Hotel sans restaurant Luxe | PAC performant | Electricité | [5 empty] | 82.2738 | 20 | 100.618 | 3.4807 | 9.994e-05 | 0.093591
Café Hôtel Restaurant | Grand Hotel sans restaurant Luxe | Rooftop | Electricité | [5 empty] | 27.5589 | 17 | 95.9776 | 2.7381 | 0.14 | 0.093591
Café Hôtel Restaurant | Grand Hotel sans restaurant Luxe | Rooftop performant | Electricité | [5 empty] | 34.4487 | 17 | 95.9776 | 3.4097 | 9.994e-05 | 0.093591
Café Hôtel Restaurant | Grand restaurant rapide | Autre système centralisé | Autres | [5 empty] | 48.7564 | 25 | 141.7056 | 0.71901 | 0.013197 | 0.033585
Café Hôtel Restaurant | Grand restaurant rapide | Autre système centralisé | Urbain | [5 empty] | 49.1068 | 25 | 132.7043 | 0.67686 | 0.053938 | 0.042485
Café Hôtel Restaurant | Grand restaurant rapide | Autre système centralisé performant | Autres | [5 empty] | 60.9455 | 25 | 141.7056 | 0.86281 | 9.993e-05 | 0.033585
Café Hôtel Restaurant | Grand restaurant rapide | Autre système centralisé performant | Urbain | [5 empty] | 61.3834 | 25 | 132.7043 | 0.81223 | 9.993e-05 | 0.042485
Café Hôtel Restaurant | Grand restaurant rapide | Chaudière condensation fioul | Fioul | [5 empty] | 38.6158 | 20 | 179.7046 | 0.75749 | 9.993e-05 | 0.038505
Café Hôtel Restaurant | Grand restaurant rapide | Chaudière condensation gaz | Gaz | [5 empty] | 28.0999 | 20 | 178.8784 | 0.98509 | 9.993e-05 | 0.022045
Café Hôtel Restaurant | Grand restaurant rapide | Chaudière fioul | Fioul | [5 empty] | 30.8927 | 20 | 179.7046 | 0.52569 | 0.036463 | 0.038505
Café Hôtel Restaurant | Grand restaurant rapide | Chaudière gaz | Gaz | [5 empty] | 22.4799 | 20 | 178.8784 | 0.61342 | 0.42756 | 0.022045
Café Hôtel Restaurant | Grand restaurant rapide | Electrique direct | Electricité | [5 empty] | 10 | 13 | 145.2758 | 0.9 | 0.25172 | 0.093591
Café Hôtel Restaurant | Grand restaurant rapide | Electrique direct performant | Electricité | [5 empty] | 12 | 13 | 145.2758 | 1 | 9.993e-05 | 0.093591
Café Hôtel Restaurant | Grand restaurant rapide | PAC | Electricité | [5 empty] | 131.2055 | 20 | 170.353 | 2.8316 | 0.093864 | 0.093591
Café Hôtel Restaurant | Grand restaurant rapide | PAC performant | Electricité | [5 empty] | 164.0068 | 20 | 170.353 | 3.398 | 9.993e-05 | 0.093591
Café Hôtel Restaurant | Grand restaurant rapide | Rooftop | Electricité | [5 empty] | 60.2081 | 17 | 162.4401 | 2.673 | 0.12256 | 0.093591
Café Hôtel Restaurant | Grand restaurant rapide | Rooftop performant | Electricité | [5 empty] | 75.2602 | 17 | 162.4401 | 3.3286 | 9.993e-05 | 0.093591
Café Hôtel Restaurant | Grand restaurant traditionnel | Autre système centralisé | Autres | [5 empty] | 34.1511 | 25 | 83.8836 | 0.69273 | 0.01795 | 0.033585
Café Hôtel Restaurant | Grand restaurant traditionnel | Autre système centralisé | Urbain | [5 empty] | 34.1652 | 25 | 81.2939 | 0.67159 | 0.038327 | 0.042485
Café Hôtel Restaurant | Grand restaurant traditionnel | Autre système centralisé performant | Autres | [5 empty] | 42.6889 | 25 | 83.8836 | 0.83128 | 9.993e-05 | 0.033585
Café Hôtel Restaurant | Grand restaurant traditionnel | Autre système centralisé performant | Urbain | [5 empty] | 42.7065 | 25 | 81.2939 | 0.80591 | 9.993e-05 | 0.042485
Café Hôtel Restaurant | Grand restaurant traditionnel | Chaudière condensation fioul | Fioul | [5 empty] | 29.0146 | 20 | 111.4007 | 0.75682 | 9.993e-05 | 0.038505
Café Hôtel Restaurant | Grand restaurant traditionnel | Chaudière condensation gaz | Gaz | [5 empty] | 20.7966 | 20 | 109.9002 | 0.98441 | 9.993e-05 | 0.022045
Café Hôtel Restaurant | Grand restaurant traditionnel | Chaudière fioul | Fioul | [5 empty] | 23.2117 | 20 | 111.4007 | 0.52515 | 0.038689 | 0.038505
Café Hôtel Restaurant | Grand restaurant traditionnel | Chaudière gaz | Gaz | [5 empty] | 16.6373 | 20 | 109.9002 | 0.61287 | 0.42554 | 0.022045
Café Hôtel Restaurant | Grand restaurant traditionnel | Electrique direct | Electricité | [5 empty] | 10 | 13 | 92.5208 | 0.9 | 0.25633 | 0.093591
Café Hôtel Restaurant | Grand restaurant traditionnel | Electrique direct performant | Electricité | [5 empty] | 12 | 13 | 92.5208 | 1 | 9.993e-05 | 0.093591
Café Hôtel Restaurant | Grand restaurant traditionnel | PAC | Electricité | [5 empty] | 89.3945 | 20 | 106.6068 | 2.8316 | 0.096726 | 0.093591
Café Hôtel Restaurant | Grand restaurant traditionnel | PAC performant | Electricité | [5 empty] | 111.7431 | 20 | 106.6068 | 3.398 | 9.993e-05 | 0.093591
Café Hôtel Restaurant | Grand restaurant traditionnel | Rooftop | Electricité | [5 empty] | 43.6231 | 17 | 98.9387 | 2.673 | 0.12574 | 0.093591
Café Hôtel Restaurant | Grand restaurant traditionnel | Rooftop performant | Electricité | [5 empty] | 54.5289 | 17 | 98.9387 | 3.3286 | 9.993e-05 | 0.093591
Café Hôtel Restaurant | Grande cantine | Autre système centralisé | Autres | [5 empty] | 32.8961 | 25 | 107.872 | 0.70061 | 0.030923 | 0.033585
Café Hôtel Restaurant | Grande cantine | Autre système centralisé | Urbain | [5 empty] | 33.1528 | 25 | 113.3087 | 0.65961 | 0.075213 | 0.042485
Café Hôtel Restaurant | Grande cantine | Autre système centralisé performant | Autres | [5 empty] | 41.1201 | 25 | 107.872 | 0.84074 | 9.993e-05 | 0.033585
Café Hôtel Restaurant | Grande cantine | Autre système centralisé performant | Urbain | [5 empty] | 41.441 | 25 | 113.3087 | 0.79153 | 9.993e-05 | 0.042485
Café Hôtel Restaurant | Grande cantine | Chaudière condensation fioul | Fioul | [5 empty] | 28.1781 | 20 | 86.0998 | 0.75666 | 9.993e-05 | 0.038505
Café Hôtel Restaurant | Grande cantine | Chaudière condensation gaz | Gaz | [5 empty] | 20.2614 | 20 | 88.4032 | 0.98428 | 9.993e-05 | 0.022045
Café Hôtel Restaurant | Grande cantine | Chaudière fioul | Fioul | [5 empty] | 22.5425 | 20 | 86.0998 | 0.5242 | 0.056529 | 0.038505
Café Hôtel Restaurant | Grande cantine | Chaudière gaz | Gaz | [5 empty] | 16.2091 | 20 | 88.4032 | 0.61197 | 0.48801 | 0.022045
Café Hôtel Restaurant | Grande cantine | Electrique direct | Electricité | [5 empty] | 10 | 13 | 69.8572 | 0.9 | 0.14605 | 0.093591
Café Hôtel Restaurant | Grande cantine | Electrique direct performant | Electricité | [5 empty] | 12 | 13 | 69.8572 | 1 | 9.993e-05 | 0.093591
Café Hôtel Restaurant | Grande cantine | PAC | Electricité | [5 empty] | 86.3723 | 20 | 84.2549 | 2.8316 | 0.092336 | 0.093591
Café Hôtel Restaurant | Grande cantine | PAC performant | Electricité | [5 empty] | 107.9653 | 20 | 84.2549 | 3.398 | 9.993e-05 | 0.093591
Café Hôtel Restaurant | Grande cantine | Rooftop | Electricité | [5 empty] | 42.4756 | 17 | 81.3583 | 2.673 | 0.11024 | 0.093591
Café Hôtel Restaurant | Grande cantine | Rooftop performant | Electricité | [5 empty] | 53.0944 | 17 | 81.3583 | 3.3286 | 9.993e-05 | 0.093591
Café Hôtel Restaurant | Hotel d'affaire avec restaurant Haut de gamme | Autre système centralisé | Urbain | [5 empty] | 25.3688 | 25 | 119.3639 | 0.7 | 0.1433 | 0.042485
Café Hôtel Restaurant | Hotel d'affaire avec restaurant Haut de gamme | Autre système centralisé performant | Urbain | [5 empty] | 31.7109 | 25 | 119.3639 | 0.84 | 9.994e-05 | 0.042485
Café Hôtel Restaurant | Hotel d'affaire avec restaurant Haut de gamme | Chaudière condensation fioul | Fioul | [5 empty] | 16.9681 | 20 | 96.397 | 0.76641 | 9.994e-05 | 0.038505
Café Hôtel Restaurant | Hotel d'affaire avec restaurant Haut de gamme | Chaudière condensation gaz | Gaz | [5 empty] | 12.5305 | 20 | 97.7665 | 0.99081 | 9.994e-05 | 0.022045
Café Hôtel Restaurant | Hotel d'affaire avec restaurant Haut de gamme | Chaudière fioul | Fioul | [5 empty] | 13.5745 | 20 | 96.397 | 0.5763 | 0.03978 | 0.038505
Café Hôtel Restaurant | Hotel d'affaire avec restaurant Haut de gamme | Chaudière gaz | Gaz | [5 empty] | 10.0244 | 20 | 97.7665 | 0.66433 | 0.34336 | 0.022045
Café Hôtel Restaurant | Hotel d'affaire avec restaurant Haut de gamme | Electrique direct | Electricité | [5 empty] | 10 | 13 | 75.4259 | 0.9 | 0.21659 | 0.093591
Café Hôtel Restaurant | Hotel d'affaire avec restaurant Haut de gamme | Electrique direct performant | Electricité | [5 empty] | 12 | 13 | 75.4259 | 1 | 9.994e-05 | 0.093591
Café Hôtel Restaurant | Hotel d'affaire avec restaurant Haut de gamme | PAC | Electricité | [5 empty] | 69.9769 | 20 | 89.0342 | 2.8617 | 0.1105 | 0.093591
Café Hôtel Restaurant | Hotel d'affaire avec restaurant Haut de gamme | PAC performant | Electricité | [5 empty] | 87.4711 | 20 | 89.0342 | 3.4341 | 9.994e-05 | 0.093591
Café Hôtel Restaurant | Hotel d'affaire avec restaurant Haut de gamme | Rooftop | Electricité | [5 empty] | 30.0743 | 17 | 90.1322 | 2.7014 | 0.14586 | 0.093591
Café Hôtel Restaurant | Hotel d'affaire avec restaurant Haut de gamme | Rooftop performant | Electricité | [5 empty] | 37.5929 | 17 | 90.1322 | 3.364 | 9.994e-05 | 0.093591
Café Hôtel Restaurant | Hotel d'affaire avec restaurant Luxe | Autre système centralisé | Autres | [5 empty] | 21.5606 | 25 | 71.8478 | 0.6275 | 0.013823 | 0.033585
Café Hôtel Restaurant | Hotel d'affaire avec restaurant Luxe | Autre système centralisé | Urbain | [5 empty] | 21.5807 | 25 | 90.4253 | 0.61667 | 0.085405 | 0.042485
Café Hôtel Restaurant | Hotel d'affaire avec restaurant Luxe | Autre système centralisé performant | Autres | [5 empty] | 26.9508 | 25 | 71.8478 | 0.753 | 9.993e-05 | 0.033585
Café Hôtel Restaurant | Hotel d'affaire avec restaurant Luxe | Autre système centralisé performant | Urbain | [5 empty] | 26.9759 | 25 | 90.4253 | 0.74 | 9.993e-05 | 0.042485
Café Hôtel Restaurant | Hotel d'affaire avec restaurant Luxe | Chaudière condensation fioul | Fioul | [5 empty] | 12.4844 | 20 | 66.6665 | 0.76183 | 9.993e-05 | 0.038505
Café Hôtel Restaurant | Hotel d'affaire avec restaurant Luxe | Chaudière condensation gaz | Gaz | [5 empty] | 9.3028 | 20 | 63.8326 | 0.98757 | 9.993e-05 | 0.022045
Café Hôtel Restaurant | Hotel d'affaire avec restaurant Luxe | Chaudière fioul | Fioul | [5 empty] | 9.9875 | 20 | 66.6665 | 0.54492 | 0.041789 | 0.038505
Café Hôtel Restaurant | Hotel d'affaire avec restaurant Luxe | Chaudière gaz | Gaz | [5 empty] | 7.4422 | 20 | 63.8326 | 0.6277 | 0.36982 | 0.022045
Café Hôtel Restaurant | Hotel d'affaire avec restaurant Luxe | Electrique direct | Electricité | [5 empty] | 10 | 13 | 53.7572 | 0.9 | 0.22334 | 0.093591
Café Hôtel Restaurant | Hotel d'affaire avec restaurant Luxe | Electrique direct performant | Electricité | [5 empty] | 12 | 13 | 53.7572 | 1 | 9.993e-05 | 0.093591
Café Hôtel Restaurant | Hotel d'affaire avec restaurant Luxe | PAC | Electricité | [5 empty] | 59.5615 | 20 | 63.1219 | 2.8316 | 0.11441 | 0.093591
Café Hôtel Restaurant | Hotel d'affaire avec restaurant Luxe | PAC performant | Electricité | [5 empty] | 74.4518 | 20 | 63.1219 | 3.398 | 9.993e-05 | 0.093591
Café Hôtel Restaurant | Hotel d'affaire avec restaurant Luxe | Rooftop | Electricité | [5 empty] | 25.0049 | 17 | 60.0601 | 2.673 | 0.15072 | 0.093591
Café Hôtel Restaurant | Hotel d'affaire avec restaurant Luxe | Rooftop performant | Electricité | [5 empty] | 31.2561 | 17 | 60.0601 | 3.3286 | 9.993e-05 | 0.093591
Café Hôtel Restaurant | Hotel d'affaire sans restaurant Haut de Gamme | Autre système centralisé | Urbain | [5 empty] | 25.8157 | 25 | 85.8821 | 0.7 | 0.067018 | 0.042485
Café Hôtel Restaurant | Hotel d'affaire sans restaurant Haut de Gamme | Autre système centralisé performant | Urbain | [5 empty] | 32.2697 | 25 | 85.8821 | 0.84 | 9.994e-05 | 0.042485
Café Hôtel Restaurant | Hotel d'affaire sans restaurant Haut de Gamme | Chaudière condensation fioul | Fioul | [5 empty] | 17.2216 | 20 | 79.5442 | 0.75464 | 9.994e-05 | 0.038505
Café Hôtel Restaurant | Hotel d'affaire sans restaurant Haut de Gamme | Chaudière condensation gaz | Gaz | [5 empty] | 12.6839 | 20 | 98.1509 | 0.9908 | 9.994e-05 | 0.022045
Café Hôtel Restaurant | Hotel d'affaire sans restaurant Haut de Gamme | Chaudière fioul | Fioul | [5 empty] | 13.7773 | 20 | 79.5442 | 0.52018 | 0.051973 | 0.038505
Café Hôtel Restaurant | Hotel d'affaire sans restaurant Haut de Gamme | Chaudière gaz | Gaz | [5 empty] | 10.1471 | 20 | 98.1509 | 0.66452 | 0.35256 | 0.022045
Café Hôtel Restaurant | Hotel d'affaire sans restaurant Haut de Gamme | Electrique direct | Electricité | [5 empty] | 10 | 13 | 61.596 | 0.9 | 0.23794 | 0.093591
Café Hôtel Restaurant | Hotel d'affaire sans restaurant Haut de Gamme | Electrique direct performant | Electricité | [5 empty] | 12 | 13 | 61.596 | 1 | 9.994e-05 | 0.093591
Café Hôtel Restaurant | Hotel d'affaire sans restaurant Haut de Gamme | PAC | Electricité | [5 empty] | 71.1797 | 20 | 74.3101 | 2.8185 | 0.12636 | 0.093591
Café Hôtel Restaurant | Hotel d'affaire sans restaurant Haut de Gamme | PAC performant | Electricité | [5 empty] | 88.9746 | 20 | 74.3101 | 3.3822 | 9.994e-05 | 0.093591
Café Hôtel Restaurant | Hotel d'affaire sans restaurant Haut de Gamme | Rooftop | Electricité | [5 empty] | 30.6103 | 17 | 73.0512 | 2.6606 | 0.16355 | 0.093591
Café Hôtel Restaurant | Hotel d'affaire sans restaurant Haut de Gamme | Rooftop performant | Electricité | [5 empty] | 38.2628 | 17 | 73.0512 | 3.3131 | 9.994e-05 | 0.093591
Café Hôtel Restaurant | Hotel d'affaire sans restaurant Luxe | Chaudière condensation gaz | Gaz | [5 empty] | 9.2928 | 20 | 73.1416 | 0.99233 | 9.999e-05 | 0.022045
Café Hôtel Restaurant | Hotel d'affaire sans restaurant Luxe | Chaudière gaz | Gaz | [5 empty] | 7.4342 | 20 | 73.1416 | 0.66357 | 0.9999 | 0.022045
Café Hôtel Restaurant | Moyen Hotel avec restaurant Bas de gamme | Autre système centralisé | Autres | [5 empty] | 30.5258 | 25 | 164.549 | 0.66041 | 0.018345 | 0.033585
Café Hôtel Restaurant | Moyen Hotel avec restaurant Bas de gamme | Autre système centralisé | Urbain | [5 empty] | 30.6828 | 25 | 187.93 | 0.68664 | 0.050345 | 0.042485
Café Hôtel Restaurant | Moyen Hotel avec restaurant Bas de gamme | Autre système centralisé performant | Autres | [5 empty] | 38.1573 | 25 | 164.549 | 0.79249 | 9.993e-05 | 0.033585
Café Hôtel Restaurant | Moyen Hotel avec restaurant Bas de gamme | Autre système centralisé performant | Urbain | [5 empty] | 38.3535 | 25 | 187.93 | 0.82396 | 9.993e-05 | 0.042485
Café Hôtel Restaurant | Moyen Hotel avec restaurant Bas de gamme | Chaudière condensation fioul | Fioul | [5 empty] | 24.9821 | 20 | 142.5695 | 0.75421 | 9.993e-05 | 0.038505
Café Hôtel Restaurant | Moyen Hotel avec restaurant Bas de gamme | Chaudière condensation gaz | Gaz | [5 empty] | 18.0675 | 20 | 142.7607 | 0.9818 | 9.993e-05 | 0.022045
Café Hôtel Restaurant | Moyen Hotel avec restaurant Bas de gamme | Chaudière fioul | Fioul | [5 empty] | 19.9857 | 20 | 142.5695 | 0.52164 | 0.03406 | 0.038505
Café Hôtel Restaurant | Moyen Hotel avec restaurant Bas de gamme | Chaudière gaz | Gaz | [5 empty] | 14.454 | 20 | 142.7607 | 0.60937 | 0.51889 | 0.022045
Café Hôtel Restaurant | Moyen Hotel avec restaurant Bas de gamme | Electrique direct | Electricité | [5 empty] | 10 | 13 | 111.6935 | 0.9 | 0.1718 | 0.093591
Café Hôtel Restaurant | Moyen Hotel avec restaurant Bas de gamme | Electrique direct performant | Electricité | [5 empty] | 12 | 13 | 111.6935 | 1 | 9.993e-05 | 0.093591
Café Hôtel Restaurant | Moyen Hotel avec restaurant Bas de gamme | PAC | Electricité | [5 empty] | 81.4879 | 20 | 130.741 | 2.8316 | 0.089156 | 0.093591
Café Hôtel Restaurant | Moyen Hotel avec restaurant Bas de gamme | PAC performant | Electricité | [5 empty] | 101.8599 | 20 | 130.741 | 3.398 | 9.993e-05 | 0.093591
Café Hôtel Restaurant | Moyen Hotel avec restaurant Bas de gamme | Rooftop | Electricité | [5 empty] | 37.9112 | 17 | 132.3578 | 2.673 | 0.1167 | 0.093591
Café Hôtel Restaurant | Moyen Hotel avec restaurant Bas de gamme | Rooftop performant | Electricité | [5 empty] | 47.389 | 17 | 132.3578 | 3.3286 | 9.993e-05 | 0.093591
Café Hôtel Restaurant | Moyen Hotel avec restaurant Haut de gamme | Autre système centralisé | Urbain | [5 empty] | 28.7353 | 25 | 165.3955 | 0.64959 | 0.015949 | 0.042485
Café Hôtel Restaurant | Moyen Hotel avec restaurant Haut de gamme | Autre système centralisé | Autres | [5 empty] | 28.6793 | 25 | 151.7953 | 0.69238 | 0.026372 | 0.033585
Café Hôtel Restaurant | Moyen Hotel avec restaurant Haut de gamme | Autre système centralisé performant | Autres | [5 empty] | 35.8491 | 25 | 151.7953 | 0.83085 | 9.993e-05 | 0.033585
Café Hôtel Restaurant | Moyen Hotel avec restaurant Haut de gamme | Autre système centralisé performant | Urbain | [5 empty] | 35.9191 | 25 | 165.3955 | 0.77951 | 9.993e-05 | 0.042485
Café Hôtel Restaurant | Moyen Hotel avec restaurant Haut de gamme | Chaudière condensation fioul | Fioul | [5 empty] | 22.5548 | 20 | 133.421 | 0.75501 | 9.993e-05 | 0.038505
Café Hôtel Restaurant | Moyen Hotel avec restaurant Haut de gamme | Chaudière condensation gaz | Gaz | [5 empty] | 16.3976 | 20 | 130.0437 | 0.9826 | 9.993e-05 | 0.022045
Café Hôtel Restaurant | Moyen Hotel avec restaurant Haut de gamme | Chaudière fioul | Fioul | [5 empty] | 18.0438 | 20 | 133.421 | 0.5231 | 0.047208 | 0.038505
Café Hôtel Restaurant | Moyen Hotel avec restaurant Haut de gamme | Chaudière gaz | Gaz | [5 empty] | 13.1181 | 20 | 130.0437 | 0.61082 | 0.38762 | 0.022045
Café Hôtel Restaurant | Moyen Hotel avec restaurant Haut de gamme | Electrique direct | Electricité | [5 empty] | 10 | 13 | 104.7579 | 0.9 | 0.23747 | 0.093591
Café Hôtel Restaurant | Moyen Hotel avec restaurant Haut de gamme | Electrique direct performant | Electricité | [5 empty] | 12 | 13 | 104.7579 | 1 | 9.993e-05 | 0.093591
Café Hôtel Restaurant | Moyen Hotel avec restaurant Haut de gamme | PAC | Electricité | [5 empty] | 77.1265 | 20 | 122.8328 | 2.8316 | 0.12331 | 0.093591
Café Hôtel Restaurant | Moyen Hotel avec restaurant Haut de gamme | PAC performant | Electricité | [5 empty] | 96.4081 | 20 | 122.8328 | 3.398 | 9.993e-05 | 0.093591
Café Hôtel Restaurant | Moyen Hotel avec restaurant Haut de gamme | Rooftop | Electricité | [5 empty] | 35.0167 | 17 | 124.3738 | 2.673 | 0.16137 | 0.093591
Café Hôtel Restaurant | Moyen Hotel avec restaurant Haut de gamme | Rooftop performant | Electricité | [5 empty] | 43.7709 | 17 | 124.3738 | 3.3286 | 9.993e-05 | 0.093591
Café Hôtel Restaurant | Moyen Hotel avec restaurant Luxe | Autre système centralisé | Autres | [5 empty] | 25.8952 | 25 | 134.9469 | 0.68421 | 0.024915 | 0.033585
Café Hôtel Restaurant | Moyen Hotel avec restaurant Luxe | Autre système centralisé | Urbain | [5 empty] | 25.9845 | 25 | 154.3526 | 0.62059 | 0.029698 | 0.042485
Café Hôtel Restaurant | Moyen Hotel avec restaurant Luxe | Autre système centralisé performant | Autres | [5 empty] | 32.3691 | 25 | 134.9469 | 0.82105 | 9.993e-05 | 0.033585
Café Hôtel Restaurant | Moyen Hotel avec restaurant Luxe | Autre système centralisé performant | Urbain | [5 empty] | 32.4806 | 25 | 154.3526 | 0.7447 | 9.993e-05 | 0.042485
Café Hôtel Restaurant | Moyen Hotel avec restaurant Luxe | Chaudière condensation fioul | Fioul | [5 empty] | 18.149 | 20 | 113.3289 | 0.7625 | 9.993e-05 | 0.038505
Café Hôtel Restaurant | Moyen Hotel avec restaurant Luxe | Chaudière condensation gaz | Gaz | [5 empty] | 13.3628 | 20 | 114.7697 | 0.9901 | 9.993e-05 | 0.022045
Café Hôtel Restaurant | Moyen Hotel avec restaurant Luxe | Chaudière fioul | Fioul | [5 empty] | 14.5192 | 20 | 113.3289 | 0.52758 | 0.050549 | 0.038505
Café Hôtel Restaurant | Moyen Hotel avec restaurant Luxe | Chaudière gaz | Gaz | [5 empty] | 10.6903 | 20 | 114.7697 | 0.61531 | 0.30136 | 0.022045
Café Hôtel Restaurant | Moyen Hotel avec restaurant Luxe | Electrique direct | Electricité | [5 empty] | 10 | 13 | 93.0815 | 0.9 | 0.27111 | 0.093591
Café Hôtel Restaurant | Moyen Hotel avec restaurant Luxe | Electrique direct performant | Electricité | [5 empty] | 12 | 13 | 93.0815 | 1 | 9.993e-05 | 0.093591
Café Hôtel Restaurant | Moyen Hotel avec restaurant Luxe | PAC | Electricité | [5 empty] | 70.9846 | 20 | 107.4122 | 2.8316 | 0.13877 | 0.093591
Café Hôtel Restaurant | Moyen Hotel avec restaurant Luxe | PAC performant | Electricité | [5 empty] | 88.7307 | 20 | 107.4122 | 3.398 | 9.993e-05 | 0.093591
Café Hôtel Restaurant | Moyen Hotel avec restaurant Luxe | Rooftop | Electricité | [5 empty] | 30.8511 | 17 | 105.4654 | 2.673 | 0.18289 | 0.093591
Café Hôtel Restaurant | Moyen Hotel avec restaurant Luxe | Rooftop performant | Electricité | [5 empty] | 38.5639 | 17 | 105.4654 | 3.3286 | 9.993e-05 | 0.093591
Café Hôtel Restaurant | Moyen Hotel sans restaurant Bas de gamme | Autre système centralisé | Autres | [5 empty] | 30.874 | 25 | 133.1849 | 0.70361 | 0.017732 | 0.033585
Café Hôtel Restaurant | Moyen Hotel sans restaurant Bas de gamme | Autre système centralisé | Urbain | [5 empty] | 31.1411 | 25 | 135.4692 | 0.63729 | 0.063319 | 0.042485
Café Hôtel Restaurant | Moyen Hotel sans restaurant Bas de gamme | Autre système centralisé performant | Autres | [5 empty] | 38.5925 | 25 | 133.1849 | 0.84434 | 9.993e-05 | 0.033585
Café Hôtel Restaurant | Moyen Hotel sans restaurant Bas de gamme | Autre système centralisé performant | Urbain | [5 empty] | 38.9263 | 25 | 135.4692 | 0.76475 | 9.993e-05 | 0.042485
Café Hôtel Restaurant | Moyen Hotel sans restaurant Bas de gamme | Chaudière condensation fioul | Fioul | [5 empty] | 25.2895 | 20 | 145.2453 | 0.75422 | 9.993e-05 | 0.038505
Café Hôtel Restaurant | Moyen Hotel sans restaurant Bas de gamme | Chaudière condensation gaz | Gaz | [5 empty] | 18.2749 | 20 | 139.784 | 0.98181 | 9.993e-05 | 0.022045
Café Hôtel Restaurant | Moyen Hotel sans restaurant Bas de gamme | Chaudière fioul | Fioul | [5 empty] | 20.2316 | 20 | 145.2453 | 0.52197 | 0.0047575 | 0.038505
Café Hôtel Restaurant | Moyen Hotel sans restaurant Bas de gamme | Chaudière gaz | Gaz | [5 empty] | 14.6199 | 20 | 139.784 | 0.6097 | 0.42215 | 0.022045
Café Hôtel Restaurant | Moyen Hotel sans restaurant Bas de gamme | Electrique direct | Electricité | [5 empty] | 10 | 13 | 113.2012 | 0.9 | 0.24329 | 0.093591
Café Hôtel Restaurant | Moyen Hotel sans restaurant Bas de gamme | Electrique direct performant | Electricité | [5 empty] | 12 | 13 | 113.2012 | 1 | 9.993e-05 | 0.093591
Café Hôtel Restaurant | Moyen Hotel sans restaurant Bas de gamme | PAC | Electricité | [5 empty] | 82.6935 | 20 | 130.8997 | 2.8316 | 0.10017 | 0.093591
Café Hôtel Restaurant | Moyen Hotel sans restaurant Bas de gamme | PAC performant | Electricité | [5 empty] | 103.3669 | 20 | 130.8997 | 3.398 | 9.993e-05 | 0.093591
Café Hôtel Restaurant | Moyen Hotel sans restaurant Bas de gamme | Rooftop | Electricité | [5 empty] | 38.4324 | 17 | 130.0911 | 2.673 | 0.14788 | 0.093591
Café Hôtel Restaurant | Moyen Hotel sans restaurant Bas de gamme | Rooftop performant | Electricité | [5 empty] | 48.0405 | 17 | 130.0911 | 3.3286 | 9.993e-05 | 0.093591
Café Hôtel Restaurant | Moyen Hotel sans restaurant Haut de gamme | Autre système centralisé | Autres | [5 empty] | 28.7261 | 25 | 114.6746 | 0.66429 | 0.020962 | 0.033585
Café Hôtel Restaurant | Moyen Hotel sans restaurant Haut de gamme | Autre système centralisé | Urbain | [5 empty] | 28.8633 | 25 | 125.0763 | 0.64498 | 0.062183 | 0.042485
Café Hôtel Restaurant | Moyen Hotel sans restaurant Haut de gamme | Autre système centralisé performant | Autres | [5 empty] | 35.9077 | 25 | 114.6746 | 0.79715 | 9.993e-05 | 0.033585
Café Hôtel Restaurant | Moyen Hotel sans restaurant Haut de gamme | Autre système centralisé performant | Urbain | [5 empty] | 36.0791 | 25 | 125.0763 | 0.77398 | 9.993e-05 | 0.042485
Café Hôtel Restaurant | Moyen Hotel sans restaurant Haut de gamme | Chaudière condensation fioul | Fioul | [5 empty] | 22.6424 | 20 | 135.1559 | 0.75499 | 9.993e-05 | 0.038505
Café Hôtel Restaurant | Moyen Hotel sans restaurant Haut de gamme | Chaudière condensation gaz | Gaz | [5 empty] | 16.4615 | 20 | 130.0552 | 0.98259 | 9.993e-05 | 0.022045
Café Hôtel Restaurant | Moyen Hotel sans restaurant Haut de gamme | Chaudière fioul | Fioul | [5 empty] | 18.1139 | 20 | 135.1559 | 0.52345 | 0.023966 | 0.038505
Café Hôtel Restaurant | Moyen Hotel sans restaurant Haut de gamme | Chaudière gaz | Gaz | [5 empty] | 13.1692 | 20 | 130.0552 | 0.61117 | 0.37962 | 0.022045
Café Hôtel Restaurant | Moyen Hotel sans restaurant Haut de gamme | Electrique direct | Electricité | [5 empty] | 10 | 13 | 105.2513 | 0.9 | 0.2443 | 0.093591
Café Hôtel Restaurant | Moyen Hotel sans restaurant Haut de gamme | Electrique direct performant | Electricité | [5 empty] | 12 | 13 | 105.2513 | 1 | 9.993e-05 | 0.093591
Café Hôtel Restaurant | Moyen Hotel sans restaurant Haut de gamme | PAC | Electricité | [5 empty] | 77.4172 | 20 | 121.679 | 2.8316 | 0.1121 | 0.093591
Café Hôtel Restaurant | Moyen Hotel sans restaurant Haut de gamme | PAC performant | Electricité | [5 empty] | 96.7715 | 20 | 121.679 | 3.398 | 9.993e-05 | 0.093591
Café Hôtel Restaurant | Moyen Hotel sans restaurant Haut de gamme | Rooftop | Electricité | [5 empty] | 35.1771 | 17 | 120.5583 | 2.673 | 0.15617 | 0.093591
Café Hôtel Restaurant | Moyen Hotel sans restaurant Haut de gamme | Rooftop performant | Electricité | [5 empty] | 43.9714 | 17 | 120.5583 | 3.3286 | 9.993e-05 | 0.093591
Café Hôtel Restaurant | Moyen Hotel sans restaurant Luxe | Autre système centralisé | Autres | [5 empty] | 26.1177 | 25 | 93.0773 | 0.84 | 0.0032722 | 0.033585
Café Hôtel Restaurant | Moyen Hotel sans restaurant Luxe | Autre système centralisé | Urbain | [5 empty] | 26.1114 | 25 | 112.8362 | 0.685 | 0.15241 | 0.042485
Café Hôtel Restaurant | Moyen Hotel sans restaurant Luxe | Autre système centralisé performant | Autres | [5 empty] | 32.6471 | 25 | 93.0773 | 1.008 | 9.993e-05 | 0.033585
Café Hôtel Restaurant | Moyen Hotel sans restaurant Luxe | Autre système centralisé performant | Urbain | [5 empty] | 32.6393 | 25 | 112.8362 | 0.822 | 9.993e-05 | 0.042485
Café Hôtel Restaurant | Moyen Hotel sans restaurant Luxe | Chaudière condensation fioul | Fioul | [5 empty] | 18.2813 | 20 | 120.106 | 0.76372 | 9.993e-05 | 0.038505
Café Hôtel Restaurant | Moyen Hotel sans restaurant Luxe | Chaudière condensation gaz | Gaz | [5 empty] | 13.4611 | 20 | 129.2606 | 0.99092 | 9.993e-05 | 0.022045
Café Hôtel Restaurant | Moyen Hotel sans restaurant Luxe | Chaudière fioul | Fioul | [5 empty] | 14.625 | 20 | 120.106 | 0.5326 | 0.033642 | 0.038505
Café Hôtel Restaurant | Moyen Hotel sans restaurant Luxe | Chaudière gaz | Gaz | [5 empty] | 10.7689 | 20 | 129.2606 | 0.62054 | 0.31773 | 0.022045
Café Hôtel Restaurant | Moyen Hotel sans restaurant Luxe | Electrique direct | Electricité | [5 empty] | 10 | 13 | 103.9996 | 0.9 | 0.2293 | 0.093591
Café Hôtel Restaurant | Moyen Hotel sans restaurant Luxe | Electrique direct performant | Electricité | [5 empty] | 12 | 13 | 103.9996 | 1 | 9.993e-05 | 0.093591
Café Hôtel Restaurant | Moyen Hotel sans restaurant Luxe | PAC | Electricité | [5 empty] | 71.3655 | 20 | 126.1624 | 2.8386 | 0.11191 | 0.093591
Café Hôtel Restaurant | Moyen Hotel sans restaurant Luxe | PAC performant | Electricité | [5 empty] | 89.2069 | 20 | 126.1624 | 3.4063 | 9.993e-05 | 0.093591
Café Hôtel Restaurant | Moyen Hotel sans restaurant Luxe | Rooftop | Electricité | [5 empty] | 31.0464 | 17 | 122.2267 | 2.6796 | 0.15104 | 0.093591
Café Hôtel Restaurant | Moyen Hotel sans restaurant Luxe | Rooftop performant | Electricité | [5 empty] | 38.8081 | 17 | 122.2267 | 3.3368 | 9.993e-05 | 0.093591
Café Hôtel Restaurant | Petit bar café tabac | Autre système centralisé | Autres | [5 empty] | 36.978 | 25 | 173.7997 | 0.70393 | 0.061725 | 0.033585
Café Hôtel Restaurant | Petit bar café tabac | Autre système centralisé | Urbain | [5 empty] | 36.9889 | 25 | 183.5009 | 0.69099 | 0.10118 | 0.042485
Café Hôtel Restaurant | Petit bar café tabac | Autre système centralisé performant | Autres | [5 empty] | 46.2225 | 25 | 173.7997 | 0.84471 | 9.993e-05 | 0.033585
Café Hôtel Restaurant | Petit bar café tabac | Autre système centralisé performant | Urbain | [5 empty] | 46.2361 | 25 | 183.5009 | 0.82919 | 9.993e-05 | 0.042485
Café Hôtel Restaurant | Petit bar café tabac | Chaudière condensation fioul | Fioul | [5 empty] | 50.194 | 20 | 133.0689 | 0.74739 | 9.993e-05 | 0.038505
Café Hôtel Restaurant | Petit bar café tabac | Chaudière condensation gaz | Gaz | [5 empty] | 50.194 | 20 | 133.8839 | 0.975 | 9.993e-05 | 0.022045
Café Hôtel Restaurant | Petit bar café tabac | Chaudière fioul | Fioul | [5 empty] | 40.1552 | 20 | 133.0689 | 0.50977 | 0.030943 | 0.038505
Café Hôtel Restaurant | Petit bar café tabac | Chaudière gaz | Gaz | [5 empty] | 40.1552 | 20 | 133.8839 | 0.59752 | 0.45088 | 0.022045
Café Hôtel Restaurant | Petit bar café tabac | Electrique direct | Electricité | [5 empty] | 10 | 13 | 105.4527 | 0.9 | 0.16182 | 0.093591
Café Hôtel Restaurant | Petit bar café tabac | Electrique direct performant | Electricité | [5 empty] | 12 | 13 | 105.4527 | 1 | 9.993e-05 | 0.093591
Café Hôtel Restaurant | Petit bar café tabac | PAC | Electricité | [5 empty] | 68.8544 | 20 | 128.6023 | 2.8316 | 0.083292 | 0.093591
Café Hôtel Restaurant | Petit bar café tabac | PAC performant | Electricité | [5 empty] | 86.0681 | 20 | 128.6023 | 3.398 | 9.993e-05 | 0.093591
Café Hôtel Restaurant | Petit bar café tabac | Rooftop | Electricité | [5 empty] | 66.5287 | 17 | 119.6939 | 2.673 | 0.10947 | 0.093591
Café Hôtel Restaurant | Petit bar café tabac | Rooftop performant | Electricité | [5 empty] | 83.1609 | 17 | 119.6939 | 3.3286 | 9.993e-05 | 0.093591
Café Hôtel Restaurant | Petit Hotel avec restaurant Bas de gamme | Autre système centralisé | Autres | [5 empty] | 43.3628 | 25 | 248.4803 | 0.68625 | 0.050541 | 0.033585
Café Hôtel Restaurant | Petit Hotel avec restaurant Bas de gamme | Autre système centralisé | Urbain | [5 empty] | 43.6235 | 25 | 274.0554 | 0.68844 | 0.067443 | 0.042485
Café Hôtel Restaurant | Petit Hotel avec restaurant Bas de gamme | Autre système centralisé performant | Autres | [5 empty] | 54.2035 | 25 | 248.4803 | 0.8235 | 9.993e-05 | 0.033585
Café Hôtel Restaurant | Petit Hotel avec restaurant Bas de gamme | Autre système centralisé performant | Urbain | [5 empty] | 54.5293 | 25 | 274.0554 | 0.82613 | 9.993e-05 | 0.042485
Café Hôtel Restaurant | Petit Hotel avec restaurant Bas de gamme | Chaudière condensation fioul | Fioul | [5 empty] | 38.1041 | 20 | 197.1355 | 0.75178 | 9.993e-05 | 0.038505
Café Hôtel Restaurant | Petit Hotel avec restaurant Bas de gamme | Chaudière condensation gaz | Gaz | [5 empty] | 26.5274 | 20 | 211.6273 | 0.97938 | 9.993e-05 | 0.022045
Café Hôtel Restaurant | Petit Hotel avec restaurant Bas de gamme | Chaudière fioul | Fioul | [5 empty] | 30.4833 | 20 | 197.1355 | 0.51499 | 0.04989 | 0.038505
Café Hôtel Restaurant | Petit Hotel avec restaurant Bas de gamme | Chaudière gaz | Gaz | [5 empty] | 21.2219 | 20 | 211.6273 | 0.60273 | 0.21644 | 0.022045
Café Hôtel Restaurant | Petit Hotel avec restaurant Bas de gamme | Electrique direct | Electricité | [5 empty] | 10 | 13 | 149.7998 | 0.9 | 0.28255 | 0.093591
Café Hôtel Restaurant | Petit Hotel avec restaurant Bas de gamme | Electrique direct performant | Electricité | [5 empty] | 12 | 13 | 149.7998 | 1 | 9.993e-05 | 0.093591
Café Hôtel Restaurant | Petit Hotel avec restaurant Bas de gamme | PAC | Electricité | [5 empty] | 109.5824 | 20 | 178.7198 | 2.8316 | 0.14295 | 0.093591
Café Hôtel Restaurant | Petit Hotel avec restaurant Bas de gamme | PAC performant | Electricité | [5 empty] | 136.978 | 20 | 178.7198 | 3.398 | 9.993e-05 | 0.093591
Café Hôtel Restaurant | Petit Hotel avec restaurant Bas de gamme | Rooftop | Electricité | [5 empty] | 58.8089 | 17 | 181.0435 | 2.673 | 0.18948 | 0.093591
Café Hôtel Restaurant | Petit Hotel avec restaurant Bas de gamme | Rooftop performant | Electricité | [5 empty] | 73.5112 | 17 | 181.0435 | 3.3286 | 9.993e-05 | 0.093591
Café Hôtel Restaurant | Petit Hotel avec restaurant Haut de gamme | Autre système centralisé | Urbain | [5 empty] | 40.6439 | 25 | 237.5317 | 0.68663 | 0.0064251 | 0.042485
Café Hôtel Restaurant | Petit Hotel avec restaurant Haut de gamme | Autre système centralisé | Autres | [5 empty] | 40.4129 | 25 | 209.2127 | 0.70483 | 0.033227 | 0.033585
Café Hôtel Restaurant | Petit Hotel avec restaurant Haut de gamme | Autre système centralisé performant | Autres | [5 empty] | 50.5162 | 25 | 209.2127 | 0.8458 | 9.993e-05 | 0.033585
Café Hôtel Restaurant | Petit Hotel avec restaurant Haut de gamme | Autre système centralisé performant | Urbain | [5 empty] | 50.8048 | 25 | 237.5317 | 0.82396 | 9.993e-05 | 0.042485
Café Hôtel Restaurant | Petit Hotel avec restaurant Haut de gamme | Chaudière condensation fioul | Fioul | [5 empty] | 35.5814 | 20 | 181.9507 | 0.75238 | 9.993e-05 | 0.038505
Café Hôtel Restaurant | Petit Hotel avec restaurant Haut de gamme | Chaudière condensation gaz | Gaz | [5 empty] | 24.9627 | 20 | 192.9143 | 0.97998 | 9.993e-05 | 0.022045
Café Hôtel Restaurant | Petit Hotel avec restaurant Haut de gamme | Chaudière fioul | Fioul | [5 empty] | 28.4652 | 20 | 181.9507 | 0.51646 | 0.048616 | 0.038505
Café Hôtel Restaurant | Petit Hotel avec restaurant Haut de gamme | Chaudière gaz | Gaz | [5 empty] | 19.9701 | 20 | 192.9143 | 0.60419 | 0.42756 | 0.022045
Café Hôtel Restaurant | Petit Hotel avec restaurant Haut de gamme | Electrique direct | Electricité | [5 empty] | 10 | 13 | 137.1647 | 0.9 | 0.21743 | 0.093591
Café Hôtel Restaurant | Petit Hotel avec restaurant Haut de gamme | Electrique direct performant | Electricité | [5 empty] | 12 | 13 | 137.1647 | 1 | 9.993e-05 | 0.093591
Café Hôtel Restaurant | Petit Hotel avec restaurant Haut de gamme | PAC | Electricité | [5 empty] | 104.1373 | 20 | 160.0229 | 2.8316 | 0.11614 | 0.093591
Café Hôtel Restaurant | Petit Hotel avec restaurant Haut de gamme | PAC performant | Electricité | [5 empty] | 130.1716 | 20 | 160.0229 | 3.398 | 9.993e-05 | 0.093591
Café Hôtel Restaurant | Petit Hotel avec restaurant Haut de gamme | Rooftop | Electricité | [5 empty] | 53.6233 | 17 | 162.32 | 2.673 | 0.1499 | 0.093591
Café Hôtel Restaurant | Petit Hotel avec restaurant Haut de gamme | Rooftop performant | Electricité | [5 empty] | 67.0292 | 17 | 162.32 | 3.3286 | 9.993e-05 | 0.093591
Café Hôtel Restaurant | Petit Hotel avec restaurant Luxe | Autre système centralisé | Urbain | [5 empty] | 37.1778 | 25 | 227.9881 | 0.7 | 0.0024052 | 0.042485
Café Hôtel Restaurant | Petit Hotel avec restaurant Luxe | Autre système centralisé | Autres | [5 empty] | 37.1638 | 25 | 165.6158 | 0.614 | 0.032322 | 0.033585
Café Hôtel Restaurant | Petit Hotel avec restaurant Luxe | Autre système centralisé performant | Autres | [5 empty] | 46.4547 | 25 | 165.6158 | 0.7368 | 9.993e-05 | 0.033585
Café Hôtel Restaurant | Petit Hotel avec restaurant Luxe | Autre système centralisé performant | Urbain | [5 empty] | 46.4722 | 25 | 227.9881 | 0.84 | 9.993e-05 | 0.042485
Café Hôtel Restaurant | Petit Hotel avec restaurant Luxe | Chaudière condensation fioul | Fioul | [5 empty] | 31.0087 | 20 | 151.9131 | 0.76044 | 9.993e-05 | 0.038505
Café Hôtel Restaurant | Petit Hotel avec restaurant Luxe | Chaudière condensation gaz | Gaz | [5 empty] | 22.3443 | 20 | 165.7015 | 0.98805 | 9.993e-05 | 0.022045
Café Hôtel Restaurant | Petit Hotel avec restaurant Luxe | Chaudière fioul | Fioul | [5 empty] | 24.807 | 20 | 151.9131 | 0.52626 | 0.039875 | 0.038505
Café Hôtel Restaurant | Petit Hotel avec restaurant Luxe | Chaudière gaz | Gaz | [5 empty] | 17.8754 | 20 | 165.7015 | 0.614 | 0.51621 | 0.022045
Café Hôtel Restaurant | Petit Hotel avec restaurant Luxe | Electrique direct | Electricité | [5 empty] | 10 | 13 | 120.5072 | 0.9 | 0.18431 | 0.093591
Café Hôtel Restaurant | Petit Hotel avec restaurant Luxe | Electrique direct performant | Electricité | [5 empty] | 12 | 13 | 120.5072 | 1 | 9.993e-05 | 0.093591
Café Hôtel Restaurant | Petit Hotel avec restaurant Luxe | PAC | Electricité | [5 empty] | 98.48 | 20 | 139.076 | 2.8316 | 0.097648 | 0.093591
Café Hôtel Restaurant | Petit Hotel avec restaurant Luxe | PAC performant | Electricité | [5 empty] | 123.1 | 20 | 139.076 | 3.398 | 9.993e-05 | 0.093591
Café Hôtel Restaurant | Petit Hotel avec restaurant Luxe | Rooftop | Electricité | [5 empty] | 46.5045 | 17 | 141.2199 | 2.673 | 0.12653 | 0.093591
Café Hôtel Restaurant | Petit Hotel avec restaurant Luxe | Rooftop performant | Electricité | [5 empty] | 58.1306 | 17 | 141.2199 | 3.3286 | 9.993e-05 | 0.093591
Café Hôtel Restaurant | Petit Hotel sans restaurant Bas de gamme | Autre système centralisé | Autres | [5 empty] | 44.3495 | 25 | 197.7241 | 0.69105 | 0.026489 | 0.033585
Café Hôtel Restaurant | Petit Hotel sans restaurant Bas de gamme | Autre système centralisé | Urbain | [5 empty] | 44.4993 | 25 | 196.8638 | 0.64333 | 0.099613 | 0.042485
Café Hôtel Restaurant | Petit Hotel sans restaurant Bas de gamme | Autre système centralisé performant | Autres | [5 empty] | 55.4368 | 25 | 197.7241 | 0.82925 | 9.993e-05 | 0.033585
Café Hôtel Restaurant | Petit Hotel sans restaurant Bas de gamme | Autre système centralisé performant | Urbain | [5 empty] | 55.6241 | 25 | 196.8638 | 0.772 | 9.993e-05 | 0.042485
Café Hôtel Restaurant | Petit Hotel sans restaurant Bas de gamme | Chaudière condensation fioul | Fioul | [5 empty] | 38.9786 | 20 | 221.2585 | 0.75179 | 9.993e-05 | 0.038505
Café Hôtel Restaurant | Petit Hotel sans restaurant Bas de gamme | Chaudière condensation gaz | Gaz | [5 empty] | 27.0854 | 20 | 199.7506 | 0.97939 | 9.993e-05 | 0.022045
Café Hôtel Restaurant | Petit Hotel sans restaurant Bas de gamme | Chaudière fioul | Fioul | [5 empty] | 31.1829 | 20 | 221.2585 | 0.51539 | 0.024303 | 0.038505
Café Hôtel Restaurant | Petit Hotel sans restaurant Bas de gamme | Chaudière gaz | Gaz | [5 empty] | 21.6684 | 20 | 199.7506 | 0.60312 | 0.25655 | 0.022045
Café Hôtel Restaurant | Petit Hotel sans restaurant Bas de gamme | Electrique direct | Electricité | [5 empty] | 10 | 13 | 169.0881 | 0.9 | 0.28402 | 0.093591
Café Hôtel Restaurant | Petit Hotel sans restaurant Bas de gamme | Electrique direct performant | Electricité | [5 empty] | 12 | 13 | 169.0881 | 1 | 9.993e-05 | 0.093591
Café Hôtel Restaurant | Petit Hotel sans restaurant Bas de gamme | PAC | Electricité | [5 empty] | 112.1701 | 20 | 193.5348 | 2.8316 | 0.12819 | 0.093591
Café Hôtel Restaurant | Petit Hotel sans restaurant Bas de gamme | PAC performant | Electricité | [5 empty] | 140.2126 | 20 | 193.5348 | 3.398 | 9.993e-05 | 0.093591
Café Hôtel Restaurant | Petit Hotel sans restaurant Bas de gamme | Rooftop | Electricité | [5 empty] | 59.8959 | 17 | 197.1674 | 2.673 | 0.18013 | 0.093591
Café Hôtel Restaurant | Petit Hotel sans restaurant Bas de gamme | Rooftop performant | Electricité | [5 empty] | 74.8698 | 17 | 197.1674 | 3.3286 | 9.993e-05 | 0.093591
Café Hôtel Restaurant | Petit Hotel sans restaurant Haut de gamme | Autre système centralisé | Autres | [5 empty] | 40.8742 | 25 | 187.1969 | 0.74072 | 0.046454 | 0.033585
Café Hôtel Restaurant | Petit Hotel sans restaurant Haut de gamme | Autre système centralisé performant | Autres | [5 empty] | 51.0927 | 25 | 187.1969 | 0.88886 | 9.994e-05 | 0.033585
Café Hôtel Restaurant | Petit Hotel sans restaurant Haut de gamme | Chaudière condensation fioul | Fioul | [5 empty] | 35.8986 | 20 | 167.2986 | 0.75251 | 9.994e-05 | 0.038505
Café Hôtel Restaurant | Petit Hotel sans restaurant Haut de gamme | Chaudière condensation gaz | Gaz | [5 empty] | 25.1838 | 20 | 180.7252 | 0.98011 | 9.994e-05 | 0.022045
Café Hôtel Restaurant | Petit Hotel sans restaurant Haut de gamme | Chaudière fioul | Fioul | [5 empty] | 28.7189 | 20 | 167.2986 | 0.5169 | 0.025433 | 0.038505
Café Hôtel Restaurant | Petit Hotel sans restaurant Haut de gamme | Chaudière gaz | Gaz | [5 empty] | 20.147 | 20 | 180.7252 | 0.60463 | 0.3525 | 0.022045
Café Hôtel Restaurant | Petit Hotel sans restaurant Haut de gamme | Electrique direct | Electricité | [5 empty] | 10 | 13 | 135.4433 | 0.9 | 0.27479 | 0.093591
Café Hôtel Restaurant | Petit Hotel sans restaurant Haut de gamme | Electrique direct performant | Electricité | [5 empty] | 12 | 13 | 135.4433 | 1 | 9.994e-05 | 0.093591
Café Hôtel Restaurant | Petit Hotel sans restaurant Haut de gamme | PAC | Electricité | [5 empty] | 104.8724 | 20 | 151.9373 | 2.8316 | 0.12518 | 0.093591
Café Hôtel Restaurant | Petit Hotel sans restaurant Haut de gamme | PAC performant | Electricité | [5 empty] | 131.0904 | 20 | 151.9373 | 3.398 | 9.994e-05 | 0.093591
Café Hôtel Restaurant | Petit Hotel sans restaurant Haut de gamme | Rooftop | Electricité | [5 empty] | 53.9754 | 17 | 155.4287 | 2.673 | 0.17505 | 0.093591
Café Hôtel Restaurant | Petit Hotel sans restaurant Haut de gamme | Rooftop performant | Electricité | [5 empty] | 67.4693 | 17 | 155.4287 | 3.3286 | 9.994e-05 | 0.093591
Café Hôtel Restaurant | Petit Hotel sans restaurant Luxe | Autre système centralisé | Autres | [5 empty] | 37.7706 | 25 | 157.71 | 0.72004 | 0.13081 | 0.033585
Café Hôtel Restaurant | Petit Hotel sans restaurant Luxe | Autre système centralisé performant | Autres | [5 empty] | 47.2132 | 25 | 157.71 | 0.86404 | 9.994e-05 | 0.033585
Café Hôtel Restaurant | Petit Hotel sans restaurant Luxe | Chaudière condensation fioul | Fioul | [5 empty] | 31.4947 | 20 | 160.9226 | 0.76783 | 9.994e-05 | 0.038505
Café Hôtel Restaurant | Petit Hotel sans restaurant Luxe | Chaudière condensation gaz | Gaz | [5 empty] | 22.7816 | 20 | 135.0881 | 0.9828 | 9.994e-05 | 0.022045
Café Hôtel Restaurant | Petit Hotel sans restaurant Luxe | Chaudière fioul | Fioul | [5 empty] | 25.1958 | 20 | 160.9226 | 0.55949 | 0.035493 | 0.038505
Café Hôtel Restaurant | Petit Hotel sans restaurant Luxe | Chaudière gaz | Gaz | [5 empty] | 18.2253 | 20 | 135.0881 | 0.57721 | 0.22106 | 0.022045
Café Hôtel Restaurant | Petit Hotel sans restaurant Luxe | Electrique direct | Electricité | [5 empty] | 10 | 13 | 118.6831 | 0.9 | 0.28827 | 0.093591
Café Hôtel Restaurant | Petit Hotel sans restaurant Luxe | Electrique direct performant | Electricité | [5 empty] | 12 | 13 | 118.6831 | 1 | 9.994e-05 | 0.093591
Café Hôtel Restaurant | Petit Hotel sans restaurant Luxe | PAC | Electricité | [5 empty] | 100.5962 | 20 | 140.5412 | 2.8494 | 0.1366 | 0.093591
Café Hôtel Restaurant | Petit Hotel sans restaurant Luxe | PAC performant | Electricité | [5 empty] | 125.7452 | 20 | 140.5412 | 3.4192 | 9.994e-05 | 0.093591
Café Hôtel Restaurant | Petit Hotel sans restaurant Luxe | Rooftop | Electricité | [5 empty] | 47.4384 | 17 | 138.3928 | 2.6897 | 0.18716 | 0.093591
Café Hôtel Restaurant | Petit Hotel sans restaurant Luxe | Rooftop performant | Electricité | [5 empty] | 59.298 | 17 | 138.3928 | 3.3494 | 9.994e-05 | 0.093591
Café Hôtel Restaurant | Petit restaurant rapide | Autre système centralisé | Autres | [5 empty] | 73.78 | 25 | 124.1601 | 0.70317 | 0.012263 | 0.033585
Café Hôtel Restaurant | Petit restaurant rapide | Autre système centralisé | Urbain | [5 empty] | 73.78 | 25 | 108.8436 | 0.67915 | 0.26177 | 0.042485
Café Hôtel Restaurant | Petit restaurant rapide | Autre système centralisé performant | Autres | [5 empty] | 92.225 | 25 | 124.1601 | 0.8438 | 9.993e-05 | 0.033585
Café Hôtel Restaurant | Petit restaurant rapide | Autre système centralisé performant | Urbain | [5 empty] | 92.225 | 25 | 108.8436 | 0.81498 | 9.993e-05 | 0.042485
Café Hôtel Restaurant | Petit restaurant rapide | Chaudière condensation fioul | Fioul | [5 empty] | 100.388 | 20 | 150.865 | 0.74628 | 9.993e-05 | 0.038505
Café Hôtel Restaurant | Petit restaurant rapide | Chaudière condensation gaz | Gaz | [5 empty] | 100.388 | 20 | 132.7415 | 0.97388 | 9.993e-05 | 0.022045
Café Hôtel Restaurant | Petit restaurant rapide | Chaudière fioul | Fioul | [5 empty] | 80.3104 | 20 | 150.865 | 0.50606 | 0.027172 | 0.038505
Café Hôtel Restaurant | Petit restaurant rapide | Chaudière gaz | Gaz | [5 empty] | 80.3104 | 20 | 132.7415 | 0.5938 | 0.25082 | 0.022045
Café Hôtel Restaurant | Petit restaurant rapide | Electrique direct | Electricité | [5 empty] | 10 | 13 | 107.2738 | 0.9 | 0.24662 | 0.093591
Café Hôtel Restaurant | Petit restaurant rapide | Electrique direct performant | Electricité | [5 empty] | 12 | 13 | 107.2738 | 1 | 9.993e-05 | 0.093591
Café Hôtel Restaurant | Petit restaurant rapide | PAC | Electricité | [5 empty] | 47.0799 | 20 | 114.35 | 2.8316 | 0.085692 | 0.093591
Café Hôtel Restaurant | Petit restaurant rapide | PAC performant | Electricité | [5 empty] | 58.8499 | 20 | 114.35 | 3.398 | 9.993e-05 | 0.093591
Café Hôtel Restaurant | Petit restaurant rapide | Rooftop | Electricité | [5 empty] | 133.0574 | 17 | 120.3249 | 2.673 | 0.11495 | 0.093591
Café Hôtel Restaurant | Petit restaurant rapide | Rooftop performant | Electricité | [5 empty] | 166.3218 | 17 | 120.3249 | 3.3286 | 9.993e-05 | 0.093591
Café Hôtel Restaurant | Petit restaurant traditionnel | Autre système centralisé | Autres | [5 empty] | 73.78 | 25 | 114.4331 | 0.70148 | 0.017674 | 0.033585
Café Hôtel Restaurant | Petit restaurant traditionnel | Autre système centralisé | Urbain | [5 empty] | 73.78 | 25 | 109.0791 | 0.68481 | 0.20886 | 0.042485
Café Hôtel Restaurant | Petit restaurant traditionnel | Autre système centralisé performant | Autres | [5 empty] | 92.225 | 25 | 114.4331 | 0.84178 | 9.993e-05 | 0.033585
Café Hôtel Restaurant | Petit restaurant traditionnel | Autre système centralisé performant | Urbain | [5 empty] | 92.225 | 25 | 109.0791 | 0.82177 | 9.993e-05 | 0.042485
Café Hôtel Restaurant | Petit restaurant traditionnel | Chaudière condensation fioul | Fioul | [5 empty] | 100.388 | 20 | 145.0125 | 0.74628 | 9.993e-05 | 0.038505
Café Hôtel Restaurant | Petit restaurant traditionnel | Chaudière condensation gaz | Gaz | [5 empty] | 100.388 | 20 | 132.3613 | 0.97388 | 9.993e-05 | 0.022045
Café Hôtel Restaurant | Petit restaurant traditionnel | Chaudière fioul | Fioul | [5 empty] | 80.3104 | 20 | 145.0125 | 0.50606 | 0.035552 | 0.038505
Café Hôtel Restaurant | Petit restaurant traditionnel | Chaudière gaz | Gaz | [5 empty] | 80.3104 | 20 | 132.3613 | 0.59379 | 0.23778 | 0.022045
Café Hôtel Restaurant | Petit restaurant traditionnel | Electrique direct | Electricité | [5 empty] | 10 | 13 | 107.21 | 0.9 | 0.27122 | 0.093591
Café Hôtel Restaurant | Petit restaurant traditionnel | Electrique direct performant | Electricité | [5 empty] | 12 | 13 | 107.21 | 1 | 9.993e-05 | 0.093591
Café Hôtel Restaurant | Petit restaurant traditionnel | PAC | Electricité | [5 empty] | 46.847 | 20 | 117.444 | 2.8316 | 0.098397 | 0.093591
Café Hôtel Restaurant | Petit restaurant traditionnel | PAC performant | Electricité | [5 empty] | 58.5587 | 20 | 117.444 | 3.398 | 9.993e-05 | 0.093591
Café Hôtel Restaurant | Petit restaurant traditionnel | Rooftop | Electricité | [5 empty] | 133.0574 | 17 | 123.3512 | 2.673 | 0.12982 | 0.093591
Café Hôtel Restaurant | Petit restaurant traditionnel | Rooftop performant | Electricité | [5 empty] | 166.3218 | 17 | 123.3512 | 3.3286 | 9.993e-05 | 0.093591
Café Hôtel Restaurant | Petite cantine | Autre système centralisé | Autres | [5 empty] | 73.78 | 25 | 154.8794 | 0.70737 | 0.031988 | 0.033585
Café Hôtel Restaurant | Petite cantine | Autre système centralisé | Urbain | [5 empty] | 73.78 | 25 | 151.5276 | 0.66478 | 0.058321 | 0.042485
Café Hôtel Restaurant | Petite cantine | Autre système centralisé performant | Autres | [5 empty] | 92.225 | 25 | 154.8794 | 0.84885 | 9.993e-05 | 0.033585
Café Hôtel Restaurant | Petite cantine | Autre système centralisé performant | Urbain | [5 empty] | 92.225 | 25 | 151.5276 | 0.79773 | 9.993e-05 | 0.042485
Café Hôtel Restaurant | Petite cantine | Chaudière condensation fioul | Fioul | [5 empty] | 100.388 | 20 | 124.7804 | 0.74621 | 9.993e-05 | 0.038505
Café Hôtel Restaurant | Petite cantine | Chaudière condensation gaz | Gaz | [5 empty] | 100.388 | 20 | 126.7922 | 0.97381 | 9.993e-05 | 0.022045
Café Hôtel Restaurant | Petite cantine | Chaudière fioul | Fioul | [5 empty] | 80.3104 | 20 | 124.7804 | 0.50549 | 0.057581 | 0.038505
Café Hôtel Restaurant | Petite cantine | Chaudière gaz | Gaz | [5 empty] | 80.3104 | 20 | 126.7922 | 0.59324 | 0.51112 | 0.022045
Café Hôtel Restaurant | Petite cantine | Electrique direct | Electricité | [5 empty] | 10 | 13 | 96.3535 | 0.9 | 0.14136 | 0.093591
Café Hôtel Restaurant | Petite cantine | Electrique direct performant | Electricité | [5 empty] | 12 | 13 | 96.3535 | 1 | 9.993e-05 | 0.093591
Café Hôtel Restaurant | Petite cantine | PAC | Electricité | [5 empty] | 45.6018 | 20 | 112.1643 | 2.8316 | 0.091091 | 0.093591
Café Hôtel Restaurant | Petite cantine | PAC performant | Electricité | [5 empty] | 57.0022 | 20 | 112.1643 | 3.398 | 9.993e-05 | 0.093591
Café Hôtel Restaurant | Petite cantine | Rooftop | Electricité | [5 empty] | 133.0574 | 17 | 120.1617 | 2.673 | 0.10785 | 0.093591
Café Hôtel Restaurant | Petite cantine | Rooftop performant | Electricité | [5 empty] | 166.3218 | 17 | 120.1617 | 3.3286 | 9.993e-05 | 0.093591
Commerce | Complexe brico | Autre système centralisé | Urbain | [5 empty] | 22.5612 | 25 | 55.6937 | 1.5424 | 0.021938 | 0.042485
Commerce | Complexe brico | Autre système centralisé | Autres | [5 empty] | 22.7176 | 25 | 56.3161 | 1.5454 | 0.038037 | 0.033585
Commerce | Complexe brico | Autre système centralisé performant | Autres | [5 empty] | 28.397 | 25 | 56.3161 | 1.8545 | 9.994e-05 | 0.033585
Commerce | Complexe brico | Autre système centralisé performant | Urbain | [5 empty] | 28.2015 | 25 | 55.6937 | 1.8509 | 9.994e-05 | 0.042485
Commerce | Complexe brico | Chaudière condensation fioul | Fioul | [5 empty] | 11.8014 | 20 | 55.635 | 0.76158 | 9.994e-05 | 0.038505
Commerce | Complexe brico | Chaudière condensation gaz | Gaz | [5 empty] | 8.7994 | 20 | 57.3189 | 0.98937 | 9.994e-05 | 0.022045
Commerce | Complexe brico | Chaudière fioul | Fioul | [5 empty] | 9.4411 | 20 | 55.635 | 0.67133 | 0.064845 | 0.038505
Commerce | Complexe brico | Chaudière gaz | Gaz | [5 empty] | 7.0395 | 20 | 57.3189 | 0.72859 | 0.43626 | 0.022045
Commerce | Complexe brico | Electrique direct | Electricité | [5 empty] | 10 | 13 | 60.8497 | 0.9 | 0.23459 | 0.093591
Commerce | Complexe brico | Electrique direct performant | Electricité | [5 empty] | 12 | 13 | 60.8497 | 1 | 9.994e-05 | 0.093591
Commerce | Complexe brico | Rooftop | Electricité | [5 empty] | 25.7861 | 17 | 54.6693 | 2.673 | 0.20373 | 0.093591
Commerce | Complexe brico | Rooftop performant | Electricité | [5 empty] | 32.2326 | 17 | 54.6693 | 3.3286 | 9.994e-05 | 0.093591
Commerce | Entrepôt | Autre système centralisé | Urbain | [5 empty] | 21.2756 | 25 | 57.172 | 1.5573 | 0.036462 | 0.042485
Commerce | Entrepôt | Autre système centralisé | Autres | [5 empty] | 21.0318 | 25 | 61.2504 | 1.5699 | 0.050203 | 0.033585
Commerce | Entrepôt | Autre système centralisé performant | Autres | [5 empty] | 26.2898 | 25 | 61.2504 | 1.8839 | 9.994e-05 | 0.033585
Commerce | Entrepôt | Autre système centralisé performant | Urbain | [5 empty] | 26.5945 | 25 | 57.172 | 1.8688 | 9.994e-05 | 0.042485
Commerce | Entrepôt | Chaudière condensation fioul | Fioul | [5 empty] | 8.5404 | 20 | 61.8819 | 0.76158 | 9.994e-05 | 0.038505
Commerce | Entrepôt | Chaudière condensation gaz | Gaz | [5 empty] | 6.4268 | 20 | 61.4822 | 0.98937 | 9.994e-05 | 0.022045
Commerce | Entrepôt | Chaudière fioul | Fioul | [5 empty] | 6.8323 | 20 | 61.8819 | 0.67133 | 0.097785 | 0.038505
Commerce | Entrepôt | Chaudière gaz | Gaz | [5 empty] | 5.1414 | 20 | 61.4822 | 0.72859 | 0.50892 | 0.022045
Commerce | Entrepôt | Electrique direct | Electricité | [5 empty] | 10 | 13 | 61.1342 | 0.9 | 0.15854 | 0.093591
Commerce | Entrepôt | Electrique direct performant | Electricité | [5 empty] | 12 | 13 | 61.1342 | 1 | 9.994e-05 | 0.093591
Commerce | Entrepôt | Rooftop | Electricité | [5 empty] | 23.9681 | 17 | 61.1342 | 2.673 | 0.14749 | 0.093591
Commerce | Entrepôt | Rooftop performant | Electricité | [5 empty] | 29.9601 | 17 | 61.1342 | 3.3286 | 9.994e-05 | 0.093591
Commerce | Grand alimentaire | Autre système centralisé | Urbain | [5 empty] | 26.3786 | 25 | 91.1913 | 1.685 | 0.023433 | 0.042485
Commerce | Grand alimentaire | Autre système centralisé | Autres | [5 empty] | 26.865 | 25 | 91.6173 | 1.6507 | 0.044938 | 0.033585
Commerce | Grand alimentaire | Autre système centralisé performant | Autres | [5 empty] | 33.5812 | 25 | 91.6173 | 1.9808 | 9.994e-05 | 0.033585
Commerce | Grand alimentaire | Autre système centralisé performant | Urbain | [5 empty] | 32.9732 | 25 | 91.1913 | 2.022 | 9.994e-05 | 0.042485
Commerce | Grand alimentaire | Chaudière condensation fioul | Fioul | [5 empty] | 18.5597 | 20 | 86.0604 | 0.7575 | 9.994e-05 | 0.038505
Commerce | Grand alimentaire | Chaudière condensation gaz | Gaz | [5 empty] | 13.6068 | 20 | 86.4752 | 0.98679 | 9.994e-05 | 0.022045
Commerce | Grand alimentaire | Chaudière fioul | Fioul | [5 empty] | 14.8477 | 20 | 86.0604 | 0.66377 | 0.050685 | 0.038505
Commerce | Grand alimentaire | Chaudière gaz | Gaz | [5 empty] | 10.8854 | 20 | 86.4752 | 0.72745 | 0.54178 | 0.022045
Commerce | Grand alimentaire | Electrique direct | Electricité | [5 empty] | 10 | 13 | 86.3269 | 0.9 | 0.18114 | 0.093591
Commerce | Grand alimentaire | Electrique direct performant | Electricité | [5 empty] | 12 | 13 | 86.3269 | 1 | 9.994e-05 | 0.093591
Commerce | Grand alimentaire | PAC | Electricité | [5 empty] | 74.8974 | 20 | 80.5456 | 3.2109 | 0.15742 | 0.093591
Commerce | Grand alimentaire | PAC performant | Electricité | [5 empty] | 93.6217 | 20 | 80.5456 | 3.3638 | 9.994e-05 | 0.093591
Commerce | Grand brico | Autre système centralisé | Urbain | [5 empty] | 30.3414 | 25 | 111.4003 | 1.5651 | 0.013276 | 0.042485
Commerce | Grand brico | Autre système centralisé | Autres | [5 empty] | 30.5817 | 25 | 113.3594 | 1.5683 | 0.033922 | 0.033585
Commerce | Grand brico | Autre système centralisé performant | Autres | [5 empty] | 38.2271 | 25 | 113.3594 | 1.8819 | 9.994e-05 | 0.033585
Commerce | Grand brico | Autre système centralisé performant | Urbain | [5 empty] | 37.9268 | 25 | 111.4003 | 1.8782 | 9.994e-05 | 0.042485
Commerce | Grand brico | Chaudière condensation fioul | Fioul | [5 empty] | 26.2439 | 20 | 112.9546 | 0.76158 | 9.994e-05 | 0.038505
Commerce | Grand brico | Chaudière condensation gaz | Gaz | [5 empty] | 18.7011 | 20 | 114.4174 | 0.98937 | 9.994e-05 | 0.022045
Commerce | Grand brico | Chaudière fioul | Fioul | [5 empty] | 20.9951 | 20 | 112.9546 | 0.67133 | 0.069807 | 0.038505
Commerce | Grand brico | Chaudière gaz | Gaz | [5 empty] | 14.9609 | 20 | 114.4174 | 0.72859 | 0.42493 | 0.022045
Commerce | Grand brico | Electrique direct | Electricité | [5 empty] | 10 | 13 | 110.8271 | 0.9 | 0.22629 | 0.093591
Commerce | Grand brico | Electrique direct performant | Electricité | [5 empty] | 12 | 13 | 110.8271 | 1 | 9.994e-05 | 0.093591
Commerce | Grand brico | Rooftop | Electricité | [5 empty] | 38.9944 | 17 | 115.6581 | 2.673 | 0.23117 | 0.093591
Commerce | Grand brico | Rooftop performant | Electricité | [5 empty] | 48.7429 | 17 | 115.6581 | 3.3286 | 9.994e-05 | 0.093591
Commerce | Grand commerce de gros | Autre système centralisé | Urbain | [5 empty] | 27.786 | 25 | 81.3168 | 1.5853 | 0.021465 | 0.042485
Commerce | Grand commerce de gros | Autre système centralisé | Autres | [5 empty] | 27.8632 | 25 | 85.5069 | 1.5623 | 0.032905 | 0.033585
Commerce | Grand commerce de gros | Autre système centralisé performant | Autres | [5 empty] | 34.829 | 25 | 85.5069 | 1.8748 | 9.994e-05 | 0.033585
Commerce | Grand commerce de gros | Autre système centralisé performant | Urbain | [5 empty] | 34.7326 | 25 | 81.3168 | 1.9024 | 9.994e-05 | 0.042485
Commerce | Grand commerce de gros | Chaudière condensation fioul | Fioul | [5 empty] | 10.051 | 20 | 83.8258 | 0.76158 | 9.994e-05 | 0.038505
Commerce | Grand commerce de gros | Chaudière condensation gaz | Gaz | [5 empty] | 7.5559 | 20 | 83.8667 | 0.98937 | 9.994e-05 | 0.022045
Commerce | Grand commerce de gros | Chaudière fioul | Fioul | [5 empty] | 8.0408 | 20 | 83.8258 | 0.67133 | 0.056642 | 0.038505
Commerce | Grand commerce de gros | Chaudière gaz | Gaz | [5 empty] | 6.0447 | 20 | 83.8667 | 0.72859 | 0.48014 | 0.022045
Commerce | Grand commerce de gros | Electrique direct | Electricité | [5 empty] | 10 | 13 | 85.4853 | 0.9 | 0.16575 | 0.093591
Commerce | Grand commerce de gros | Electrique direct performant | Electricité | [5 empty] | 12 | 13 | 85.4853 | 1 | 9.994e-05 | 0.093591
Commerce | Grand commerce de gros | Rooftop | Electricité | [5 empty] | 31.3831 | 17 | 82.7021 | 2.673 | 0.24251 | 0.093591
Commerce | Grand commerce de gros | Rooftop performant | Electricité | [5 empty] | 39.2289 | 17 | 82.7021 | 3.3286 | 9.994e-05 | 0.093591
Commerce | Grand librairie | Autre système centralisé | Urbain | [5 empty] | 26.3046 | 25 | 76.0973 | 1.5687 | 0.027191 | 0.042485
Commerce | Grand librairie | Autre système centralisé | Autres | [5 empty] | 26.3429 | 25 | 72.0848 | 1.5588 | 0.029349 | 0.033585
Commerce | Grand librairie | Autre système centralisé performant | Autres | [5 empty] | 32.9287 | 25 | 72.0848 | 1.8705 | 9.994e-05 | 0.033585
Commerce | Grand librairie | Autre système centralisé performant | Urbain | [5 empty] | 32.8808 | 25 | 76.0973 | 1.8825 | 9.994e-05 | 0.042485
Commerce | Grand librairie | Chaudière condensation fioul | Fioul | [5 empty] | 18.112 | 20 | 74.067 | 0.75887 | 9.994e-05 | 0.038505
Commerce | Grand librairie | Chaudière condensation gaz | Gaz | [5 empty] | 13.3321 | 20 | 75.7182 | 0.98664 | 9.994e-05 | 0.022045
Commerce | Grand librairie | Chaudière fioul | Fioul | [5 empty] | 14.4896 | 20 | 74.067 | 0.66999 | 0.071933 | 0.038505
Commerce | Grand librairie | Chaudière gaz | Gaz | [5 empty] | 10.6657 | 20 | 75.7182 | 0.72723 | 0.39949 | 0.022045
Commerce | Grand librairie | Electrique direct | Electricité | [5 empty] | 10 | 13 | 76.8211 | 0.9 | 0.2521 | 0.093591
Commerce | Grand librairie | Electrique direct performant | Electricité | [5 empty] | 12 | 13 | 76.8211 | 1 | 9.994e-05 | 0.093591
Commerce | Grand librairie | PAC | Electricité | [5 empty] | 72.7147 | 20 | 71.7924 | 3.2435 | 0.21934 | 0.093591
Commerce | Grand librairie | PAC performant | Electricité | [5 empty] | 90.8934 | 20 | 71.7924 | 3.398 | 9.994e-05 | 0.093591
Commerce | Grand Mode | Autre système centralisé | Autres | [5 empty] | 26.4155 | 25 | 71.501 | 1.5565 | 0.030793 | 0.033585
Commerce | Grand Mode | Autre système centralisé | Urbain | [5 empty] | 26.3986 | 25 | 74.8068 | 1.5706 | 0.035639 | 0.042485
Commerce | Grand Mode | Autre système centralisé performant | Autres | [5 empty] | 33.0193 | 25 | 71.501 | 1.8678 | 9.994e-05 | 0.033585
Commerce | Grand Mode | Autre système centralisé performant | Urbain | [5 empty] | 32.9982 | 25 | 74.8068 | 1.8847 | 9.994e-05 | 0.042485
Commerce | Grand Mode | Chaudière condensation fioul | Fioul | [5 empty] | 18.131 | 20 | 74.5223 | 0.75888 | 9.994e-05 | 0.038505
Commerce | Grand Mode | Chaudière condensation gaz | Gaz | [5 empty] | 13.3124 | 20 | 77.0933 | 0.98662 | 9.994e-05 | 0.022045
Commerce | Grand Mode | Chaudière fioul | Fioul | [5 empty] | 14.5048 | 20 | 74.5223 | 0.67 | 0.066633 | 0.038505
Commerce | Grand Mode | Chaudière gaz | Gaz | [5 empty] | 10.6499 | 20 | 77.0933 | 0.72721 | 0.42179 | 0.022045
Commerce | Grand Mode | Electrique direct | Electricité | [5 empty] | 10 | 13 | 77.6091 | 0.9 | 0.23784 | 0.093591
Commerce | Grand Mode | Electrique direct performant | Electricité | [5 empty] | 12 | 13 | 77.6091 | 1 | 9.994e-05 | 0.093591
Commerce | Grand Mode | PAC | Electricité | [5 empty] | 72.7403 | 20 | 72.5205 | 3.2435 | 0.20671 | 0.093591
Commerce | Grand Mode | PAC performant | Electricité | [5 empty] | 90.9254 | 20 | 72.5205 | 3.398 | 9.994e-05 | 0.093591
Commerce | Grand process | Autre système centralisé | Urbain | [5 empty] | 28.288 | 25 | 100.6923 | 1.6033 | 0.019188 | 0.042485
Commerce | Grand process | Autre système centralisé | Autres | [5 empty] | 28.2676 | 25 | 99.2594 | 1.5499 | 0.035092 | 0.033585
Commerce | Grand process | Autre système centralisé performant | Autres | [5 empty] | 35.3345 | 25 | 99.2594 | 1.8599 | 9.994e-05 | 0.033585
Commerce | Grand process | Autre système centralisé performant | Urbain | [5 empty] | 35.36 | 25 | 100.6923 | 1.924 | 9.994e-05 | 0.042485
Commerce | Grand process | Chaudière condensation fioul | Fioul | [5 empty] | 18.9789 | 20 | 99.8536 | 0.75914 | 9.994e-05 | 0.038505
Commerce | Grand process | Chaudière condensation gaz | Gaz | [5 empty] | 13.9965 | 20 | 100.8617 | 0.98693 | 9.994e-05 | 0.022045
Commerce | Grand process | Chaudière fioul | Fioul | [5 empty] | 15.1831 | 20 | 99.8536 | 0.67041 | 0.073229 | 0.038505
Commerce | Grand process | Chaudière gaz | Gaz | [5 empty] | 11.1972 | 20 | 100.8617 | 0.72766 | 0.38214 | 0.022045
Commerce | Grand process | Electrique direct | Electricité | [5 empty] | 10 | 13 | 103.4353 | 0.9 | 0.26204 | 0.093591
Commerce | Grand process | Electrique direct performant | Electricité | [5 empty] | 12 | 13 | 103.4353 | 1 | 9.994e-05 | 0.093591
Commerce | Grand process | PAC | Electricité | [5 empty] | 78.1324 | 20 | 97.2045 | 3.2435 | 0.22771 | 0.093591
Commerce | Grand process | PAC performant | Electricité | [5 empty] | 97.6655 | 20 | 97.2045 | 3.398 | 9.994e-05 | 0.093591
Commerce | Hypermarché | Autre système centralisé | Urbain | [5 empty] | 32.2901 | 25 | 115.5082 | 1.5368 | 0.015096 | 0.042485
Commerce | Hypermarché | Autre système centralisé | Autres | [5 empty] | 31.7325 | 25 | 111.288 | 1.559 | 0.034586 | 0.033585
Commerce | Hypermarché | Autre système centralisé performant | Autres | [5 empty] | 39.6656 | 25 | 111.288 | 1.8707 | 9.994e-05 | 0.033585
Commerce | Hypermarché | Autre système centralisé performant | Urbain | [5 empty] | 40.3626 | 25 | 115.5082 | 1.8442 | 9.994e-05 | 0.042485
Commerce | Hypermarché | Chaudière condensation fioul | Fioul | [5 empty] | 10.8487 | 20 | 113.0968 | 0.76158 | 9.994e-05 | 0.038505
Commerce | Hypermarché | Chaudière condensation gaz | Gaz | [5 empty] | 8.1421 | 20 | 111.5551 | 0.98937 | 9.994e-05 | 0.022045
Commerce | Hypermarché | Chaudière fioul | Fioul | [5 empty] | 8.679 | 20 | 113.0968 | 0.67133 | 0.056583 | 0.038505
Commerce | Hypermarché | Chaudière gaz | Gaz | [5 empty] | 6.5137 | 20 | 111.5551 | 0.72859 | 0.50511 | 0.022045
Commerce | Hypermarché | Electrique direct | Electricité | [5 empty] | 10 | 13 | 113.8065 | 0.9 | 0.20776 | 0.093591
Commerce | Hypermarché | Electrique direct performant | Electricité | [5 empty] | 12 | 13 | 113.8065 | 1 | 9.994e-05 | 0.093591
Commerce | Hypermarché | Rooftop | Electricité | [5 empty] | 35.9984 | 17 | 107.6746 | 2.673 | 0.18027 | 0.093591
Commerce | Hypermarché | Rooftop performant | Electricité | [5 empty] | 44.998 | 17 | 107.6746 | 3.3286 | 9.994e-05 | 0.093591
Commerce | Petit boulangerie | Autre système centralisé | Urbain | [5 empty] | 48.5701 | 25 | 143.8023 | 1.6339 | 0.065231 | 0.042485
Commerce | Petit boulangerie | Autre système centralisé | Autres | [5 empty] | 49.0999 | 25 | 130.8394 | 1.5596 | 0.072314 | 0.033585
Commerce | Petit boulangerie | Autre système centralisé performant | Autres | [5 empty] | 61.3749 | 25 | 130.8394 | 1.8715 | 9.994e-05 | 0.033585
Commerce | Petit boulangerie | Autre système centralisé performant | Urbain | [5 empty] | 60.7127 | 25 | 143.8023 | 1.9607 | 9.994e-05 | 0.042485
Commerce | Petit boulangerie | Chaudière condensation fioul | Fioul | [5 empty] | 41.5287 | 20 | 133.0529 | 0.75162 | 9.994e-05 | 0.038505
Commerce | Petit boulangerie | Chaudière condensation gaz | Gaz | [5 empty] | 30.9443 | 20 | 146.5962 | 0.98495 | 9.994e-05 | 0.022045
Commerce | Petit boulangerie | Chaudière fioul | Fioul | [5 empty] | 33.223 | 20 | 133.0529 | 0.65479 | 0.05266 | 0.038505
Commerce | Petit boulangerie | Chaudière gaz | Gaz | [5 empty] | 24.7554 | 20 | 146.5962 | 0.7427 | 0.32833 | 0.022045
Commerce | Petit boulangerie | Electrique direct | Electricité | [5 empty] | 10 | 13 | 125.4043 | 0.9 | 0.25921 | 0.093591
Commerce | Petit boulangerie | Electrique direct performant | Electricité | [5 empty] | 12 | 13 | 125.4043 | 1 | 9.994e-05 | 0.093591
Commerce | Petit boulangerie | PAC | Electricité | [5 empty] | 119.7772 | 20 | 119.2556 | 3.2435 | 0.22166 | 0.093591
Commerce | Petit boulangerie | PAC performant | Electricité | [5 empty] | 149.7215 | 20 | 119.2556 | 3.398 | 9.994e-05 | 0.093591
Commerce | Petit brico | Autre système centralisé | Autres | [5 empty] | 32.6886 | 25 | 81.9224 | 1.5592 | 0.032154 | 0.033585
Commerce | Petit brico | Autre système centralisé | Urbain | [5 empty] | 32.5004 | 25 | 90.8673 | 1.5766 | 0.035224 | 0.042485
Commerce | Petit brico | Autre système centralisé performant | Autres | [5 empty] | 40.8607 | 25 | 81.9224 | 1.871 | 9.994e-05 | 0.033585
Commerce | Petit brico | Autre système centralisé performant | Urbain | [5 empty] | 40.6255 | 25 | 90.8673 | 1.8919 | 9.994e-05 | 0.042485
Commerce | Petit brico | Chaudière condensation fioul | Fioul | [5 empty] | 30.8886 | 20 | 85.6578 | 0.74922 | 9.994e-05 | 0.038505
Commerce | Petit brico | Chaudière condensation gaz | Gaz | [5 empty] | 30.8886 | 20 | 91.7377 | 0.97699 | 9.994e-05 | 0.022045
Commerce | Petit brico | Chaudière fioul | Fioul | [5 empty] | 24.7109 | 20 | 85.6578 | 0.65174 | 0.071979 | 0.038505
Commerce | Petit brico | Chaudière gaz | Gaz | [5 empty] | 24.7109 | 20 | 91.7377 | 0.70899 | 0.39304 | 0.022045
Commerce | Petit brico | Electrique direct | Electricité | [5 empty] | 10 | 13 | 83.3291 | 0.9 | 0.29298 | 0.093591
Commerce | Petit brico | Electrique direct performant | Electricité | [5 empty] | 12 | 13 | 83.3291 | 1 | 9.994e-05 | 0.093591
Commerce | Petit brico | PAC | Electricité | [5 empty] | 73.2399 | 20 | 81.9373 | 3.2435 | 0.17403 | 0.093591
Commerce | Petit brico | PAC performant | Electricité | [5 empty] | 91.5499 | 20 | 81.9373 | 3.398 | 9.994e-05 | 0.093591
Commerce | Petit commerce de gros | Autre système centralisé | Urbain | [5 empty] | 27.9509 | 25 | 81.205 | 1.5672 | 0.035337 | 0.042485
Commerce | Petit commerce de gros | Autre système centralisé | Autres | [5 empty] | 28.2313 | 25 | 83.8371 | 1.5578 | 0.035383 | 0.033585
Commerce | Petit commerce de gros | Autre système centralisé performant | Autres | [5 empty] | 35.2891 | 25 | 83.8371 | 1.8693 | 9.994e-05 | 0.033585
Commerce | Petit commerce de gros | Autre système centralisé performant | Urbain | [5 empty] | 34.9387 | 25 | 81.205 | 1.8807 | 9.994e-05 | 0.042485
Commerce | Petit commerce de gros | Chaudière condensation fioul | Fioul | [5 empty] | 14.7359 | 20 | 82.7359 | 0.76158 | 9.994e-05 | 0.038505
Commerce | Petit commerce de gros | Chaudière condensation gaz | Gaz | [5 empty] | 10.9428 | 20 | 83.0487 | 0.98937 | 9.994e-05 | 0.022045
Commerce | Petit commerce de gros | Chaudière fioul | Fioul | [5 empty] | 11.7887 | 20 | 82.7359 | 0.67133 | 0.051059 | 0.038505
Commerce | Petit commerce de gros | Chaudière gaz | Gaz | [5 empty] | 8.7542 | 20 | 83.0487 | 0.72859 | 0.42663 | 0.022045
Commerce | Petit commerce de gros | Electrique direct | Electricité | [5 empty] | 10 | 13 | 84.1235 | 0.9 | 0.22207 | 0.093591
Commerce | Petit commerce de gros | Electrique direct performant | Electricité | [5 empty] | 12 | 13 | 84.1235 | 1 | 9.994e-05 | 0.093591
Commerce | Petit commerce de gros | Rooftop | Electricité | [5 empty] | 32.0726 | 17 | 82.8086 | 2.673 | 0.22893 | 0.093591
Commerce | Petit commerce de gros | Rooftop performant | Electricité | [5 empty] | 40.0908 | 17 | 82.8086 | 3.3286 | 9.994e-05 | 0.093591
Commerce | Petit librairie | Autre système centralisé | Autres | [5 empty] | 32.8388 | 25 | 79.9981 | 1.5558 | 0.034274 | 0.033585
Commerce | Petit librairie | Autre système centralisé | Urbain | [5 empty] | 32.5074 | 25 | 90.985 | 1.6038 | 0.056702 | 0.042485
Commerce | Petit librairie | Autre système centralisé performant | Autres | [5 empty] | 41.0485 | 25 | 79.9981 | 1.8669 | 9.994e-05 | 0.033585
Commerce | Petit librairie | Autre système centralisé performant | Urbain | [5 empty] | 40.6343 | 25 | 90.985 | 1.9246 | 9.994e-05 | 0.042485
Commerce | Petit librairie | Chaudière condensation fioul | Fioul | [5 empty] | 30.8886 | 20 | 85.1974 | 0.74927 | 9.994e-05 | 0.038505
Commerce | Petit librairie | Chaudière condensation gaz | Gaz | [5 empty] | 30.8886 | 20 | 93.3022 | 0.97961 | 9.994e-05 | 0.022045
Commerce | Petit librairie | Chaudière fioul | Fioul | [5 empty] | 24.7109 | 20 | 85.1974 | 0.6518 | 0.060381 | 0.038505
Commerce | Petit librairie | Chaudière gaz | Gaz | [5 empty] | 24.7109 | 20 | 93.3022 | 0.72334 | 0.39098 | 0.022045
Commerce | Petit librairie | Electrique direct | Electricité | [5 empty] | 10 | 13 | 79.9906 | 0.9 | 0.24535 | 0.093591
Commerce | Petit librairie | Electrique direct performant | Electricité | [5 empty] | 12 | 13 | 79.9906 | 1 | 9.994e-05 | 0.093591
Commerce | Petit librairie | PAC | Electricité | [5 empty] | 73.6234 | 20 | 74.7862 | 3.2435 | 0.21172 | 0.093591
Commerce | Petit librairie | PAC performant | Electricité | [5 empty] | 92.0292 | 20 | 74.7862 | 3.398 | 9.994e-05 | 0.093591
Commerce | Petit mode | Autre système centralisé | Autres | [5 empty] | 32.8519 | 25 | 78.2982 | 1.5449 | 0.029497 | 0.033585
Commerce | Petit mode | Autre système centralisé | Urbain | [5 empty] | 32.3861 | 25 | 91.3128 | 1.6247 | 0.12152 | 0.042485
Commerce | Petit mode | Autre système centralisé performant | Autres | [5 empty] | 41.0649 | 25 | 78.2982 | 1.8539 | 9.994e-05 | 0.033585
Commerce | Petit mode | Autre système centralisé performant | Urbain | [5 empty] | 40.4827 | 25 | 91.3128 | 1.9496 | 9.994e-05 | 0.042485
Commerce | Petit mode | Chaudière condensation fioul | Fioul | [5 empty] | 30.8886 | 20 | 84.335 | 0.74926 | 9.994e-05 | 0.038505
Commerce | Petit mode | Chaudière condensation gaz | Gaz | [5 empty] | 30.8886 | 20 | 93.1161 | 0.98257 | 9.994e-05 | 0.022045
Commerce | Petit mode | Chaudière fioul | Fioul | [5 empty] | 24.7109 | 20 | 84.335 | 0.65179 | 0.059401 | 0.038505
Commerce | Petit mode | Chaudière gaz | Gaz | [5 empty] | 24.7109 | 20 | 93.1161 | 0.73969 | 0.34507 | 0.022045
Commerce | Petit mode | Electrique direct | Electricité | [5 empty] | 10 | 13 | 78.1728 | 0.9 | 0.23821 | 0.093591
Commerce | Petit mode | Electrique direct performant | Electricité | [5 empty] | 12 | 13 | 78.1728 | 1 | 9.994e-05 | 0.093591
Commerce | Petit mode | PAC | Electricité | [5 empty] | 73.4174 | 20 | 72.9596 | 3.2435 | 0.2057 | 0.093591
Commerce | Petit mode | PAC performant | Electricité | [5 empty] | 91.7717 | 20 | 72.9596 | 3.398 | 9.994e-05 | 0.093591
Commerce | Petit poissonnerie | Autre système centralisé | Autres | [5 empty] | 46.214 | 25 | 123.3806 | 1.5608 | 0.065868 | 0.033585
Commerce | Petit poissonnerie | Autre système centralisé | Urbain | [5 empty] | 45.7472 | 25 | 139.9206 | 1.6273 | 0.074629 | 0.042485
Commerce | Petit poissonnerie | Autre système centralisé performant | Autres | [5 empty] | 57.7676 | 25 | 123.3806 | 1.873 | 9.994e-05 | 0.033585
Commerce | Petit poissonnerie | Autre système centralisé performant | Urbain | [5 empty] | 57.184 | 25 | 139.9206 | 1.9528 | 9.994e-05 | 0.042485
Commerce | Petit poissonnerie | Chaudière condensation fioul | Fioul | [5 empty] | 38.5342 | 20 | 127.4466 | 0.75137 | 9.994e-05 | 0.038505
Commerce | Petit poissonnerie | Chaudière condensation gaz | Gaz | [5 empty] | 30.8886 | 20 | 143.8561 | 0.98469 | 9.994e-05 | 0.022045
Commerce | Petit poissonnerie | Chaudière fioul | Fioul | [5 empty] | 30.8274 | 20 | 127.4466 | 0.65435 | 0.052118 | 0.038505
Commerce | Petit poissonnerie | Chaudière gaz | Gaz | [5 empty] | 24.7109 | 20 | 143.8561 | 0.74224 | 0.31999 | 0.022045
Commerce | Petit poissonnerie | Electrique direct | Electricité | [5 empty] | 10 | 13 | 120.2216 | 0.9 | 0.26252 | 0.093591
Commerce | Petit poissonnerie | Electrique direct performant | Electricité | [5 empty] | 12 | 13 | 120.2216 | 1 | 9.994e-05 | 0.093591
Commerce | Petit poissonnerie | PAC | Electricité | [5 empty] | 111.6409 | 20 | 114.3655 | 3.2435 | 0.22427 | 0.093591
Commerce | Petit poissonnerie | PAC performant | Electricité | [5 empty] | 139.5512 | 20 | 114.3655 | 3.398 | 9.994e-05 | 0.093591
Commerce | Petit process | Autre système centralisé | Autres | [5 empty] | 35.1149 | 25 | 104.3906 | 1.5498 | 0.038778 | 0.033585
Commerce | Petit process | Autre système centralisé | Urbain | [5 empty] | 34.8036 | 25 | 123.0242 | 1.5797 | 0.042328 | 0.042485
Commerce | Petit process | Autre système centralisé performant | Autres | [5 empty] | 43.8937 | 25 | 104.3906 | 1.8598 | 9.994e-05 | 0.033585
Commerce | Petit process | Autre système centralisé performant | Urbain | [5 empty] | 43.5045 | 25 | 123.0242 | 1.8956 | 9.994e-05 | 0.042485
Commerce | Petit process | Chaudière condensation fioul | Fioul | [5 empty] | 30.8886 | 20 | 111.5555 | 0.74947 | 9.994e-05 | 0.038505
Commerce | Petit process | Chaudière condensation gaz | Gaz | [5 empty] | 30.8886 | 20 | 120.2458 | 0.97727 | 9.994e-05 | 0.022045
Commerce | Petit process | Chaudière fioul | Fioul | [5 empty] | 24.7109 | 20 | 111.5555 | 0.65222 | 0.068172 | 0.038505
Commerce | Petit process | Chaudière gaz | Gaz | [5 empty] | 24.7109 | 20 | 120.2458 | 0.70948 | 0.38978 | 0.022045
Commerce | Petit process | Electrique direct | Electricité | [5 empty] | 10 | 13 | 109.8093 | 0.9 | 0.28514 | 0.093591
Commerce | Petit process | Electrique direct performant | Electricité | [5 empty] | 12 | 13 | 109.8093 | 1 | 9.994e-05 | 0.093591
Commerce | Petit process | PAC | Electricité | [5 empty] | 79.3196 | 20 | 106.949 | 3.2435 | 0.1752 | 0.093591
Commerce | Petit process | PAC performant | Electricité | [5 empty] | 99.1494 | 20 | 106.949 | 3.398 | 9.994e-05 | 0.093591
Commerce | Superette | Autre système centralisé | Autres | [5 empty] | 33.6359 | 25 | 86.7539 | 1.5555 | 0.028638 | 0.033585
Commerce | Superette | Autre système centralisé | Urbain | [5 empty] | 33.5623 | 25 | 104.0857 | 1.5508 | 0.1502 | 0.042485
Commerce | Superette | Autre système centralisé performant | Autres | [5 empty] | 42.0449 | 25 | 86.7539 | 1.8667 | 9.994e-05 | 0.033585
Commerce | Superette | Autre système centralisé performant | Urbain | [5 empty] | 41.9529 | 25 | 104.0857 | 1.861 | 9.994e-05 | 0.042485
Commerce | Superette | Chaudière condensation fioul | Fioul | [5 empty] | 29.3471 | 20 | 92.5001 | 0.75206 | 9.994e-05 | 0.038505
Commerce | Superette | Chaudière condensation gaz | Gaz | [5 empty] | 20.1487 | 20 | 107.3891 | 0.97985 | 9.994e-05 | 0.022045
Commerce | Superette | Chaudière fioul | Fioul | [5 empty] | 23.4776 | 20 | 92.5001 | 0.65788 | 0.031124 | 0.038505
Commerce | Superette | Chaudière gaz | Gaz | [5 empty] | 16.119 | 20 | 107.3891 | 0.71512 | 0.53043 | 0.022045
Commerce | Superette | Electrique direct | Electricité | [5 empty] | 10 | 13 | 87.9961 | 0.9 | 0.13934 | 0.093591
Commerce | Superette | Electrique direct performant | Electricité | [5 empty] | 12 | 13 | 87.9961 | 1 | 9.994e-05 | 0.093591
Commerce | Superette | PAC | Electricité | [5 empty] | 84.8756 | 20 | 82.885 | 2.8316 | 0.11967 | 0.093591
Commerce | Superette | PAC performant | Electricité | [5 empty] | 106.0945 | 20 | 82.885 | 3.398 | 9.994e-05 | 0.093591
Commerce | Supermarché | Autre système centralisé | Urbain | [5 empty] | 30.1788 | 25 | 100.0941 | 1.5714 | 0.020607 | 0.042485
Commerce | Supermarché | Autre système centralisé | Autres | [5 empty] | 30.394 | 25 | 98.6306 | 1.5585 | 0.053695 | 0.033585
Commerce | Supermarché | Autre système centralisé performant | Autres | [5 empty] | 37.9925 | 25 | 98.6306 | 1.8701 | 9.994e-05 | 0.033585
Commerce | Supermarché | Autre système centralisé performant | Urbain | [5 empty] | 37.7236 | 25 | 100.0941 | 1.8856 | 9.994e-05 | 0.042485
Commerce | Supermarché | Chaudière condensation fioul | Fioul | [5 empty] | 15.5157 | 20 | 103.9498 | 0.76158 | 9.994e-05 | 0.038505
Commerce | Supermarché | Chaudière condensation gaz | Gaz | [5 empty] | 11.5329 | 20 | 102.5242 | 0.98937 | 9.994e-05 | 0.022045
Commerce | Supermarché | Chaudière fioul | Fioul | [5 empty] | 12.4125 | 20 | 103.9498 | 0.67133 | 0.047678 | 0.038505
Commerce | Supermarché | Chaudière gaz | Gaz | [5 empty] | 9.2264 | 20 | 102.5242 | 0.72859 | 0.57164 | 0.022045
Commerce | Supermarché | Electrique direct | Electricité | [5 empty] | 10 | 13 | 102.8063 | 0.9 | 0.14566 | 0.093591
Commerce | Supermarché | Electrique direct performant | Electricité | [5 empty] | 12 | 13 | 102.8063 | 1 | 9.994e-05 | 0.093591
Commerce | Supermarché | Rooftop | Electricité | [5 empty] | 34.9089 | 17 | 103.5458 | 2.673 | 0.16012 | 0.093591
Commerce | Supermarché | Rooftop performant | Electricité | [5 empty] | 43.6361 | 17 | 103.5458 | 3.3286 | 9.994e-05 | 0.093591
Commerce | ZAC Mode | Autre système centralisé | Urbain | [5 empty] | 30.2127 | 25 | 106.2419 | 1.5756 | 0.023715 | 0.042485
Commerce | ZAC Mode | Autre système centralisé | Autres | [5 empty] | 30.5637 | 25 | 101.2028 | 1.5484 | 0.028063 | 0.033585
Commerce | ZAC Mode | Autre système centralisé performant | Autres | [5 empty] | 38.2046 | 25 | 101.2028 | 1.8581 | 9.994e-05 | 0.033585
Commerce | ZAC Mode | Autre système centralisé performant | Urbain | [5 empty] | 37.7658 | 25 | 106.2419 | 1.8907 | 9.994e-05 | 0.042485
Commerce | ZAC Mode | Chaudière condensation fioul | Fioul | [5 empty] | 21.1229 | 20 | 102.9647 | 0.76158 | 9.994e-05 | 0.038505
Commerce | ZAC Mode | Chaudière condensation gaz | Gaz | [5 empty] | 15.5134 | 20 | 107.5578 | 0.98937 | 9.994e-05 | 0.022045
Commerce | ZAC Mode | Chaudière fioul | Fioul | [5 empty] | 16.8983 | 20 | 102.9647 | 0.67133 | 0.069087 | 0.038505
Commerce | ZAC Mode | Chaudière gaz | Gaz | [5 empty] | 12.4107 | 20 | 107.5578 | 0.72859 | 0.44576 | 0.022045
Commerce | ZAC Mode | Electrique direct | Electricité | [5 empty] | 10 | 13 | 101.7723 | 0.9 | 0.23112 | 0.093591
Commerce | ZAC Mode | Electrique direct performant | Electricité | [5 empty] | 12 | 13 | 101.7723 | 1 | 9.994e-05 | 0.093591
Commerce | ZAC Mode | Rooftop | Electricité | [5 empty] | 35.9509 | 17 | 96.2883 | 2.673 | 0.20166 | 0.093591
Commerce | ZAC Mode | Rooftop performant | Electricité | [5 empty] | 44.9387 | 17 | 96.2883 | 3.3286 | 9.994e-05 | 0.093591
Enseignement Recherche | Cantine collége | Autre système centralisé | Autres | [5 empty] | 42.5168 | 25 | 305.215 | 0.84422 | 0.12893 | 0.033585
Enseignement Recherche | Cantine collége | Autre système centralisé | Urbain | [5 empty] | 42.0613 | 25 | 319.7527 | 0.84258 | 0.29824 | 0.042485
Enseignement Recherche | Cantine collége | Autre système centralisé performant | Autres | [5 empty] | 53.146 | 25 | 305.215 | 1.0131 | 9.994e-05 | 0.033585
Enseignement Recherche | Cantine collége | Autre système centralisé performant | Urbain | [5 empty] | 52.5766 | 25 | 319.7527 | 1.0111 | 9.994e-05 | 0.042485
Enseignement Recherche | Cantine collége | Chaudière condensation fioul | Fioul | [5 empty] | 34.4692 | 20 | 283.1693 | 0.76007 | 9.994e-05 | 0.038505
Enseignement Recherche | Cantine collége | Chaudière condensation gaz | Gaz | [5 empty] | 24.8915 | 20 | 243.3167 | 0.98647 | 9.994e-05 | 0.022045
Enseignement Recherche | Cantine collége | Chaudière fioul | Fioul | [5 empty] | 27.5753 | 20 | 283.1693 | 0.73158 | 0.031716 | 0.038505
Enseignement Recherche | Cantine collége | Chaudière gaz | Gaz | [5 empty] | 19.9132 | 20 | 243.3167 | 0.84803 | 0.33121 | 0.022045
Enseignement Recherche | Cantine collége | Electrique direct | Electricité | [5 empty] | 10 | 13 | 299.5415 | 0.9 | 0.10015 | 0.093591
Enseignement Recherche | Cantine collége | Electrique direct performant | Electricité | [5 empty] | 12 | 13 | 299.5415 | 1 | 9.994e-05 | 0.093591
Enseignement Recherche | Cantine collége | PAC | Electricité | [5 empty] | 118.2021 | 20 | 318.1277 | 2.7838 | 0.10915 | 0.093591
Enseignement Recherche | Cantine collége | PAC performant | Electricité | [5 empty] | 147.7527 | 20 | 318.1277 | 3.3406 | 9.994e-05 | 0.093591
Enseignement Recherche | Cantine élémentaire | Autre système centralisé | Autres | [5 empty] | 46.1117 | 25 | 263.6117 | 0.75851 | 0.014725 | 0.033585
Enseignement Recherche | Cantine élémentaire | Autre système centralisé | Urbain | [5 empty] | 46.4679 | 25 | 289.7331 | 0.90435 | 0.237 | 0.042485
Enseignement Recherche | Cantine élémentaire | Autre système centralisé performant | Autres | [5 empty] | 57.6396 | 25 | 263.6117 | 0.91021 | 9.994e-05 | 0.033585
Enseignement Recherche | Cantine élémentaire | Autre système centralisé performant | Urbain | [5 empty] | 58.0849 | 25 | 289.7331 | 1.0852 | 9.994e-05 | 0.042485
Enseignement Recherche | Cantine élémentaire | Chaudière condensation fioul | Fioul | [5 empty] | 36.3863 | 20 | 259.5512 | 0.76067 | 9.994e-05 | 0.038505
Enseignement Recherche | Cantine élémentaire | Chaudière condensation gaz | Gaz | [5 empty] | 26.5606 | 20 | 230.1993 | 0.98707 | 9.994e-05 | 0.022045
Enseignement Recherche | Cantine élémentaire | Chaudière fioul | Fioul | [5 empty] | 29.109 | 20 | 259.5512 | 0.55931 | 0.083027 | 0.038505
Enseignement Recherche | Cantine élémentaire | Chaudière gaz | Gaz | [5 empty] | 21.2485 | 20 | 230.1993 | 0.87543 | 0.39246 | 0.022045
Enseignement Recherche | Cantine élémentaire | Electrique direct | Electricité | [5 empty] | 10 | 13 | 285.5395 | 0.9 | 0.13727 | 0.093591
Enseignement Recherche | Cantine élémentaire | Electrique direct performant | Electricité | [5 empty] | 12 | 13 | 285.5395 | 1 | 9.994e-05 | 0.093591
Enseignement Recherche | Cantine élémentaire | PAC | Electricité | [5 empty] | 128.0026 | 20 | 291.4952 | 2.7838 | 0.13492 | 0.093591
Enseignement Recherche | Cantine élémentaire | PAC performant | Electricité | [5 empty] | 160.0033 | 20 | 291.4952 | 3.3406 | 9.994e-05 | 0.093591
Enseignement Recherche | Cantine LEGT | Autre système centralisé | Autres | [5 empty] | 46.5665 | 25 | 326.9251 | 0.90162 | 0.063743 | 0.033585
Enseignement Recherche | Cantine LEGT | Autre système centralisé | Urbain | [5 empty] | 43.7218 | 25 | 326.4995 | 0.84169 | 0.3314 | 0.042485
Enseignement Recherche | Cantine LEGT | Autre système centralisé performant | Autres | [5 empty] | 58.2081 | 25 | 326.9251 | 1.0819 | 9.994e-05 | 0.033585
Enseignement Recherche | Cantine LEGT | Autre système centralisé performant | Urbain | [5 empty] | 54.6523 | 25 | 326.4995 | 1.01 | 9.994e-05 | 0.042485
Enseignement Recherche | Cantine LEGT | Chaudière condensation fioul | Fioul | [5 empty] | 35.5729 | 20 | 297.2815 | 0.76007 | 9.994e-05 | 0.038505
Enseignement Recherche | Cantine LEGT | Chaudière condensation gaz | Gaz | [5 empty] | 25.5076 | 20 | 277.8443 | 0.98647 | 9.994e-05 | 0.022045
Enseignement Recherche | Cantine LEGT | Chaudière fioul | Fioul | [5 empty] | 28.4583 | 20 | 297.2815 | 0.73166 | 0.022548 | 0.038505
Enseignement Recherche | Cantine LEGT | Chaudière gaz | Gaz | [5 empty] | 20.4061 | 20 | 277.8443 | 0.8481 | 0.48211 | 0.022045
Enseignement Recherche | Cantine LEGT | Electrique direct | Electricité | [5 empty] | 10 | 13 | 288.1855 | 0.9 | 0.050924 | 0.093591
Enseignement Recherche | Cantine LEGT | Electrique direct performant | Electricité | [5 empty] | 12 | 13 | 288.1855 | 1 | 9.994e-05 | 0.093591
Enseignement Recherche | Cantine LEGT | PAC | Electricité | [5 empty] | 121.6233 | 20 | 316.7868 | 2.7838 | 0.048675 | 0.093591
Enseignement Recherche | Cantine LEGT | PAC performant | Electricité | [5 empty] | 152.0291 | 20 | 316.7868 | 3.3406 | 9.994e-05 | 0.093591
Enseignement Recherche | Cantine LP | Autre système centralisé | Autres | [5 empty] | 43.2195 | 25 | 314.7443 | 0.84175 | 0.1221 | 0.033585
Enseignement Recherche | Cantine LP | Autre système centralisé | Urbain | [5 empty] | 42.3865 | 25 | 320.1682 | 0.8984 | 0.28341 | 0.042485
Enseignement Recherche | Cantine LP | Autre système centralisé performant | Autres | [5 empty] | 54.0243 | 25 | 314.7443 | 1.0101 | 9.994e-05 | 0.033585
Enseignement Recherche | Cantine LP | Autre système centralisé performant | Urbain | [5 empty] | 52.9831 | 25 | 320.1682 | 1.0781 | 9.994e-05 | 0.042485
Enseignement Recherche | Cantine LP | Chaudière condensation fioul | Fioul | [5 empty] | 34.3372 | 20 | 282.1178 | 0.76008 | 9.994e-05 | 0.038505
Enseignement Recherche | Cantine LP | Chaudière condensation gaz | Gaz | [5 empty] | 25.0563 | 20 | 264.529 | 0.98647 | 9.994e-05 | 0.022045
Enseignement Recherche | Cantine LP | Chaudière fioul | Fioul | [5 empty] | 27.4698 | 20 | 282.1178 | 0.73157 | 0.032054 | 0.038505
Enseignement Recherche | Cantine LP | Chaudière gaz | Gaz | [5 empty] | 20.045 | 20 | 264.529 | 0.84805 | 0.39463 | 0.022045
Enseignement Recherche | Cantine LP | Electrique direct | Electricité | [5 empty] | 10 | 13 | 300.4866 | 0.9 | 0.084431 | 0.093591
Enseignement Recherche | Cantine LP | Electrique direct performant | Electricité | [5 empty] | 12 | 13 | 300.4866 | 1 | 9.994e-05 | 0.093591
Enseignement Recherche | Cantine LP | PAC | Electricité | [5 empty] | 116.0087 | 20 | 317.4572 | 2.7838 | 0.082782 | 0.093591
Enseignement Recherche | Cantine LP | PAC performant | Electricité | [5 empty] | 145.0108 | 20 | 317.4572 | 3.3406 | 9.994e-05 | 0.093591
Enseignement Recherche | Cantine préélémentaire | Autre système centralisé | Autres | [5 empty] | 49.5847 | 25 | 277.2494 | 0.7769 | 0.0067017 | 0.033585
Enseignement Recherche | Cantine préélémentaire | Autre système centralisé | Urbain | [5 empty] | 46.943 | 25 | 291.8295 | 0.91324 | 0.28423 | 0.042485
Enseignement Recherche | Cantine préélémentaire | Autre système centralisé performant | Autres | [5 empty] | 61.9809 | 25 | 277.2494 | 0.93228 | 9.994e-05 | 0.033585
Enseignement Recherche | Cantine préélémentaire | Autre système centralisé performant | Urbain | [5 empty] | 58.6788 | 25 | 291.8295 | 1.0959 | 9.994e-05 | 0.042485
Enseignement Recherche | Cantine préélémentaire | Chaudière condensation fioul | Fioul | [5 empty] | 36.3101 | 20 | 263.9162 | 0.76067 | 9.994e-05 | 0.038505
Enseignement Recherche | Cantine préélémentaire | Chaudière condensation gaz | Gaz | [5 empty] | 26.339 | 20 | 233.6091 | 0.98706 | 9.994e-05 | 0.022045
Enseignement Recherche | Cantine préélémentaire | Chaudière fioul | Fioul | [5 empty] | 29.0481 | 20 | 263.9162 | 0.5593 | 0.06822 | 0.038505
Enseignement Recherche | Cantine préélémentaire | Chaudière gaz | Gaz | [5 empty] | 21.0712 | 20 | 233.6091 | 0.87541 | 0.44599 | 0.022045
Enseignement Recherche | Cantine préélémentaire | Electrique direct | Electricité | [5 empty] | 10 | 13 | 273.8713 | 0.9 | 0.098524 | 0.093591
Enseignement Recherche | Cantine préélémentaire | Electrique direct performant | Electricité | [5 empty] | 12 | 13 | 273.8713 | 1 | 9.994e-05 | 0.093591
Enseignement Recherche | Cantine préélémentaire | PAC | Electricité | [5 empty] | 128.6595 | 20 | 290.3263 | 2.7838 | 0.095733 | 0.093591
Enseignement Recherche | Cantine préélémentaire | PAC performant | Electricité | [5 empty] | 160.8243 | 20 | 290.3263 | 3.3406 | 9.994e-05 | 0.093591
Enseignement Recherche | Collège | Autre système centralisé | Urbain | [5 empty] | 17.9499 | 25 | 73.6292 | 0.81967 | 0.035858 | 0.042485
Enseignement Recherche | Collège | Autre système centralisé | Autres | [5 empty] | 17.2676 | 25 | 67.3131 | 0.78716 | 0.047633 | 0.033585
Enseignement Recherche | Collège | Autre système centralisé performant | Autres | [5 empty] | 21.5845 | 25 | 67.3131 | 0.9446 | 9.994e-05 | 0.033585
Enseignement Recherche | Collège | Autre système centralisé performant | Urbain | [5 empty] | 22.4374 | 25 | 73.6292 | 0.98361 | 9.994e-05 | 0.042485
Enseignement Recherche | Collège | Chaudière condensation fioul | Fioul | [5 empty] | 9.4072 | 20 | 67.2587 | 0.76407 | 9.994e-05 | 0.038505
Enseignement Recherche | Collège | Chaudière condensation gaz | Gaz | [5 empty] | 7.0098 | 20 | 67.5341 | 0.99046 | 9.994e-05 | 0.022045
Enseignement Recherche | Collège | Chaudière fioul | Fioul | [5 empty] | 7.5258 | 20 | 67.2587 | 0.73281 | 0.061876 | 0.038505
Enseignement Recherche | Collège | Chaudière gaz | Gaz | [5 empty] | 5.6078 | 20 | 67.5341 | 0.84928 | 0.62761 | 0.022045
Enseignement Recherche | Collège | Electrique direct | Electricité | [5 empty] | 10 | 13 | 63.2056 | 0.9 | 0.12152 | 0.093591
Enseignement Recherche | Collège | Electrique direct performant | Electricité | [5 empty] | 12 | 13 | 63.2056 | 1 | 9.994e-05 | 0.093591
Enseignement Recherche | Collège | PAC | Electricité | [5 empty] | 49.5916 | 20 | 73.8208 | 2.7838 | 0.1049 | 0.093591
Enseignement Recherche | Collège | PAC performant | Electricité | [5 empty] | 61.9895 | 20 | 73.8208 | 3.3406 | 9.994e-05 | 0.093591
Enseignement Recherche | école | Autre système centralisé | Autres | [5 empty] | 18.3916 | 25 | 85.7494 | 0.75591 | 0.056323 | 0.033585
Enseignement Recherche | école | Autre système centralisé | Urbain | [5 empty] | 18.2304 | 25 | 86.4592 | 0.86737 | 0.12614 | 0.042485
Enseignement Recherche | école | Autre système centralisé performant | Autres | [5 empty] | 22.9895 | 25 | 85.7494 | 0.90709 | 9.994e-05 | 0.033585
Enseignement Recherche | école | Autre système centralisé performant | Urbain | [5 empty] | 22.788 | 25 | 86.4592 | 1.0408 | 9.994e-05 | 0.042485
Enseignement Recherche | école | Chaudière condensation fioul | Fioul | [5 empty] | 13.8656 | 20 | 78.0158 | 0.76621 | 9.994e-05 | 0.038505
Enseignement Recherche | école | Chaudière condensation gaz | Gaz | [5 empty] | 10.243 | 20 | 74.3233 | 0.99261 | 9.994e-05 | 0.022045
Enseignement Recherche | école | Chaudière fioul | Fioul | [5 empty] | 11.0925 | 20 | 78.0158 | 0.71468 | 0.0033751 | 0.038505
Enseignement Recherche | école | Chaudière gaz | Gaz | [5 empty] | 8.1944 | 20 | 74.3233 | 0.73162 | 0.69488 | 0.022045
Enseignement Recherche | école | Electrique direct | Electricité | [5 empty] | 10 | 13 | 69.2654 | 0.9 | 0.078394 | 0.093591
Enseignement Recherche | école | Electrique direct performant | Electricité | [5 empty] | 12 | 13 | 69.2654 | 1 | 9.994e-05 | 0.093591
Enseignement Recherche | école | PAC | Electricité | [5 empty] | 60.1565 | 20 | 93.2556 | 2.6662 | 0.040292 | 0.093591
Enseignement Recherche | école | PAC performant | Electricité | [5 empty] | 75.1956 | 20 | 93.2556 | 3.1994 | 9.994e-05 | 0.093591
Enseignement Recherche | Elémentaire | Autre système centralisé | Autres | [5 empty] | 22.4242 | 25 | 95.593 | 0.76872 | 0.018929 | 0.033585
Enseignement Recherche | Elémentaire | Autre système centralisé | Urbain | [5 empty] | 21.1197 | 25 | 89.1393 | 0.89619 | 0.021828 | 0.042485
Enseignement Recherche | Elémentaire | Autre système centralisé performant | Autres | [5 empty] | 28.0302 | 25 | 95.593 | 0.92246 | 9.994e-05 | 0.033585
Enseignement Recherche | Elémentaire | Autre système centralisé performant | Urbain | [5 empty] | 26.3997 | 25 | 89.1393 | 1.0754 | 9.994e-05 | 0.042485
Enseignement Recherche | Elémentaire | Chaudière condensation fioul | Fioul | [5 empty] | 15.2941 | 20 | 87.888 | 0.76017 | 9.994e-05 | 0.038505
Enseignement Recherche | Elémentaire | Chaudière condensation gaz | Gaz | [5 empty] | 11.2592 | 20 | 87.0591 | 0.9865 | 9.994e-05 | 0.022045
Enseignement Recherche | Elémentaire | Chaudière fioul | Fioul | [5 empty] | 12.2353 | 20 | 87.888 | 0.55744 | 0.090366 | 0.038505
Enseignement Recherche | Elémentaire | Chaudière gaz | Gaz | [5 empty] | 9.0073 | 20 | 87.0591 | 0.87341 | 0.61674 | 0.022045
Enseignement Recherche | Elémentaire | Electrique direct | Electricité | [5 empty] | 10 | 13 | 84.111 | 0.9 | 0.12907 | 0.093591
Enseignement Recherche | Elémentaire | Electrique direct performant | Electricité | [5 empty] | 12 | 13 | 84.111 | 1 | 9.994e-05 | 0.093591
Enseignement Recherche | Elémentaire | PAC | Electricité | [5 empty] | 62.234 | 20 | 92.1231 | 2.7838 | 0.12247 | 0.093591
Enseignement Recherche | Elémentaire | PAC performant | Electricité | [5 empty] | 77.7925 | 20 | 92.1231 | 3.3406 | 9.994e-05 | 0.093591
Enseignement Recherche | Internat college | Autre système centralisé | Autres | [5 empty] | 15.9439 | 25 | 118.1188 | 0.83878 | 0.13038 | 0.033585
Enseignement Recherche | Internat college | Autre système centralisé | Urbain | [5 empty] | 13.5399 | 25 | 116.1582 | 0.8137 | 0.29567 | 0.042485
Enseignement Recherche | Internat college | Autre système centralisé performant | Autres | [5 empty] | 19.9299 | 25 | 118.1188 | 1.0065 | 9.994e-05 | 0.033585
Enseignement Recherche | Internat college | Autre système centralisé performant | Urbain | [5 empty] | 16.9249 | 25 | 116.1582 | 0.97644 | 9.994e-05 | 0.042485
Enseignement Recherche | Internat college | Chaudière condensation fioul | Fioul | [5 empty] | 8.1274 | 20 | 117.1079 | 0.765 | 9.994e-05 | 0.038505
Enseignement Recherche | Internat college | Chaudière condensation gaz | Gaz | [5 empty] | 5.7052 | 20 | 89.6832 | 0.99143 | 9.994e-05 | 0.022045
Enseignement Recherche | Internat college | Chaudière fioul | Fioul | [5 empty] | 6.5019 | 20 | 117.1079 | 0.73281 | 0.040113 | 0.038505
Enseignement Recherche | Internat college | Chaudière gaz | Gaz | [5 empty] | 4.5642 | 20 | 89.6832 | 0.84928 | 0.32137 | 0.022045
Enseignement Recherche | Internat college | Electrique direct | Electricité | [5 empty] | 10 | 13 | 101.1319 | 0.9 | 0.1203 | 0.093591
Enseignement Recherche | Internat college | Electrique direct performant | Electricité | [5 empty] | 12 | 13 | 101.1319 | 1 | 9.994e-05 | 0.093591
Enseignement Recherche | Internat college | PAC | Electricité | [5 empty] | 45.1721 | 20 | 123.6307 | 2.7838 | 0.091562 | 0.093591
Enseignement Recherche | Internat college | PAC performant | Electricité | [5 empty] | 56.4651 | 20 | 123.6307 | 3.3406 | 9.994e-05 | 0.093591
Enseignement Recherche | Internat LEGT | Autre système centralisé | Autres | [5 empty] | 16.8054 | 25 | 138.7822 | 0.82644 | 0.10303 | 0.033585
Enseignement Recherche | Internat LEGT | Autre système centralisé | Urbain | [5 empty] | 17.0954 | 25 | 132.5168 | 0.89426 | 0.33623 | 0.042485
Enseignement Recherche | Internat LEGT | Autre système centralisé performant | Autres | [5 empty] | 21.0068 | 25 | 138.7822 | 0.99173 | 9.994e-05 | 0.033585
Enseignement Recherche | Internat LEGT | Autre système centralisé performant | Urbain | [5 empty] | 21.3692 | 25 | 132.5168 | 1.0731 | 9.994e-05 | 0.042485
Enseignement Recherche | Internat LEGT | Chaudière condensation fioul | Fioul | [5 empty] | 8.4323 | 20 | 126.3759 | 0.76499 | 9.994e-05 | 0.038505
Enseignement Recherche | Internat LEGT | Chaudière condensation gaz | Gaz | [5 empty] | 6.3348 | 20 | 110.7697 | 0.99139 | 9.994e-05 | 0.022045
Enseignement Recherche | Internat LEGT | Chaudière fioul | Fioul | [5 empty] | 6.7459 | 20 | 126.3759 | 0.73281 | 0.027625 | 0.038505
Enseignement Recherche | Internat LEGT | Chaudière gaz | Gaz | [5 empty] | 5.0679 | 20 | 110.7697 | 0.84928 | 0.39077 | 0.022045
Enseignement Recherche | Internat LEGT | Electrique direct | Electricité | [5 empty] | 10 | 13 | 126.4086 | 0.9 | 0.072917 | 0.093591
Enseignement Recherche | Internat LEGT | Electrique direct performant | Electricité | [5 empty] | 12 | 13 | 126.4086 | 1 | 9.994e-05 | 0.093591
Enseignement Recherche | Internat LEGT | PAC | Electricité | [5 empty] | 50.3504 | 20 | 131.02 | 2.7838 | 0.068827 | 0.093591
Enseignement Recherche | Internat LEGT | PAC performant | Electricité | [5 empty] | 62.938 | 20 | 131.02 | 3.3406 | 9.994e-05 | 0.093591
Enseignement Recherche | Internat LP | Autre système centralisé | Autres | [5 empty] | 17.6663 | 25 | 127.0758 | 0.88217 | 0.091329 | 0.033585
Enseignement Recherche | Internat LP | Autre système centralisé | Urbain | [5 empty] | 15.1898 | 25 | 125.9198 | 0.86912 | 0.26684 | 0.042485
Enseignement Recherche | Internat LP | Autre système centralisé performant | Autres | [5 empty] | 22.0829 | 25 | 127.0758 | 1.0586 | 9.994e-05 | 0.033585
Enseignement Recherche | Internat LP | Autre système centralisé performant | Urbain | [5 empty] | 18.9873 | 25 | 125.9198 | 1.0429 | 9.994e-05 | 0.042485
Enseignement Recherche | Internat LP | Chaudière condensation fioul | Fioul | [5 empty] | 8.1458 | 20 | 126.9803 | 0.76415 | 9.994e-05 | 0.038505
Enseignement Recherche | Internat LP | Chaudière condensation gaz | Gaz | [5 empty] | 5.9677 | 20 | 103.3946 | 0.99141 | 9.994e-05 | 0.022045
Enseignement Recherche | Internat LP | Chaudière fioul | Fioul | [5 empty] | 6.5167 | 20 | 126.9803 | 0.72875 | 0.030297 | 0.038505
Enseignement Recherche | Internat LP | Chaudière gaz | Gaz | [5 empty] | 4.7741 | 20 | 103.3946 | 0.84928 | 0.4437 | 0.022045
Enseignement Recherche | Internat LP | Electrique direct | Electricité | [5 empty] | 10 | 13 | 130.3549 | 0.9 | 0.085366 | 0.093591
Enseignement Recherche | Internat LP | Electrique direct performant | Electricité | [5 empty] | 12 | 13 | 130.3549 | 1 | 9.994e-05 | 0.093591
Enseignement Recherche | Internat LP | PAC | Electricité | [5 empty] | 47.0206 | 20 | 134.6496 | 2.7838 | 0.081868 | 0.093591
Enseignement Recherche | Internat LP | PAC performant | Electricité | [5 empty] | 58.7757 | 20 | 134.6496 | 3.3406 | 9.994e-05 | 0.093591
Enseignement Recherche | Lycée d’enseignement général et technologique (LEGT) | Autre système centralisé | Autres | [5 empty] | 19.6121 | 25 | 77.941 | 0.75683 | 0.036985 | 0.033585
Enseignement Recherche | Lycée d’enseignement général et technologique (LEGT) | Autre système centralisé | Urbain | [5 empty] | 19.3391 | 25 | 94.9444 | 0.82148 | 0.062924 | 0.042485
Enseignement Recherche | Lycée d’enseignement général et technologique (LEGT) | Autre système centralisé performant | Autres | [5 empty] | 24.5151 | 25 | 77.941 | 0.90819 | 9.994e-05 | 0.033585
Enseignement Recherche | Lycée d’enseignement général et technologique (LEGT) | Autre système centralisé performant | Urbain | [5 empty] | 24.1738 | 25 | 94.9444 | 0.98577 | 9.994e-05 | 0.042485
Enseignement Recherche | Lycée d’enseignement général et technologique (LEGT) | Chaudière condensation fioul | Fioul | [5 empty] | 9.4701 | 20 | 71.4766 | 0.7643 | 9.994e-05 | 0.038505
Enseignement Recherche | Lycée d’enseignement général et technologique (LEGT) | Chaudière condensation gaz | Gaz | [5 empty] | 7.0983 | 20 | 76.1521 | 0.99062 | 9.994e-05 | 0.022045
Enseignement Recherche | Lycée d’enseignement général et technologique (LEGT) | Chaudière fioul | Fioul | [5 empty] | 7.576 | 20 | 71.4766 | 0.73281 | 0.050676 | 0.038505
Enseignement Recherche | Lycée d’enseignement général et technologique (LEGT) | Chaudière gaz | Gaz | [5 empty] | 5.6787 | 20 | 76.1521 | 0.84928 | 0.66039 | 0.022045
Enseignement Recherche | Lycée d’enseignement général et technologique (LEGT) | Electrique direct | Electricité | [5 empty] | 10 | 13 | 64.1236 | 0.9 | 0.10382 | 0.093591
Enseignement Recherche | Lycée d’enseignement général et technologique (LEGT) | Electrique direct performant | Electricité | [5 empty] | 12 | 13 | 64.1236 | 1 | 9.994e-05 | 0.093591
Enseignement Recherche | Lycée d’enseignement général et technologique (LEGT) | PAC | Electricité | [5 empty] | 49.7165 | 20 | 75.8978 | 2.7838 | 0.084603 | 0.093591
Enseignement Recherche | Lycée d’enseignement général et technologique (LEGT) | PAC performant | Electricité | [5 empty] | 62.1456 | 20 | 75.8978 | 3.3406 | 9.994e-05 | 0.093591
Enseignement Recherche | Lycée professionnel (LP) | Autre système centralisé | Autres | [5 empty] | 18.3712 | 25 | 76.2274 | 0.77285 | 0.048389 | 0.033585
Enseignement Recherche | Lycée professionnel (LP) | Autre système centralisé | Urbain | [5 empty] | 18.1061 | 25 | 86.8212 | 0.80273 | 0.052188 | 0.042485
Enseignement Recherche | Lycée professionnel (LP) | Autre système centralisé performant | Autres | [5 empty] | 22.964 | 25 | 76.2274 | 0.92742 | 9.994e-05 | 0.033585
Enseignement Recherche | Lycée professionnel (LP) | Autre système centralisé performant | Urbain | [5 empty] | 22.6326 | 25 | 86.8212 | 0.96328 | 9.994e-05 | 0.042485
Enseignement Recherche | Lycée professionnel (LP) | Chaudière condensation fioul | Fioul | [5 empty] | 9.5415 | 20 | 73.2177 | 0.76423 | 9.994e-05 | 0.038505
Enseignement Recherche | Lycée professionnel (LP) | Chaudière condensation gaz | Gaz | [5 empty] | 7.0239 | 20 | 75.3205 | 0.99064 | 9.994e-05 | 0.022045
Enseignement Recherche | Lycée professionnel (LP) | Chaudière fioul | Fioul | [5 empty] | 7.6332 | 20 | 73.2177 | 0.73281 | 0.051168 | 0.038505
Enseignement Recherche | Lycée professionnel (LP) | Chaudière gaz | Gaz | [5 empty] | 5.6191 | 20 | 75.3205 | 0.84928 | 0.65112 | 0.022045
Enseignement Recherche | Lycée professionnel (LP) | Electrique direct | Electricité | [5 empty] | 10 | 13 | 63.3727 | 0.9 | 0.1076 | 0.093591
Enseignement Recherche | Lycée professionnel (LP) | Electrique direct performant | Electricité | [5 empty] | 12 | 13 | 63.3727 | 1 | 9.994e-05 | 0.093591
Enseignement Recherche | Lycée professionnel (LP) | PAC | Electricité | [5 empty] | 50.8128 | 20 | 73.6068 | 2.7838 | 0.088937 | 0.093591
Enseignement Recherche | Lycée professionnel (LP) | PAC performant | Electricité | [5 empty] | 63.516 | 20 | 73.6068 | 3.3406 | 9.994e-05 | 0.093591
Enseignement Recherche | Préélémentaire | Autre système centralisé | Autres | [5 empty] | 20.6024 | 25 | 96.1165 | 0.78443 | 0.018192 | 0.033585
Enseignement Recherche | Préélémentaire | Autre système centralisé | Urbain | [5 empty] | 22.8287 | 25 | 90.161 | 0.90138 | 0.034688 | 0.042485
Enseignement Recherche | Préélémentaire | Autre système centralisé performant | Autres | [5 empty] | 25.7531 | 25 | 96.1165 | 0.94132 | 9.994e-05 | 0.033585
Enseignement Recherche | Préélémentaire | Autre système centralisé performant | Urbain | [5 empty] | 28.5359 | 25 | 90.161 | 1.0817 | 9.994e-05 | 0.042485
Enseignement Recherche | Préélémentaire | Chaudière condensation fioul | Fioul | [5 empty] | 15.2471 | 20 | 89.1716 | 0.76018 | 9.994e-05 | 0.038505
Enseignement Recherche | Préélémentaire | Chaudière condensation gaz | Gaz | [5 empty] | 11.3399 | 20 | 87.7611 | 0.9865 | 9.994e-05 | 0.022045
Enseignement Recherche | Préélémentaire | Chaudière fioul | Fioul | [5 empty] | 12.1977 | 20 | 89.1716 | 0.55743 | 0.075485 | 0.038505
Enseignement Recherche | Préélémentaire | Chaudière gaz | Gaz | [5 empty] | 9.0719 | 20 | 87.7611 | 0.87344 | 0.66368 | 0.022045
Enseignement Recherche | Préélémentaire | Electrique direct | Electricité | [5 empty] | 10 | 13 | 83.9944 | 0.9 | 0.1056 | 0.093591
Enseignement Recherche | Préélémentaire | Electrique direct performant | Electricité | [5 empty] | 12 | 13 | 83.9944 | 1 | 9.994e-05 | 0.093591
Enseignement Recherche | Préélémentaire | PAC | Electricité | [5 empty] | 59.8661 | 20 | 89.7447 | 2.7838 | 0.10176 | 0.093591
Enseignement Recherche | Préélémentaire | PAC performant | Electricité | [5 empty] | 74.8326 | 20 | 89.7447 | 3.3406 | 9.994e-05 | 0.093591
Enseignement Recherche | R&D en sciences humaines et sociales | Autre système centralisé | Autres | [5 empty] | 17.5127 | 25 | 84.987 | 0.78973 | 0.079867 | 0.033585
Enseignement Recherche | R&D en sciences humaines et sociales | Autre système centralisé | Urbain | [5 empty] | 18.0163 | 25 | 84.6488 | 0.916 | 0.19453 | 0.042485
Enseignement Recherche | R&D en sciences humaines et sociales | Autre système centralisé performant | Autres | [5 empty] | 21.8908 | 25 | 84.987 | 0.94768 | 9.994e-05 | 0.033585
Enseignement Recherche | R&D en sciences humaines et sociales | Autre système centralisé performant | Urbain | [5 empty] | 22.5204 | 25 | 84.6488 | 1.0992 | 9.994e-05 | 0.042485
Enseignement Recherche | R&D en sciences humaines et sociales | Chaudière condensation fioul | Fioul | [5 empty] | 12.8863 | 20 | 50.7005 | 0.75939 | 9.994e-05 | 0.038505
Enseignement Recherche | R&D en sciences humaines et sociales | Chaudière condensation gaz | Gaz | [5 empty] | 9.8627 | 20 | 81.7163 | 0.98573 | 9.994e-05 | 0.022045
Enseignement Recherche | R&D en sciences humaines et sociales | Chaudière fioul | Fioul | [5 empty] | 10.3091 | 20 | 50.7005 | 0.70839 | 0.0011078 | 0.038505
Enseignement Recherche | R&D en sciences humaines et sociales | Chaudière gaz | Gaz | [5 empty] | 7.8902 | 20 | 81.7163 | 0.7258 | 0.55917 | 0.022045
Enseignement Recherche | R&D en sciences humaines et sociales | Electrique direct | Electricité | [5 empty] | 10 | 13 | 106.5301 | 0.9 | 0.14737 | 0.093591
Enseignement Recherche | R&D en sciences humaines et sociales | Electrique direct performant | Electricité | [5 empty] | 12 | 13 | 106.5301 | 1 | 9.994e-05 | 0.093591
Enseignement Recherche | R&D en sciences humaines et sociales | PAC | Electricité | [5 empty] | 43.8033 | 20 | 93.5164 | 2.6662 | 0.017358 | 0.093591
Enseignement Recherche | R&D en sciences humaines et sociales | PAC performant | Electricité | [5 empty] | 54.7541 | 20 | 93.5164 | 3.1994 | 9.994e-05 | 0.093591
Enseignement Recherche | R&D sciences physiques et naturelles | Autre système centralisé | Autres | [5 empty] | 16.1281 | 25 | 89.0663 | 0.76831 | 0.069842 | 0.033585
Enseignement Recherche | R&D sciences physiques et naturelles | Autre système centralisé | Urbain | [5 empty] | 16.939 | 25 | 93.0796 | 0.84021 | 0.25453 | 0.042485
Enseignement Recherche | R&D sciences physiques et naturelles | Autre système centralisé performant | Autres | [5 empty] | 20.1601 | 25 | 89.0663 | 0.92197 | 9.994e-05 | 0.033585
Enseignement Recherche | R&D sciences physiques et naturelles | Autre système centralisé performant | Urbain | [5 empty] | 21.1738 | 25 | 93.0796 | 1.0083 | 9.994e-05 | 0.042485
Enseignement Recherche | R&D sciences physiques et naturelles | Chaudière condensation fioul | Fioul | [5 empty] | 12.6638 | 20 | 61.5183 | 0.7596 | 9.994e-05 | 0.038505
Enseignement Recherche | R&D sciences physiques et naturelles | Chaudière condensation gaz | Gaz | [5 empty] | 10.328 | 20 | 80.9086 | 0.98584 | 9.994e-05 | 0.022045
Enseignement Recherche | R&D sciences physiques et naturelles | Chaudière fioul | Fioul | [5 empty] | 10.1311 | 20 | 61.5183 | 0.70909 | 0.015955 | 0.038505
Enseignement Recherche | R&D sciences physiques et naturelles | Chaudière gaz | Gaz | [5 empty] | 8.2624 | 20 | 80.9086 | 0.72677 | 0.40847 | 0.022045
Enseignement Recherche | R&D sciences physiques et naturelles | Electrique direct | Electricité | [5 empty] | 10 | 13 | 91.8376 | 0.9 | 0.23029 | 0.093591
Enseignement Recherche | R&D sciences physiques et naturelles | Electrique direct performant | Electricité | [5 empty] | 12 | 13 | 91.8376 | 1 | 9.994e-05 | 0.093591
Enseignement Recherche | R&D sciences physiques et naturelles | PAC | Electricité | [5 empty] | 41.7413 | 20 | 70.0437 | 2.7132 | 0.020316 | 0.093591
Enseignement Recherche | R&D sciences physiques et naturelles | PAC performant | Electricité | [5 empty] | 52.1766 | 20 | 70.0437 | 3.2558 | 9.994e-05 | 0.093591
Enseignement Recherche | université | Autre système centralisé | Autres | [5 empty] | 19.4366 | 25 | 74.5855 | 0.77717 | 0.056487 | 0.033585
Enseignement Recherche | université | Autre système centralisé | Urbain | [5 empty] | 17.9324 | 25 | 76.439 | 0.75499 | 0.097477 | 0.042485
Enseignement Recherche | université | Autre système centralisé performant | Autres | [5 empty] | 24.2958 | 25 | 74.5855 | 0.9326 | 9.994e-05 | 0.033585
Enseignement Recherche | université | Autre système centralisé performant | Urbain | [5 empty] | 22.4155 | 25 | 76.439 | 0.90599 | 9.994e-05 | 0.042485
Enseignement Recherche | université | Chaudière condensation fioul | Fioul | [5 empty] | 6.8633 | 20 | 71.7721 | 0.76621 | 9.994e-05 | 0.038505
Enseignement Recherche | université | Chaudière condensation gaz | Gaz | [5 empty] | 5.377 | 20 | 72.8597 | 0.99261 | 9.994e-05 | 0.022045
Enseignement Recherche | université | Chaudière fioul | Fioul | [5 empty] | 5.4906 | 20 | 71.7721 | 0.71468 | 0.035524 | 0.038505
Enseignement Recherche | université | Chaudière gaz | Gaz | [5 empty] | 4.3016 | 20 | 72.8597 | 0.73162 | 0.63144 | 0.022045
Enseignement Recherche | université | Electrique direct | Electricité | [5 empty] | 10 | 13 | 54.3171 | 0.9 | 0.10999 | 0.093591
Enseignement Recherche | université | Electrique direct performant | Electricité | [5 empty] | 12 | 13 | 54.3171 | 1 | 9.994e-05 | 0.093591
Enseignement Recherche | université | PAC | Electricité | [5 empty] | 63.8153 | 20 | 100.3895 | 2.7057 | 0.068484 | 0.093591
Enseignement Recherche | université | PAC performant | Electricité | [5 empty] | 79.7691 | 20 | 100.3895 | 3.2468 | 9.994e-05 | 0.093591
Habitat Communautaire | Foyers | Autre système centralisé | Autres | [5 empty] | 16.2067 | 25 | 98.2031 | 1.5299 | 0.022305 | 0.033585
Habitat Communautaire | Foyers | Autre système centralisé | Urbain | [5 empty] | 16.7523 | 25 | 109.2229 | 1.6734 | 0.05269 | 0.042485
Habitat Communautaire | Foyers | Autre système centralisé performant | Autres | [5 empty] | 20.2584 | 25 | 98.2031 | 1.8359 | 9.994e-05 | 0.033585
Habitat Communautaire | Foyers | Autre système centralisé performant | Urbain | [5 empty] | 20.9404 | 25 | 109.2229 | 2.008 | 9.994e-05 | 0.042485
Habitat Communautaire | Foyers | Chaudière condensation fioul | Fioul | [5 empty] | 11.8631 | 20 | 100.7114 | 0.75331 | 9.994e-05 | 0.038505
Habitat Communautaire | Foyers | Chaudière condensation gaz | Gaz | [5 empty] | 8.8641 | 20 | 104.8689 | 0.98202 | 9.994e-05 | 0.022045
Habitat Communautaire | Foyers | Chaudière fioul | Fioul | [5 empty] | 9.4905 | 20 | 100.7114 | 0.59158 | 0.083443 | 0.038505
Habitat Communautaire | Foyers | Chaudière gaz | Gaz | [5 empty] | 7.0913 | 20 | 104.8689 | 0.80082 | 0.49884 | 0.022045
Habitat Communautaire | Foyers | Electrique direct | Electricité | [5 empty] | 10 | 13 | 97.8248 | 0.9 | 0.2219 | 0.093591
Habitat Communautaire | Foyers | Electrique direct performant | Electricité | [5 empty] | 12 | 13 | 97.8248 | 1 | 9.994e-05 | 0.093591
Habitat Communautaire | Foyers | PAC | Electricité | [5 empty] | 44.4162 | 20 | 102.4536 | 2.8316 | 0.12023 | 0.093591
Habitat Communautaire | Foyers | PAC performant | Electricité | [5 empty] | 55.5202 | 20 | 102.4536 | 3.398 | 9.994e-05 | 0.093591
Habitat Communautaire | Maison de pré-retraite | Autre système centralisé | Autres | [5 empty] | 16.5235 | 25 | 86.9737 | 1.5694 | 0.025492 | 0.033585
Habitat Communautaire | Maison de pré-retraite | Autre système centralisé | Urbain | [5 empty] | 15.8368 | 25 | 107.9613 | 1.7117 | 0.049329 | 0.042485
Habitat Communautaire | Maison de pré-retraite | Autre système centralisé performant | Autres | [5 empty] | 20.6544 | 25 | 86.9737 | 1.8833 | 9.994e-05 | 0.033585
Habitat Communautaire | Maison de pré-retraite | Autre système centralisé performant | Urbain | [5 empty] | 19.796 | 25 | 107.9613 | 2.0541 | 9.994e-05 | 0.042485
Habitat Communautaire | Maison de pré-retraite | Chaudière condensation fioul | Fioul | [5 empty] | 12.6862 | 20 | 95.845 | 0.70899 | 9.994e-05 | 0.038505
Habitat Communautaire | Maison de pré-retraite | Chaudière condensation gaz | Gaz | [5 empty] | 9.0462 | 20 | 97.6049 | 0.90955 | 9.994e-05 | 0.022045
Habitat Communautaire | Maison de pré-retraite | Chaudière fioul | Fioul | [5 empty] | 10.149 | 20 | 95.845 | 0.58598 | 0.059387 | 0.038505
Habitat Communautaire | Maison de pré-retraite | Chaudière gaz | Gaz | [5 empty] | 7.2369 | 20 | 97.6049 | 0.79007 | 0.60867 | 0.022045
Habitat Communautaire | Maison de pré-retraite | Electrique direct | Electricité | [5 empty] | 10 | 13 | 90.3545 | 0.88643 | 0.17037 | 0.093591
Habitat Communautaire | Maison de pré-retraite | Electrique direct performant | Electricité | [5 empty] | 12 | 13 | 90.3545 | 1 | 9.994e-05 | 0.093591
Habitat Communautaire | Maison de pré-retraite | PAC | Electricité | [5 empty] | 46.4724 | 20 | 92.8609 | 2.6986 | 0.086157 | 0.093591
Habitat Communautaire | Maison de pré-retraite | PAC performant | Electricité | [5 empty] | 58.0905 | 20 | 92.8609 | 2.6687 | 9.994e-05 | 0.093591
Habitat Communautaire | Maison retraite médicalisée | Autre système centralisé | Urbain | [5 empty] | 13.9982 | 25 | 91.9524 | 1.653 | 0.022984 | 0.042485
Habitat Communautaire | Maison retraite médicalisée | Autre système centralisé | Autres | [5 empty] | 14.9299 | 25 | 80.2694 | 1.5327 | 0.028491 | 0.033585
Habitat Communautaire | Maison retraite médicalisée | Autre système centralisé performant | Autres | [5 empty] | 18.6623 | 25 | 80.2694 | 1.8392 | 9.994e-05 | 0.033585
Habitat Communautaire | Maison retraite médicalisée | Autre système centralisé performant | Urbain | [5 empty] | 17.4978 | 25 | 91.9524 | 1.9836 | 9.994e-05 | 0.042485
Habitat Communautaire | Maison retraite médicalisée | Chaudière condensation fioul | Fioul | [5 empty] | 8.3226 | 20 | 88.1405 | 0.70404 | 9.994e-05 | 0.038505
Habitat Communautaire | Maison retraite médicalisée | Chaudière condensation gaz | Gaz | [5 empty] | 6.0024 | 20 | 86.5449 | 0.89812 | 9.994e-05 | 0.022045
Habitat Communautaire | Maison retraite médicalisée | Chaudière fioul | Fioul | [5 empty] | 6.6581 | 20 | 88.1405 | 0.58933 | 0.078812 | 0.038505
Habitat Communautaire | Maison retraite médicalisée | Chaudière gaz | Gaz | [5 empty] | 4.8019 | 20 | 86.5449 | 0.79254 | 0.52496 | 0.022045
Habitat Communautaire | Maison retraite médicalisée | Electrique direct | Electricité | [5 empty] | 10 | 13 | 85.3069 | 0.88538 | 0.22744 | 0.093591
Habitat Communautaire | Maison retraite médicalisée | Electrique direct performant | Electricité | [5 empty] | 12 | 13 | 85.3069 | 1 | 9.994e-05 | 0.093591
Habitat Communautaire | Maison retraite médicalisée | PAC | Electricité | [5 empty] | 43.0096 | 20 | 90.8612 | 2.687 | 0.11671 | 0.093591
Habitat Communautaire | Maison retraite médicalisée | PAC performant | Electricité | [5 empty] | 53.762 | 20 | 90.8612 | 2.5366 | 9.994e-05 | 0.093591
Habitat Communautaire | Résidence universitaire | Autre système centralisé | Autres | [5 empty] | 14.4672 | 25 | 91.2666 | 1.516 | 0.021732 | 0.033585
Habitat Communautaire | Résidence universitaire | Autre système centralisé | Urbain | [5 empty] | 12.7919 | 25 | 84.3863 | 1.6334 | 0.066984 | 0.042485
Habitat Communautaire | Résidence universitaire | Autre système centralisé performant | Autres | [5 empty] | 18.084 | 25 | 91.2666 | 1.8192 | 9.994e-05 | 0.033585
Habitat Communautaire | Résidence universitaire | Autre système centralisé performant | Urbain | [5 empty] | 15.9899 | 25 | 84.3863 | 1.9601 | 9.994e-05 | 0.042485
Habitat Communautaire | Résidence universitaire | Chaudière condensation fioul | Fioul | [5 empty] | 7.2915 | 20 | 78.3321 | 0.75642 | 9.994e-05 | 0.038505
Habitat Communautaire | Résidence universitaire | Chaudière condensation gaz | Gaz | [5 empty] | 5.5266 | 20 | 79.8599 | 0.98513 | 9.994e-05 | 0.022045
Habitat Communautaire | Résidence universitaire | Chaudière fioul | Fioul | [5 empty] | 5.8332 | 20 | 78.3321 | 0.59509 | 0.060768 | 0.038505
Habitat Communautaire | Résidence universitaire | Chaudière gaz | Gaz | [5 empty] | 4.4213 | 20 | 79.8599 | 0.80415 | 0.59491 | 0.022045
Habitat Communautaire | Résidence universitaire | Electrique direct | Electricité | [5 empty] | 10 | 13 | 80.0966 | 0.9 | 0.16919 | 0.093591
Habitat Communautaire | Résidence universitaire | Electrique direct performant | Electricité | [5 empty] | 12 | 13 | 80.0966 | 1 | 9.994e-05 | 0.093591
Habitat Communautaire | Résidence universitaire | PAC | Electricité | [5 empty] | 38.5095 | 20 | 82.9439 | 2.8316 | 0.085817 | 0.093591
Habitat Communautaire | Résidence universitaire | PAC performant | Electricité | [5 empty] | 48.1368 | 20 | 82.9439 | 3.398 | 9.994e-05 | 0.093591
Habitat Communautaire | Résidentiel | Autre système centralisé | Autres | [5 empty] | 24.8002 | 25 | 87.7835 | 1.5835 | 0.037287 | 0.033585
Habitat Communautaire | Résidentiel | Autre système centralisé | Urbain | [5 empty] | 24.7926 | 25 | 91.843 | 1.6418 | 0.059975 | 0.042485
Habitat Communautaire | Résidentiel | Autre système centralisé performant | Autres | [5 empty] | 31.0003 | 25 | 87.7835 | 1.9002 | 9.994e-05 | 0.033585
Habitat Communautaire | Résidentiel | Autre système centralisé performant | Urbain | [5 empty] | 30.9907 | 25 | 91.843 | 1.9702 | 9.994e-05 | 0.042485
Habitat Communautaire | Résidentiel | Chaudière condensation fioul | Fioul | [5 empty] | 33.4627 | 20 | 88.1852 | 0.75142 | 9.994e-05 | 0.038505
Habitat Communautaire | Résidentiel | Chaudière condensation gaz | Gaz | [5 empty] | 33.4627 | 20 | 88.8189 | 0.98015 | 9.994e-05 | 0.022045
Habitat Communautaire | Résidentiel | Chaudière fioul | Fioul | [5 empty] | 26.7701 | 20 | 88.1852 | 0.58147 | 0.063 | 0.038505
Habitat Communautaire | Résidentiel | Chaudière gaz | Gaz | [5 empty] | 26.7701 | 20 | 88.8189 | 0.79055 | 0.57615 | 0.022045
Habitat Communautaire | Résidentiel | Electrique direct | Electricité | [5 empty] | 10 | 13 | 87.6764 | 0.9 | 0.17409 | 0.093591
Habitat Communautaire | Résidentiel | Electrique direct performant | Electricité | [5 empty] | 12 | 13 | 87.6764 | 1 | 9.994e-05 | 0.093591
Habitat Communautaire | Résidentiel | PAC | Electricité | [5 empty] | 42.3631 | 20 | 88.7599 | 2.8316 | 0.088898 | 0.093591
Habitat Communautaire | Résidentiel | PAC performant | Electricité | [5 empty] | 52.9538 | 20 | 88.7599 | 3.398 | 9.994e-05 | 0.093591
Santé Action Sociale | Cabinet médical | Autre système centralisé | Autres | [5 empty] | 10.887 | 25 | 79.2036 | 0.73009 | 0.030842 | 0.033585
Santé Action Sociale | Cabinet médical | Autre système centralisé | Urbain | [5 empty] | 11.9996 | 25 | 79.5285 | 0.72136 | 0.16596 | 0.042485
Santé Action Sociale | Cabinet médical | Autre système centralisé performant | Autres | [5 empty] | 13.6088 | 25 | 79.2036 | 0.87611 | 9.994e-05 | 0.033585
Santé Action Sociale | Cabinet médical | Autre système centralisé performant | Urbain | [5 empty] | 14.9995 | 25 | 79.5285 | 0.86563 | 9.994e-05 | 0.042485
Santé Action Sociale | Cabinet médical | Chaudière condensation fioul | Fioul | [5 empty] | 8.0282 | 20 | 71.8323 | 0.7641 | 9.994e-05 | 0.038505
Santé Action Sociale | Cabinet médical | Chaudière condensation gaz | Gaz | [5 empty] | 5.9747 | 20 | 70.7183 | 0.98997 | 9.994e-05 | 0.022045
Santé Action Sociale | Cabinet médical | Chaudière fioul | Fioul | [5 empty] | 6.4226 | 20 | 71.8323 | 0.59799 | 0.046091 | 0.038505
Santé Action Sociale | Cabinet médical | Chaudière gaz | Gaz | [5 empty] | 4.7798 | 20 | 70.7183 | 0.92412 | 0.54338 | 0.022045
Santé Action Sociale | Cabinet médical | Electrique direct | Electricité | [5 empty] | 10 | 13 | 69.2277 | 0.9 | 0.12272 | 0.093591
Santé Action Sociale | Cabinet médical | Electrique direct performant | Electricité | [5 empty] | 12 | 13 | 69.2277 | 1 | 9.994e-05 | 0.093591
Santé Action Sociale | Cabinet médical | PAC | Electricité | [5 empty] | 27.3376 | 20 | 71.7401 | 2.8316 | 0.090409 | 0.093591
Santé Action Sociale | Cabinet médical | PAC performant | Electricité | [5 empty] | 34.172 | 20 | 71.7401 | 3.398 | 9.994e-05 | 0.093591
Santé Action Sociale | Centre accueil | Autre système centralisé | Autres | [5 empty] | 15.3328 | 25 | 94.733 | 0.72338 | 0.014038 | 0.033585
Santé Action Sociale | Centre accueil | Autre système centralisé | Urbain | [5 empty] | 16.1491 | 25 | 99.6432 | 0.71399 | 0.056582 | 0.042485
Santé Action Sociale | Centre accueil | Autre système centralisé performant | Autres | [5 empty] | 19.166 | 25 | 94.733 | 0.86805 | 9.994e-05 | 0.033585
Santé Action Sociale | Centre accueil | Autre système centralisé performant | Urbain | [5 empty] | 20.1864 | 25 | 99.6432 | 0.85679 | 9.994e-05 | 0.042485
Santé Action Sociale | Centre accueil | Chaudière condensation fioul | Fioul | [5 empty] | 11.9413 | 20 | 92.9377 | 0.76121 | 9.994e-05 | 0.038505
Santé Action Sociale | Centre accueil | Chaudière condensation gaz | Gaz | [5 empty] | 8.4746 | 20 | 92.5642 | 0.98711 | 9.994e-05 | 0.022045
Santé Action Sociale | Centre accueil | Chaudière fioul | Fioul | [5 empty] | 9.553 | 20 | 92.9377 | 0.59399 | 0.053917 | 0.038505
Santé Action Sociale | Centre accueil | Chaudière gaz | Gaz | [5 empty] | 6.7797 | 20 | 92.5642 | 0.92003 | 0.61814 | 0.022045
Santé Action Sociale | Centre accueil | Electrique direct | Electricité | [5 empty] | 10 | 13 | 84.5692 | 0.9 | 0.15135 | 0.093591
Santé Action Sociale | Centre accueil | Electrique direct performant | Electricité | [5 empty] | 12 | 13 | 84.5692 | 1 | 9.994e-05 | 0.093591
Santé Action Sociale | Centre accueil | PAC | Electricité | [5 empty] | 41.748 | 20 | 91.0139 | 2.8316 | 0.10538 | 0.093591
Santé Action Sociale | Centre accueil | PAC performant | Electricité | [5 empty] | 52.1851 | 20 | 91.0139 | 3.398 | 9.994e-05 | 0.093591
Santé Action Sociale | Garderie | Autre système centralisé | Autres | [5 empty] | 12.8768 | 25 | 95.6586 | 0.72579 | 0.0092705 | 0.033585
Santé Action Sociale | Garderie | Autre système centralisé | Urbain | [5 empty] | 12.9859 | 25 | 91.5837 | 0.73523 | 0.096591 | 0.042485
Santé Action Sociale | Garderie | Autre système centralisé performant | Autres | [5 empty] | 16.096 | 25 | 95.6586 | 0.87095 | 9.994e-05 | 0.033585
Santé Action Sociale | Garderie | Autre système centralisé performant | Urbain | [5 empty] | 16.2323 | 25 | 91.5837 | 0.88228 | 9.994e-05 | 0.042485
Santé Action Sociale | Garderie | Chaudière condensation fioul | Fioul | [5 empty] | 10.002 | 20 | 88.7036 | 0.76096 | 9.994e-05 | 0.038505
Santé Action Sociale | Garderie | Chaudière condensation gaz | Gaz | [5 empty] | 7.1743 | 20 | 88.1313 | 0.98685 | 9.994e-05 | 0.022045
Santé Action Sociale | Garderie | Chaudière fioul | Fioul | [5 empty] | 8.0016 | 20 | 88.7036 | 0.59344 | 0.055724 | 0.038505
Santé Action Sociale | Garderie | Chaudière gaz | Gaz | [5 empty] | 5.7394 | 20 | 88.1313 | 0.91969 | 0.59314 | 0.022045
Santé Action Sociale | Garderie | Electrique direct | Electricité | [5 empty] | 10 | 13 | 81.0288 | 0.9 | 0.14307 | 0.093591
Santé Action Sociale | Garderie | Electrique direct performant | Electricité | [5 empty] | 12 | 13 | 81.0288 | 1 | 9.994e-05 | 0.093591
Santé Action Sociale | Garderie | PAC | Electricité | [5 empty] | 33.6603 | 20 | 88.4595 | 2.8316 | 0.1016 | 0.093591
Santé Action Sociale | Garderie | PAC performant | Electricité | [5 empty] | 42.0754 | 20 | 88.4595 | 3.398 | 9.994e-05 | 0.093591
Santé Action Sociale | Hopital bloc | Autre système centralisé | Autres | [5 empty] | 10.8819 | 25 | 125.6743 | 0.75904 | 0.028925 | 0.033585
Santé Action Sociale | Hopital bloc | Autre système centralisé | Urbain | [5 empty] | 10.7535 | 25 | 136.0684 | 0.78018 | 0.033598 | 0.042485
Santé Action Sociale | Hopital bloc | Autre système centralisé performant | Autres | [5 empty] | 13.6024 | 25 | 125.6743 | 0.91085 | 9.994e-05 | 0.033585
Santé Action Sociale | Hopital bloc | Autre système centralisé performant | Urbain | [5 empty] | 13.4419 | 25 | 136.0684 | 0.93621 | 9.994e-05 | 0.042485
Santé Action Sociale | Hopital bloc | Chaudière condensation fioul | Fioul | [5 empty] | 2.8519 | 20 | 123.152 | 0.74478 | 9.994e-05 | 0.038505
Santé Action Sociale | Hopital bloc | Chaudière condensation gaz | Gaz | [5 empty] | 2.055 | 20 | 121.3969 | 0.95492 | 9.994e-05 | 0.022045
Santé Action Sociale | Hopital bloc | Chaudière fioul | Fioul | [5 empty] | 2.2815 | 20 | 123.152 | 0.59659 | 0.060795 | 0.038505
Santé Action Sociale | Hopital bloc | Chaudière gaz | Gaz | [5 empty] | 1.644 | 20 | 121.3969 | 0.91922 | 0.58936 | 0.022045
Santé Action Sociale | Hopital bloc | Electrique direct | Electricité | [5 empty] | 10 | 13 | 107.8304 | 0.89502 | 0.14831 | 0.093591
Santé Action Sociale | Hopital bloc | Electrique direct performant | Electricité | [5 empty] | 12 | 13 | 107.8304 | 1 | 9.994e-05 | 0.093591
Santé Action Sociale | Hopital bloc | PAC | Electricité | [5 empty] | 30.6434 | 20 | 121.9879 | 2.775 | 0.13842 | 0.093591
Santé Action Sociale | Hopital bloc | PAC performant | Electricité | [5 empty] | 38.3043 | 20 | 121.9879 | 2.9732 | 9.994e-05 | 0.093591
Santé Action Sociale | Hopital maison | Autre système centralisé | Autres | [5 empty] | 13.1886 | 25 | 115.6543 | 0.72059 | 0.022448 | 0.033585
Santé Action Sociale | Hopital maison | Autre système centralisé | Urbain | [5 empty] | 12.9307 | 25 | 123.9303 | 0.73133 | 0.054697 | 0.042485
Santé Action Sociale | Hopital maison | Autre système centralisé performant | Autres | [5 empty] | 16.4858 | 25 | 115.6543 | 0.8647 | 9.994e-05 | 0.033585
Santé Action Sociale | Hopital maison | Autre système centralisé performant | Urbain | [5 empty] | 16.1633 | 25 | 123.9303 | 0.8776 | 9.994e-05 | 0.042485
Santé Action Sociale | Hopital maison | Chaudière condensation fioul | Fioul | [5 empty] | 3.6116 | 20 | 115.7765 | 0.74359 | 9.994e-05 | 0.038505
Santé Action Sociale | Hopital maison | Chaudière condensation gaz | Gaz | [5 empty] | 2.7329 | 20 | 117.7484 | 0.95361 | 9.994e-05 | 0.022045
Santé Action Sociale | Hopital maison | Chaudière fioul | Fioul | [5 empty] | 2.8893 | 20 | 115.7765 | 0.59647 | 0.059195 | 0.038505
Santé Action Sociale | Hopital maison | Chaudière gaz | Gaz | [5 empty] | 2.1863 | 20 | 117.7484 | 0.91898 | 0.58866 | 0.022045
Santé Action Sociale | Hopital maison | Electrique direct | Electricité | [5 empty] | 10 | 13 | 111.5095 | 0.89457 | 0.13294 | 0.093591
Santé Action Sociale | Hopital maison | Electrique direct performant | Electricité | [5 empty] | 12 | 13 | 111.5095 | 1 | 9.994e-05 | 0.093591
Santé Action Sociale | Hopital maison | PAC | Electricité | [5 empty] | 36.6557 | 20 | 119.3939 | 2.7737 | 0.14146 | 0.093591
Santé Action Sociale | Hopital maison | PAC performant | Electricité | [5 empty] | 45.8196 | 20 | 119.3939 | 2.9706 | 9.994e-05 | 0.093591
Santé Action Sociale | Hopital pavillonnaire | Autre système centralisé | Autres | [5 empty] | 18.2839 | 25 | 178.1425 | 0.73538 | 0.024321 | 0.033585
Santé Action Sociale | Hopital pavillonnaire | Autre système centralisé | Urbain | [5 empty] | 18.2433 | 25 | 173.7151 | 0.74653 | 0.097067 | 0.042485
Santé Action Sociale | Hopital pavillonnaire | Autre système centralisé performant | Autres | [5 empty] | 22.8549 | 25 | 178.1425 | 0.88246 | 9.994e-05 | 0.033585
Santé Action Sociale | Hopital pavillonnaire | Autre système centralisé performant | Urbain | [5 empty] | 22.8042 | 25 | 173.7151 | 0.89584 | 9.994e-05 | 0.042485
Santé Action Sociale | Hopital pavillonnaire | Chaudière condensation fioul | Fioul | [5 empty] | 4.5479 | 20 | 171.8088 | 0.74669 | 9.994e-05 | 0.038505
Santé Action Sociale | Hopital pavillonnaire | Chaudière condensation gaz | Gaz | [5 empty] | 3.5185 | 20 | 174.5064 | 0.95872 | 9.994e-05 | 0.022045
Santé Action Sociale | Hopital pavillonnaire | Chaudière fioul | Fioul | [5 empty] | 3.6383 | 20 | 171.8088 | 0.59724 | 0.052658 | 0.038505
Santé Action Sociale | Hopital pavillonnaire | Chaudière gaz | Gaz | [5 empty] | 2.8148 | 20 | 174.5064 | 0.92089 | 0.58663 | 0.022045
Santé Action Sociale | Hopital pavillonnaire | Electrique direct | Electricité | [5 empty] | 10 | 13 | 175.544 | 0.89642 | 0.11203 | 0.093591
Santé Action Sociale | Hopital pavillonnaire | Electrique direct performant | Electricité | [5 empty] | 12 | 13 | 175.544 | 1 | 9.994e-05 | 0.093591
Santé Action Sociale | Hopital pavillonnaire | PAC | Electricité | [5 empty] | 48.3826 | 20 | 175.6655 | 2.7915 | 0.12669 | 0.093591
Santé Action Sociale | Hopital pavillonnaire | PAC performant | Electricité | [5 empty] | 60.4783 | 20 | 175.6655 | 3.0112 | 9.994e-05 | 0.093591
Sport Loisir Culture | Grand bar café tabac | Autre système centralisé | Autres | [5 empty] | 20.3767 | 25 | 99.9509 | 0.89877 | 0.043097 | 0.033585
Sport Loisir Culture | Grand bar café tabac | Autre système centralisé | Urbain | [5 empty] | 20.5784 | 25 | 112.709 | 0.97379 | 0.065649 | 0.042485
Sport Loisir Culture | Grand bar café tabac | Autre système centralisé performant | Autres | [5 empty] | 25.4709 | 25 | 99.9509 | 1.0143 | 9.993e-05 | 0.033585
Sport Loisir Culture | Grand bar café tabac | Autre système centralisé performant | Urbain | [5 empty] | 25.723 | 25 | 112.709 | 1.1003 | 9.993e-05 | 0.042485
Sport Loisir Culture | Grand bar café tabac | Chaudière condensation fioul | Fioul | [5 empty] | 18.6798 | 20 | 103.4202 | 0.75414 | 9.993e-05 | 0.038505
Sport Loisir Culture | Grand bar café tabac | Chaudière condensation gaz | Gaz | [5 empty] | 13.3073 | 20 | 104.7006 | 0.98173 | 9.993e-05 | 0.022045
Sport Loisir Culture | Grand bar café tabac | Chaudière fioul | Fioul | [5 empty] | 14.9438 | 20 | 103.4202 | 0.52453 | 0.052429 | 0.038505
Sport Loisir Culture | Grand bar café tabac | Chaudière gaz | Gaz | [5 empty] | 10.6459 | 20 | 104.7006 | 0.6124 | 0.3536 | 0.022045
Sport Loisir Culture | Grand bar café tabac | Electrique direct | Electricité | [5 empty] | 10 | 13 | 93.7628 | 0.9 | 0.27529 | 0.093591
Sport Loisir Culture | Grand bar café tabac | Electrique direct performant | Electricité | [5 empty] | 12 | 13 | 93.7628 | 1 | 9.993e-05 | 0.093591
Sport Loisir Culture | Grand bar café tabac | PAC | Electricité | [5 empty] | 11.426 | 20 | 105.5146 | 2.8386 | 0.12207 | 0.093591
Sport Loisir Culture | Grand bar café tabac | PAC performant | Electricité | [5 empty] | 14.2825 | 20 | 105.5146 | 3.4063 | 9.993e-05 | 0.093591
Sport Loisir Culture | Grand bar café tabac | Rooftop | Electricité | [5 empty] | 10.6446 | 17 | 100.1296 | 2.6796 | 0.087166 | 0.093591
Sport Loisir Culture | Grand bar café tabac | Rooftop performant | Electricité | [5 empty] | 13.3057 | 17 | 100.1296 | 3.3368 | 9.993e-05 | 0.093591
Sport Loisir Culture | Grand cinéma | Autre système centralisé | Autres | [5 empty] | 28.6873 | 25 | 71.2117 | 2.4782 | 0.026866 | 0.033585
Sport Loisir Culture | Grand cinéma | Autre système centralisé | Urbain | [5 empty] | 25.1626 | 25 | 74.3809 | 2.091 | 0.1676 | 0.042485
Sport Loisir Culture | Grand cinéma | Autre système centralisé performant | Autres | [5 empty] | 35.8591 | 25 | 71.2117 | 3.1771 | 9.992e-05 | 0.033585
Sport Loisir Culture | Grand cinéma | Autre système centralisé performant | Urbain | [5 empty] | 31.4532 | 25 | 74.3809 | 2.6649 | 9.992e-05 | 0.042485
Sport Loisir Culture | Grand cinéma | Cassette rayonnante | Electricité | [5 empty] | 10 | 10 | 66.0303 | 0.8 | 0.12624 | 0.093591
Sport Loisir Culture | Grand cinéma | Cassette rayonnante performant | Electricité | [5 empty] | 12 | 10 | 66.0303 | 1 | 9.992e-05 | 0.093591
Sport Loisir Culture | Grand cinéma | Chaudière condensation fioul | Fioul | [5 empty] | 14.2945 | 20 | 55.496 | 0.75726 | 9.992e-05 | 0.038505
Sport Loisir Culture | Grand cinéma | Chaudière condensation gaz | Gaz | [5 empty] | 10.3444 | 20 | 72.2067 | 0.98124 | 9.992e-05 | 0.022045
Sport Loisir Culture | Grand cinéma | Chaudière fioul | Fioul | [5 empty] | 11.4356 | 20 | 55.496 | 0.68153 | 0.037641 | 0.038505
Sport Loisir Culture | Grand cinéma | Chaudière gaz | Gaz | [5 empty] | 8.2755 | 20 | 72.2067 | 0.66378 | 0.31763 | 0.022045
Sport Loisir Culture | Grand cinéma | Electrique direct | Electricité | [5 empty] | 10 | 13 | 59.0798 | 0.9 | 0.1349 | 0.093591
Sport Loisir Culture | Grand cinéma | Electrique direct performant | Electricité | [5 empty] | 12 | 13 | 59.0798 | 1 | 9.992e-05 | 0.093591
Sport Loisir Culture | Grand cinéma | PAC | Electricité | [5 empty] | 20.5401 | 20 | 68.5006 | 2.8429 | 0.1234 | 0.093591
Sport Loisir Culture | Grand cinéma | PAC performant | Electricité | [5 empty] | 25.6751 | 20 | 68.5006 | 3.4115 | 9.992e-05 | 0.093591
Sport Loisir Culture | Grand cinéma | Rooftop | Electricité | [5 empty] | 3.6755 | 17 | 63.4958 | 2.6836 | 0.06492 | 0.093591
Sport Loisir Culture | Grand cinéma | Rooftop performant | Electricité | [5 empty] | 4.5943 | 17 | 63.4958 | 3.3419 | 9.992e-05 | 0.093591
Sport Loisir Culture | Grande salle de spectacle | Autre système centralisé | Autres | [5 empty] | 34.853 | 25 | 57.6332 | 2.7674 | 0.01532 | 0.033585
Sport Loisir Culture | Grande salle de spectacle | Autre système centralisé | Urbain | [5 empty] | 26.6501 | 25 | 52.3633 | 2.1345 | 0.12128 | 0.042485
Sport Loisir Culture | Grande salle de spectacle | Autre système centralisé performant | Autres | [5 empty] | 43.5662 | 25 | 57.6332 | 3.5506 | 9.991e-05 | 0.033585
Sport Loisir Culture | Grande salle de spectacle | Autre système centralisé performant | Urbain | [5 empty] | 33.3127 | 25 | 52.3633 | 2.7441 | 9.991e-05 | 0.042485
Sport Loisir Culture | Grande salle de spectacle | Cassette rayonnante | Electricité | [5 empty] | 10 | 10 | 45.147 | 0.8 | 0.11091 | 0.093591
Sport Loisir Culture | Grande salle de spectacle | Cassette rayonnante performant | Electricité | [5 empty] | 12 | 10 | 45.147 | 1 | 9.991e-05 | 0.093591
Sport Loisir Culture | Grande salle de spectacle | Chaudière condensation fioul | Fioul | [5 empty] | 6.0779 | 20 | 36.0615 | 0.75718 | 9.991e-05 | 0.038505
Sport Loisir Culture | Grande salle de spectacle | Chaudière condensation gaz | Gaz | [5 empty] | 4.5838 | 20 | 48.3453 | 0.97803 | 9.991e-05 | 0.022045
Sport Loisir Culture | Grande salle de spectacle | Chaudière fioul | Fioul | [5 empty] | 4.8623 | 20 | 36.0615 | 0.67912 | 0.043605 | 0.038505
Sport Loisir Culture | Grande salle de spectacle | Chaudière gaz | Gaz | [5 empty] | 3.6671 | 20 | 48.3453 | 0.64935 | 0.35764 | 0.022045
Sport Loisir Culture | Grande salle de spectacle | Electrique direct | Electricité | [5 empty] | 10 | 13 | 39.2336 | 0.9 | 0.12528 | 0.093591
Sport Loisir Culture | Grande salle de spectacle | Electrique direct performant | Electricité | [5 empty] | 12 | 13 | 39.2336 | 1 | 9.991e-05 | 0.093591
Sport Loisir Culture | Grande salle de spectacle | PAC | Electricité | [5 empty] | 25.9072 | 20 | 45.2408 | 2.8015 | 0.11125 | 0.093591
Sport Loisir Culture | Grande salle de spectacle | PAC performant | Electricité | [5 empty] | 32.384 | 20 | 45.2408 | 3.3619 | 9.991e-05 | 0.093591
Sport Loisir Culture | Grande salle de spectacle | Rooftop | Electricité | [5 empty] | 3.567 | 17 | 40.7298 | 2.6446 | 0.06775 | 0.093591
Sport Loisir Culture | Grande salle de spectacle | Rooftop performant | Electricité | [5 empty] | 4.4587 | 17 | 40.7298 | 3.2932 | 9.991e-05 | 0.093591
Sport Loisir Culture | Grande salle de spectacle | Tube radiant | Gaz | [5 empty] | 10 | 25 | 66.8445 | 0.8 | 0.046065 | 0.022045
Sport Loisir Culture | Grande salle de spectacle | Tube radiant performant | Gaz | [5 empty] | 12 | 25 | 66.8445 | 1 | 9.991e-05 | 0.022045
Sport Loisir Culture | Grande salle multisport | Autre système centralisé | Urbain | [5 empty] | 18.2821 | 25 | 21.9806 | 2.3344 | 0.0028574 | 0.042485
Sport Loisir Culture | Grande salle multisport | Autre système centralisé | Autres | [5 empty] | 19.7416 | 25 | 32.1365 | 1.6537 | 0.095277 | 0.033585
Sport Loisir Culture | Grande salle multisport | Autre système centralisé performant | Autres | [5 empty] | 24.677 | 25 | 32.1365 | 2.1295 | 9.991e-05 | 0.033585
Sport Loisir Culture | Grande salle multisport | Autre système centralisé performant | Urbain | [5 empty] | 22.8526 | 25 | 21.9806 | 2.9745 | 9.991e-05 | 0.042485
Sport Loisir Culture | Grande salle multisport | Cassette rayonnante | Electricité | [5 empty] | 10 | 10 | 23.16 | 0.8 | 0.06038 | 0.093591
Sport Loisir Culture | Grande salle multisport | Cassette rayonnante performant | Electricité | [5 empty] | 12 | 10 | 23.16 | 1 | 9.991e-05 | 0.093591
Sport Loisir Culture | Grande salle multisport | Chaudière condensation fioul | Fioul | [5 empty] | 11.1385 | 20 | 38.9264 | 0.75563 | 9.991e-05 | 0.038505
Sport Loisir Culture | Grande salle multisport | Chaudière condensation gaz | Gaz | [5 empty] | 6.6289 | 20 | 38.9547 | 0.97509 | 9.991e-05 | 0.022045
Sport Loisir Culture | Grande salle multisport | Chaudière fioul | Fioul | [5 empty] | 8.9108 | 20 | 38.9264 | 0.68126 | 0.012614 | 0.038505
Sport Loisir Culture | Grande salle multisport | Chaudière gaz | Gaz | [5 empty] | 5.3031 | 20 | 38.9547 | 0.64486 | 0.53834 | 0.022045
Sport Loisir Culture | Grande salle multisport | Electrique direct | Electricité | [5 empty] | 10 | 13 | 23.845 | 0.9 | 0.067643 | 0.093591
Sport Loisir Culture | Grande salle multisport | Electrique direct performant | Electricité | [5 empty] | 12 | 13 | 23.845 | 1 | 9.991e-05 | 0.093591
Sport Loisir Culture | Grande salle multisport | PAC | Electricité | [5 empty] | 12.5426 | 20 | 22.6234 | 2.8386 | 0.033425 | 0.093591
Sport Loisir Culture | Grande salle multisport | PAC performant | Electricité | [5 empty] | 15.6783 | 20 | 22.6234 | 3.4063 | 9.991e-05 | 0.093591
Sport Loisir Culture | Grande salle multisport | Rooftop | Electricité | [5 empty] | 2.6195 | 17 | 21.6472 | 2.6796 | 0.021186 | 0.093591
Sport Loisir Culture | Grande salle multisport | Rooftop performant | Electricité | [5 empty] | 3.2744 | 17 | 21.6472 | 3.3368 | 9.991e-05 | 0.093591
Sport Loisir Culture | Grande salle multisport | Tube radiant | Gaz | [5 empty] | 10 | 25 | 35.1004 | 0.8 | 0.16738 | 0.022045
Sport Loisir Culture | Grande salle multisport | Tube radiant performant | Gaz | [5 empty] | 12 | 25 | 35.1004 | 1 | 9.991e-05 | 0.022045
Sport Loisir Culture | Immeuble péri urbain | Autre système centralisé | Autres | [5 empty] | 16.7891 | 25 | 113.5445 | 0.85061 | 0.067981 | 0.033585
Sport Loisir Culture | Immeuble péri urbain | Autre système centralisé | Urbain | [5 empty] | 14.8267 | 25 | 117.2347 | 0.85895 | 0.16411 | 0.042485
Sport Loisir Culture | Immeuble péri urbain | Autre système centralisé performant | Autres | [5 empty] | 20.9863 | 25 | 113.5445 | 0.95557 | 9.994e-05 | 0.033585
Sport Loisir Culture | Immeuble péri urbain | Autre système centralisé performant | Urbain | [5 empty] | 18.5334 | 25 | 117.2347 | 0.97149 | 9.994e-05 | 0.042485
Sport Loisir Culture | Immeuble péri urbain | Chaudière condensation fioul | Fioul | [5 empty] | 12.038 | 20 | 135.6154 | 0.72036 | 9.994e-05 | 0.038505
Sport Loisir Culture | Immeuble péri urbain | Chaudière condensation gaz | Gaz | [5 empty] | 8.4667 | 20 | 117.1285 | 0.95114 | 9.994e-05 | 0.022045
Sport Loisir Culture | Immeuble péri urbain | Chaudière fioul | Fioul | [5 empty] | 9.6304 | 20 | 135.6154 | 0.509 | 0.055671 | 0.038505
Sport Loisir Culture | Immeuble péri urbain | Chaudière gaz | Gaz | [5 empty] | 6.7734 | 20 | 117.1285 | 0.67233 | 0.27838 | 0.022045
Sport Loisir Culture | Immeuble péri urbain | DRV | Electricité | [5 empty] | 12.6733 | 17 | 127.7357 | 2.2769 | 0.27604 | 0.093591
Sport Loisir Culture | Immeuble péri urbain | DRV performant | Electricité | [5 empty] | 15.8416 | 17 | 127.7357 | 3.1773 | 9.994e-05 | 0.093591
Sport Loisir Culture | Immeuble péri urbain | Electrique direct | Electricité | [5 empty] | 10 | 13 | 120.1539 | 0.9 | 0.15721 | 0.093591
Sport Loisir Culture | Immeuble péri urbain | Electrique direct performant | Electricité | [5 empty] | 12 | 13 | 120.1539 | 1 | 9.994e-05 | 0.093591
Sport Loisir Culture | Musée | Autre système centralisé | Autres | [5 empty] | 26.133 | 25 | 91.31 | 2.1911 | 0.029964 | 0.033585
Sport Loisir Culture | Musée | Autre système centralisé | Urbain | [5 empty] | 31.7422 | 25 | 91.9753 | 2.3832 | 0.23677 | 0.042485
Sport Loisir Culture | Musée | Autre système centralisé performant | Autres | [5 empty] | 32.6663 | 25 | 91.31 | 2.8117 | 9.993e-05 | 0.033585
Sport Loisir Culture | Musée | Autre système centralisé performant | Urbain | [5 empty] | 39.6778 | 25 | 91.9753 | 3.0636 | 9.993e-05 | 0.042485
Sport Loisir Culture | Musée | Cassette rayonnante | Electricité | [5 empty] | 10 | 10 | 110.7317 | 0.8 | 0.083624 | 0.093591
Sport Loisir Culture | Musée | Cassette rayonnante performant | Electricité | [5 empty] | 12 | 10 | 110.7317 | 1 | 9.993e-05 | 0.093591
Sport Loisir Culture | Musée | Chaudière condensation fioul | Fioul | [5 empty] | 16.6497 | 20 | 118.9533 | 0.75134 | 9.993e-05 | 0.038505
Sport Loisir Culture | Musée | Chaudière condensation gaz | Gaz | [5 empty] | 9.7724 | 20 | 110.2128 | 0.97577 | 9.993e-05 | 0.022045
Sport Loisir Culture | Musée | Chaudière fioul | Fioul | [5 empty] | 13.3197 | 20 | 118.9533 | 0.67981 | 0.033293 | 0.038505
Sport Loisir Culture | Musée | Chaudière gaz | Gaz | [5 empty] | 7.8179 | 20 | 110.2128 | 0.66106 | 0.17715 | 0.022045
Sport Loisir Culture | Musée | Electrique direct | Electricité | [5 empty] | 10 | 13 | 111.463 | 0.9 | 0.10614 | 0.093591
Sport Loisir Culture | Musée | Electrique direct performant | Electricité | [5 empty] | 12 | 13 | 111.463 | 1 | 9.993e-05 | 0.093591
Sport Loisir Culture | Musée | PAC | Electricité | [5 empty] | 54.2067 | 20 | 90.1892 | 2.8429 | 0.33235 | 0.093591
Sport Loisir Culture | Musée | PAC performant | Electricité | [5 empty] | 67.7584 | 20 | 90.1892 | 3.4115 | 9.993e-05 | 0.093591
Sport Loisir Culture | Patinoire | Autre système centralisé | Urbain | [5 empty] | 46.186 | 25 | 141.8889 | 1.9954 | 0.034908 | 0.042485
Sport Loisir Culture | Patinoire | Autre système centralisé | Autres | [5 empty] | 33.7013 | 25 | 46.4512 | 1.6795 | 0.13722 | 0.033585
Sport Loisir Culture | Patinoire | Autre système centralisé performant | Autres | [5 empty] | 42.1266 | 25 | 46.4512 | 2.1498 | 9.991e-05 | 0.033585
Sport Loisir Culture | Patinoire | Autre système centralisé performant | Urbain | [5 empty] | 57.7325 | 25 | 141.8889 | 2.5597 | 9.991e-05 | 0.042485
Sport Loisir Culture | Patinoire | Cassette rayonnante | Electricité | [5 empty] | 10 | 10 | 20.0419 | 0.8 | 0.075078 | 0.093591
Sport Loisir Culture | Patinoire | Cassette rayonnante performant | Electricité | [5 empty] | 12 | 10 | 20.0419 | 1 | 9.991e-05 | 0.093591
Sport Loisir Culture | Patinoire | Chaudière condensation fioul | Fioul | [5 empty] | 15.491 | 20 | 56.2023 | 0.75585 | 9.991e-05 | 0.038505
Sport Loisir Culture | Patinoire | Chaudière condensation gaz | Gaz | [5 empty] | 10.6645 | 20 | 46.5585 | 0.97468 | 9.991e-05 | 0.022045
Sport Loisir Culture | Patinoire | Chaudière fioul | Fioul | [5 empty] | 12.3928 | 20 | 56.2023 | 0.6979 | 0.024034 | 0.038505
Sport Loisir Culture | Patinoire | Chaudière gaz | Gaz | [5 empty] | 8.5316 | 20 | 46.5585 | 0.64427 | 0.48968 | 0.022045
Sport Loisir Culture | Patinoire | Electrique direct | Electricité | [5 empty] | 10 | 13 | 23.5939 | 0.9 | 0.09577 | 0.093591
Sport Loisir Culture | Patinoire | Electrique direct performant | Electricité | [5 empty] | 12 | 13 | 23.5939 | 1 | 9.991e-05 | 0.093591
Sport Loisir Culture | Patinoire | PAC | Electricité | [5 empty] | 23.0996 | 20 | 43.1478 | 2.8386 | 0.05536 | 0.093591
Sport Loisir Culture | Patinoire | PAC performant | Electricité | [5 empty] | 28.8745 | 20 | 43.1478 | 3.4063 | 9.991e-05 | 0.093591
Sport Loisir Culture | Patinoire | Rooftop | Electricité | [5 empty] | 6.7751 | 17 | 33.2917 | 2.6796 | 0.048183 | 0.093591
Sport Loisir Culture | Patinoire | Rooftop performant | Electricité | [5 empty] | 8.4689 | 17 | 33.2917 | 3.3368 | 9.991e-05 | 0.093591
Sport Loisir Culture | Patinoire | Tube radiant | Gaz | [5 empty] | 10 | 25 | 58.5416 | 0.8 | 0.038861 | 0.022045
Sport Loisir Culture | Patinoire | Tube radiant performant | Gaz | [5 empty] | 12 | 25 | 58.5416 | 1 | 9.991e-05 | 0.022045
Sport Loisir Culture | Petit cinéma | Autre système centralisé | Autres | [5 empty] | 48.0765 | 25 | 132.3111 | 1.9662 | 0.051764 | 0.033585
Sport Loisir Culture | Petit cinéma | Autre système centralisé | Urbain | [5 empty] | 50.1776 | 25 | 173.5211 | 2.0135 | 0.087471 | 0.042485
Sport Loisir Culture | Petit cinéma | Autre système centralisé performant | Autres | [5 empty] | 60.0956 | 25 | 132.3111 | 2.5072 | 9.992e-05 | 0.033585
Sport Loisir Culture | Petit cinéma | Autre système centralisé performant | Urbain | [5 empty] | 62.722 | 25 | 173.5211 | 2.5735 | 9.992e-05 | 0.042485
Sport Loisir Culture | Petit cinéma | Cassette rayonnante | Electricité | [5 empty] | 10 | 10 | 126.3745 | 0.8 | 0.14856 | 0.093591
Sport Loisir Culture | Petit cinéma | Cassette rayonnante performant | Electricité | [5 empty] | 12 | 10 | 126.3745 | 1 | 9.992e-05 | 0.093591
Sport Loisir Culture | Petit cinéma | Chaudière condensation fioul | Fioul | [5 empty] | 30.5823 | 20 | 133.091 | 0.75081 | 9.992e-05 | 0.038505
Sport Loisir Culture | Petit cinéma | Chaudière condensation gaz | Gaz | [5 empty] | 20.7386 | 20 | 219.6782 | 0.9711 | 9.992e-05 | 0.022045
Sport Loisir Culture | Petit cinéma | Chaudière fioul | Fioul | [5 empty] | 24.4658 | 20 | 133.091 | 0.67748 | 0.048136 | 0.038505
Sport Loisir Culture | Petit cinéma | Chaudière gaz | Gaz | [5 empty] | 16.5909 | 20 | 219.6782 | 0.64021 | 0.32103 | 0.022045
Sport Loisir Culture | Petit cinéma | Electrique direct | Electricité | [5 empty] | 10 | 13 | 129.4706 | 0.9 | 0.1967 | 0.093591
Sport Loisir Culture | Petit cinéma | Electrique direct performant | Electricité | [5 empty] | 12 | 13 | 129.4706 | 1 | 9.992e-05 | 0.093591
Sport Loisir Culture | Petit cinéma | PAC | Electricité | [5 empty] | 33.2288 | 20 | 149.651 | 2.8429 | 0.09607 | 0.093591
Sport Loisir Culture | Petit cinéma | PAC performant | Electricité | [5 empty] | 41.536 | 20 | 149.651 | 3.4115 | 9.992e-05 | 0.093591
Sport Loisir Culture | Petit cinéma | Rooftop | Electricité | [5 empty] | 9.1443 | 17 | 172.3196 | 2.5984 | 0.049467 | 0.093591
Sport Loisir Culture | Petit cinéma | Rooftop performant | Electricité | [5 empty] | 11.4304 | 17 | 172.3196 | 3.2358 | 9.992e-05 | 0.093591
Sport Loisir Culture | Petite salle de spectacle | Autre système centralisé | Autres | [5 empty] | 50.9519 | 25 | 135.6111 | 1.9705 | 0.048714 | 0.033585
Sport Loisir Culture | Petite salle de spectacle | Autre système centralisé | Urbain | [5 empty] | 57.2451 | 25 | 154.7319 | 2.0013 | 0.07212 | 0.042485
Sport Loisir Culture | Petite salle de spectacle | Autre système centralisé performant | Autres | [5 empty] | 63.6899 | 25 | 135.6111 | 2.5217 | 9.991e-05 | 0.033585
Sport Loisir Culture | Petite salle de spectacle | Autre système centralisé performant | Urbain | [5 empty] | 71.5564 | 25 | 154.7319 | 2.5593 | 9.991e-05 | 0.042485
Sport Loisir Culture | Petite salle de spectacle | Cassette rayonnante | Electricité | [5 empty] | 10 | 10 | 125.6384 | 0.8 | 0.14282 | 0.093591
Sport Loisir Culture | Petite salle de spectacle | Cassette rayonnante performant | Electricité | [5 empty] | 12 | 10 | 125.6384 | 1 | 9.991e-05 | 0.093591
Sport Loisir Culture | Petite salle de spectacle | Chaudière condensation fioul | Fioul | [5 empty] | 30.7376 | 20 | 130.9327 | 0.75245 | 9.991e-05 | 0.038505
Sport Loisir Culture | Petite salle de spectacle | Chaudière condensation gaz | Gaz | [5 empty] | 20.3512 | 20 | 233.3796 | 0.97252 | 9.991e-05 | 0.022045
Sport Loisir Culture | Petite salle de spectacle | Chaudière fioul | Fioul | [5 empty] | 24.5901 | 20 | 130.9327 | 0.67922 | 0.039879 | 0.038505
Sport Loisir Culture | Petite salle de spectacle | Chaudière gaz | Gaz | [5 empty] | 16.281 | 20 | 233.3796 | 0.64147 | 0.29625 | 0.022045
Sport Loisir Culture | Petite salle de spectacle | Electrique direct | Electricité | [5 empty] | 10 | 13 | 126.0826 | 0.9 | 0.18884 | 0.093591
Sport Loisir Culture | Petite salle de spectacle | Electrique direct performant | Electricité | [5 empty] | 12 | 13 | 126.0826 | 1 | 9.991e-05 | 0.093591
Sport Loisir Culture | Petite salle de spectacle | PAC | Electricité | [5 empty] | 65.3554 | 20 | 139.5484 | 2.8429 | 0.12849 | 0.093591
Sport Loisir Culture | Petite salle de spectacle | PAC performant | Electricité | [5 empty] | 81.6943 | 20 | 139.5484 | 3.4115 | 9.991e-05 | 0.093591
Sport Loisir Culture | Petite salle de spectacle | Rooftop | Electricité | [5 empty] | 9.9055 | 17 | 181.9743 | 2.5984 | 0.041423 | 0.093591
Sport Loisir Culture | Petite salle de spectacle | Rooftop performant | Electricité | [5 empty] | 12.3818 | 17 | 181.9743 | 3.2358 | 9.991e-05 | 0.093591
Sport Loisir Culture | Petite salle de spectacle | Tube radiant | Gaz | [5 empty] | 10 | 25 | 235.5109 | 0.8 | 0.040564 | 0.022045
Sport Loisir Culture | Petite salle de spectacle | Tube radiant performant | Gaz | [5 empty] | 12 | 25 | 235.5109 | 1 | 9.991e-05 | 0.022045
Sport Loisir Culture | Petite salle multisport | Autre système centralisé | Urbain | [5 empty] | 61.2113 | 25 | 118.9556 | 1.9691 | 0.005164 | 0.042485
Sport Loisir Culture | Petite salle multisport | Autre système centralisé | Autres | [5 empty] | 59.2928 | 25 | 106.0528 | 1.6411 | 0.10655 | 0.033585
Sport Loisir Culture | Petite salle multisport | Autre système centralisé performant | Autres | [5 empty] | 74.116 | 25 | 106.0528 | 2.1143 | 9.991e-05 | 0.033585
Sport Loisir Culture | Petite salle multisport | Autre système centralisé performant | Urbain | [5 empty] | 76.5142 | 25 | 118.9556 | 2.5224 | 9.991e-05 | 0.042485
Sport Loisir Culture | Petite salle multisport | Cassette rayonnante | Electricité | [5 empty] | 10 | 10 | 77.847 | 0.8 | 0.072892 | 0.093591
Sport Loisir Culture | Petite salle multisport | Cassette rayonnante performant | Electricité | [5 empty] | 12 | 10 | 77.847 | 1 | 9.991e-05 | 0.093591
Sport Loisir Culture | Petite salle multisport | Chaudière condensation fioul | Fioul | [5 empty] | 36.8609 | 20 | 112.2691 | 0.75237 | 9.991e-05 | 0.038505
Sport Loisir Culture | Petite salle multisport | Chaudière condensation gaz | Gaz | [5 empty] | 22.5332 | 20 | 215.3958 | 0.97215 | 9.991e-05 | 0.022045
Sport Loisir Culture | Petite salle multisport | Chaudière fioul | Fioul | [5 empty] | 29.4887 | 20 | 112.2691 | 0.67857 | 0.018518 | 0.038505
Sport Loisir Culture | Petite salle multisport | Chaudière gaz | Gaz | [5 empty] | 18.0266 | 20 | 215.3958 | 0.6415 | 0.39965 | 0.022045
Sport Loisir Culture | Petite salle multisport | Electrique direct | Electricité | [5 empty] | 10 | 13 | 76.4664 | 0.9 | 0.085235 | 0.093591
Sport Loisir Culture | Petite salle multisport | Electrique direct performant | Electricité | [5 empty] | 12 | 13 | 76.4664 | 1 | 9.991e-05 | 0.093591
Sport Loisir Culture | Petite salle multisport | PAC | Electricité | [5 empty] | 42.8886 | 20 | 78.6502 | 2.8386 | 0.048688 | 0.093591
Sport Loisir Culture | Petite salle multisport | PAC performant | Electricité | [5 empty] | 53.6107 | 20 | 78.6502 | 3.4063 | 9.991e-05 | 0.093591
Sport Loisir Culture | Petite salle multisport | Rooftop | Electricité | [5 empty] | 8.7587 | 17 | 99.8351 | 2.5984 | 0.019065 | 0.093591
Sport Loisir Culture | Petite salle multisport | Rooftop performant | Electricité | [5 empty] | 10.9484 | 17 | 99.8351 | 3.2358 | 9.991e-05 | 0.093591
Sport Loisir Culture | Petite salle multisport | Tube radiant | Gaz | [5 empty] | 10 | 25 | 227.0186 | 0.8 | 0.24333 | 0.022045
Sport Loisir Culture | Petite salle multisport | Tube radiant performant | Gaz | [5 empty] | 12 | 25 | 227.0186 | 1 | 9.991e-05 | 0.022045
Sport Loisir Culture | Piscine | Autre système centralisé | Urbain | [5 empty] | 41.6748 | 25 | 60.5725 | 1.9743 | 0.0024095 | 0.042485
Sport Loisir Culture | Piscine | Autre système centralisé | Autres | [5 empty] | 35.9354 | 25 | 48.6015 | 1.6664 | 0.14456 | 0.033585
Sport Loisir Culture | Piscine | Autre système centralisé performant | Autres | [5 empty] | 44.9192 | 25 | 48.6015 | 2.1467 | 9.991e-05 | 0.033585
Sport Loisir Culture | Piscine | Autre système centralisé performant | Urbain | [5 empty] | 52.0935 | 25 | 60.5725 | 2.5268 | 9.991e-05 | 0.042485
Sport Loisir Culture | Piscine | Cassette rayonnante | Electricité | [5 empty] | 10 | 10 | 41.4143 | 0.8 | 0.057499 | 0.093591
Sport Loisir Culture | Piscine | Cassette rayonnante performant | Electricité | [5 empty] | 12 | 10 | 41.4143 | 1 | 9.991e-05 | 0.093591
Sport Loisir Culture | Piscine | Chaudière condensation fioul | Fioul | [5 empty] | 16.7493 | 20 | 52.2843 | 0.75522 | 9.991e-05 | 0.038505
Sport Loisir Culture | Piscine | Chaudière condensation gaz | Gaz | [5 empty] | 11.7335 | 20 | 60.4605 | 0.97504 | 9.991e-05 | 0.022045
Sport Loisir Culture | Piscine | Chaudière fioul | Fioul | [5 empty] | 13.3994 | 20 | 52.2843 | 0.68102 | 0.012124 | 0.038505
Sport Loisir Culture | Piscine | Chaudière gaz | Gaz | [5 empty] | 9.3868 | 20 | 60.4605 | 0.64445 | 0.6521 | 0.022045
Sport Loisir Culture | Piscine | Electrique direct | Electricité | [5 empty] | 10 | 13 | 43.5733 | 0.9 | 0.06973 | 0.093591
Sport Loisir Culture | Piscine | Electrique direct performant | Electricité | [5 empty] | 12 | 13 | 43.5733 | 1 | 9.991e-05 | 0.093591
Sport Loisir Culture | Piscine | PAC | Electricité | [5 empty] | 25.4193 | 20 | 51.3662 | 2.8386 | 0.027382 | 0.093591
Sport Loisir Culture | Piscine | PAC performant | Electricité | [5 empty] | 31.7741 | 20 | 51.3662 | 3.4063 | 9.991e-05 | 0.093591
Sport Loisir Culture | Piscine | Rooftop | Electricité | [5 empty] | 6.059 | 17 | 45.0373 | 2.7511 | 0.013846 | 0.093591
Sport Loisir Culture | Piscine | Rooftop performant | Electricité | [5 empty] | 7.5737 | 17 | 45.0373 | 3.4259 | 9.991e-05 | 0.093591
Sport Loisir Culture | Piscine | Tube radiant | Gaz | [5 empty] | 10 | 25 | 86.793 | 0.8 | 0.019445 | 0.022045
Sport Loisir Culture | Piscine | Tube radiant performant | Gaz | [5 empty] | 12 | 25 | 86.793 | 1 | 9.991e-05 | 0.022045
Sport Loisir Culture | Salle non spécialisée | Autre système centralisé | Urbain | [5 empty] | 51.5769 | 25 | 86.4247 | 1.9919 | 0.0026414 | 0.042485
Sport Loisir Culture | Salle non spécialisée | Autre système centralisé | Autres | [5 empty] | 54.1086 | 25 | 92.0732 | 1.6121 | 0.10827 | 0.033585
Sport Loisir Culture | Salle non spécialisée | Autre système centralisé performant | Autres | [5 empty] | 67.6357 | 25 | 92.0732 | 2.0768 | 9.992e-05 | 0.033585
Sport Loisir Culture | Salle non spécialisée | Autre système centralisé performant | Urbain | [5 empty] | 64.4711 | 25 | 86.4247 | 2.551 | 9.992e-05 | 0.042485
Sport Loisir Culture | Salle non spécialisée | Cassette rayonnante | Electricité | [5 empty] | 10 | 10 | 65.5976 | 0.8 | 0.11536 | 0.093591
Sport Loisir Culture | Salle non spécialisée | Cassette rayonnante performant | Electricité | [5 empty] | 12 | 10 | 65.5976 | 1 | 9.992e-05 | 0.093591
Sport Loisir Culture | Salle non spécialisée | Chaudière condensation fioul | Fioul | [5 empty] | 44.6913 | 20 | 91.4816 | 0.74903 | 9.992e-05 | 0.038505
Sport Loisir Culture | Salle non spécialisée | Chaudière condensation gaz | Gaz | [5 empty] | 29.8167 | 20 | 97.792 | 0.96767 | 9.992e-05 | 0.022045
Sport Loisir Culture | Salle non spécialisée | Chaudière fioul | Fioul | [5 empty] | 35.753 | 20 | 91.4816 | 0.67128 | 0.021507 | 0.038505
Sport Loisir Culture | Salle non spécialisée | Chaudière gaz | Gaz | [5 empty] | 23.8534 | 20 | 97.792 | 0.62825 | 0.25981 | 0.022045
Sport Loisir Culture | Salle non spécialisée | Electrique direct | Electricité | [5 empty] | 10 | 13 | 64.9884 | 0.9 | 0.13765 | 0.093591
Sport Loisir Culture | Salle non spécialisée | Electrique direct performant | Electricité | [5 empty] | 12 | 13 | 64.9884 | 1 | 9.992e-05 | 0.093591
Sport Loisir Culture | Salle non spécialisée | PAC | Electricité | [5 empty] | 59.3882 | 20 | 72.1836 | 2.8386 | 0.083074 | 0.093591
Sport Loisir Culture | Salle non spécialisée | PAC performant | Electricité | [5 empty] | 74.2352 | 20 | 72.1836 | 3.4063 | 9.992e-05 | 0.093591
Sport Loisir Culture | Salle non spécialisée | Tube radiant | Gaz | [5 empty] | 10 | 25 | 118.0017 | 0.8 | 0.27088 | 0.022045
Sport Loisir Culture | Salle non spécialisée | Tube radiant performant | Gaz | [5 empty] | 12 | 25 | 118.0017 | 1 | 9.992e-05 | 0.022045
Sport Loisir Culture | Vestiaire et rangement | Autre système centralisé | Urbain | [5 empty] | 85.2099 | 25 | 117.6022 | 1.9431 | 0.039051 | 0.042485
Sport Loisir Culture | Vestiaire et rangement | Autre système centralisé | Autres | [5 empty] | 80.8744 | 25 | 100.3548 | 1.7927 | 0.066307 | 0.033585
Sport Loisir Culture | Vestiaire et rangement | Autre système centralisé performant | Autres | [5 empty] | 101.0931 | 25 | 100.3548 | 2.2947 | 9.992e-05 | 0.033585
Sport Loisir Culture | Vestiaire et rangement | Autre système centralisé performant | Urbain | [5 empty] | 106.5124 | 25 | 117.6022 | 2.4888 | 9.992e-05 | 0.042485
Sport Loisir Culture | Vestiaire et rangement | Cassette rayonnante | Electricité | [5 empty] | 10 | 10 | 88.845 | 0.8 | 0.13947 | 0.093591
Sport Loisir Culture | Vestiaire et rangement | Cassette rayonnante performant | Electricité | [5 empty] | 12 | 10 | 88.845 | 1 | 9.992e-05 | 0.093591
Sport Loisir Culture | Vestiaire et rangement | Chaudière condensation fioul | Fioul | [5 empty] | 80.3207 | 20 | 96.3337 | 0.74214 | 9.992e-05 | 0.038505
Sport Loisir Culture | Vestiaire et rangement | Chaudière condensation gaz | Gaz | [5 empty] | 62.1953 | 20 | 172.4665 | 0.96091 | 9.992e-05 | 0.022045
Sport Loisir Culture | Vestiaire et rangement | Chaudière fioul | Fioul | [5 empty] | 64.2565 | 20 | 96.3337 | 0.65877 | 0.033007 | 0.038505
Sport Loisir Culture | Vestiaire et rangement | Chaudière gaz | Gaz | [5 empty] | 49.7562 | 20 | 172.4665 | 0.61591 | 0.18964 | 0.022045
Sport Loisir Culture | Vestiaire et rangement | Electrique direct | Electricité | [5 empty] | 10 | 13 | 94.6302 | 0.9 | 0.20171 | 0.093591
Sport Loisir Culture | Vestiaire et rangement | Electrique direct performant | Electricité | [5 empty] | 12 | 13 | 94.6302 | 1 | 9.992e-05 | 0.093591
Sport Loisir Culture | Vestiaire et rangement | PAC | Electricité | [5 empty] | 51.3294 | 20 | 105.7693 | 2.8429 | 0.119 | 0.093591
Sport Loisir Culture | Vestiaire et rangement | PAC performant | Electricité | [5 empty] | 64.1618 | 20 | 105.7693 | 3.4115 | 9.992e-05 | 0.093591
Sport Loisir Culture | Vestiaire et rangement | Tube radiant | Gaz | [5 empty] | 10 | 25 | 203.3496 | 0.8 | 0.21101 | 0.022045
Sport Loisir Culture | Vestiaire et rangement | Tube radiant performant | Gaz | [5 empty] | 12 | 25 | 203.3496 | 1 | 9.992e-05 | 0.022045
Transport | nr | nr | Autres | [5 empty] | 30.6911 | 20 | 173.6662 | 1 | 0.041032 | 0.033585
Transport | nr | nr | Electricité | [5 empty] | 30.6911 | 20 | 54.9851 | 1 | 0.32849 | 0.093591
Transport | nr | nr | Fioul | [5 empty] | 30.6911 | 20 | 209.8622 | 1 | 0.083967 | 0.038505
Transport | nr | nr | Gaz | [5 empty] | 30.6911 | 20 | 167.3458 | 1 | 0.50252 | 0.022045
Transport | nr | nr | Urbain | [5 empty] | 30.6911 | 20 | 172.0411 | 1 | 0.043989 | 0.042485

## calc CI mutl
BRANCHE | BAT_TYPE | PRODUCTION_CHAUD | ENERGIE | ID_BRANCHE | ID_BAT_TYPE | ID_PRODUCTION_CHAUD | ID_ENERGIE | ID_AGREG2 | COUT | DUREE_VIE | BESOIN_U | RDT | PM_2009 | COUT_ENERGIE | CE | CINV | CE + CINV | CG | CINT | log(CINT)² |  | CG^-nu | PM 2009 calc | verif | BESOIN_2010 | COUT_2010 | RDT_2010 | COUT_ENERGIE_2010 | CE 2010 | CG 2010 | CG^-nu | PM 2010 | Diff PM | coeff actu | CG 2010 | CG^-nu | PM 2010
Bureaux Administration | immeuble peri urbain | Autre système centralisé | Autres | 01 | 42 | 01 | 01 | 01420101 | 21.5341 | 25 | 154.2301 | 0.63742 | 0.022568 | 0.033585 | 8.1262 | 0.86136 | 8.9875 | 9.1271e-161 | 1.0155e-161 | -1 |  | #NUM! | #NUM! | #NUM! | 30.9636 | 23.3401 | 0.66043 | 0.050947 | 2.3886 | 3.3738e-161 | #NUM! | #NUM! | #NUM! | 15.6221 | 2.4639e-161 | #NUM! | #NUM!
Bureaux Administration | immeuble peri urbain | Autre système centralisé | Urbain | 01 | 42 | 01 | 06 | 01420106 | 21.3035 | 25 | 183.088 | 0.64942 | 0.062612 | 0.042485 | 11.9775 | 0.85214 | 12.8296 | 8.0341e-161 | 6.2622e-162 | -1 |  | #NUM! | #NUM! | #NUM! | 30.9636 | 22.7214 | 0.67309 | 0.0591 | 2.7187 | 2.2716e-161 | #NUM! | #NUM! | #NUM! | 15.6221 | 1.633e-161 | #NUM! | #NUM!
Bureaux Administration | immeuble peri urbain | Autre système centralisé performant | Autres | 01 | 42 | 21 | 01 | 01422101 | 26.9176 | 25 | 154.2301 | 0.7649 | 9.994e-05 | 0.033585 | 6.7718 | 1.0767 | 7.8485 | 1.797e-160 | 2.2896e-161 | -1 |  | #NUM! | #NUM! | #NUM! | 30.9636 | 27.7858 | 0.76204 | 0.050947 | 2.0701 | 7.2846e-161 | #NUM! | #NUM! | #NUM! | 15.6221 | 5.5066e-161 | #NUM! | #NUM!
Bureaux Administration | immeuble peri urbain | Autre système centralisé performant | Urbain | 01 | 42 | 21 | 06 | 01422106 | 26.6293 | 25 | 183.088 | 0.77931 | 9.994e-05 | 0.042485 | 9.9812 | 1.0652 | 11.0464 | 1.797e-160 | 1.6268e-161 | -1 |  | #NUM! | #NUM! | #NUM! | 30.9636 | 27.0493 | 0.77664 | 0.0591 | 2.3562 | 5.5932e-161 | #NUM! | #NUM! | #NUM! | 15.6221 | 4.1554e-161 | #NUM! | #NUM!
Bureaux Administration | immeuble peri urbain | Chaudière condensation fioul | Fioul | 01 | 42 | 23 | 03 | 01422303 | 14.7936 | 20 | 158.4983 | 0.7202 | 9.994e-05 | 0.038505 | 8.4739 | 0.73968 | 9.2136 | 1.797e-160 | 1.9504e-161 | -1 |  | #NUM! | #NUM! | #NUM! | 30.9636 | 15.3369 | 0.72031 | 0.076393 | 3.2839 | 7.9005e-161 | #NUM! | #NUM! | #NUM! | 13.5903 | 5.8478e-161 | #NUM! | #NUM!
Bureaux Administration | immeuble peri urbain | Chaudière condensation gaz | Gaz | 01 | 42 | 24 | 04 | 01422404 | 10.4913 | 20 | 151.4762 | 0.95052 | 9.994e-05 | 0.022045 | 3.5131 | 0.52457 | 4.0377 | 1.797e-160 | 4.4506e-161 | -1 |  | #NUM! | #NUM! | #NUM! | 30.9636 | 10.6821 | 0.95059 | 0.038672 | 1.2597 | 7.9833e-161 | #NUM! | #NUM! | #NUM! | 13.5903 | 6.1866e-161 | #NUM! | #NUM!
Bureaux Administration | immeuble peri urbain | Chaudière fioul | Fioul | 01 | 42 | 03 | 03 | 01420303 | 11.8349 | 20 | 158.4983 | 0.50893 | 0.03552 | 0.038505 | 11.9916 | 0.59174 | 12.5834 | 8.624e-161 | 6.8535e-162 | -1 |  | #NUM! | #NUM! | #NUM! | 30.9636 | 12.883 | 0.55159 | 0.076393 | 4.2884 | 3.3805e-161 | #NUM! | #NUM! | #NUM! | 13.5903 | 2.4386e-161 | #NUM! | #NUM!
Bureaux Administration | immeuble peri urbain | Chaudière gaz | Gaz | 01 | 42 | 04 | 04 | 01420404 | 8.393 | 20 | 151.4762 | 0.67118 | 0.44289 | 0.022045 | 4.9753 | 0.41965 | 5.3949 | 6.2912e-161 | 1.1661e-161 | -1 | -12 | #NUM! | #NUM! | #NUM! | 30.9636 | 8.973 | 0.7273 | 0.038672 | 1.6464 | 2.4431e-161 | #NUM! | #NUM! | #NUM! | 13.5903 | 1.8278e-161 | #NUM! | #NUM!
Bureaux Administration | immeuble peri urbain | DRV | Electricité | 01 | 42 | 05 | 02 | 01420502 | 26.3297 | 17 | 162.0224 | 2.2769 | 0.15632 | 0.093591 | 6.6598 | 1.5488 | 8.2086 | 7.1659e-161 | 8.7298e-162 | -1 |  | #NUM! | #NUM! | #NUM! | 30.9636 | 28.934 | 2.457 | 0.09847 | 1.2409 | 2.5691e-161 | #NUM! | #NUM! | #NUM! | 12.1657 | 2.261e-161 | #NUM! | #NUM!
Bureaux Administration | immeuble peri urbain | DRV performant | Electricité | 01 | 42 | 25 | 02 | 01422502 | 32.9121 | 17 | 162.0224 | 3.1773 | 9.994e-05 | 0.093591 | 4.7726 | 1.936 | 6.7086 | 1.797e-160 | 2.6787e-161 | -1 |  | #NUM! | #NUM! | #NUM! | 30.9636 | 34.4453 | 3.1773 | 0.09847 | 0.95961 | 7.998e-161 | #NUM! | #NUM! | #NUM! | 12.1657 | 7.2671e-161 | #NUM! | #NUM!
Bureaux Administration | immeuble peri urbain | Electrique direct | Electricité | 01 | 42 | 06 | 02 | 01420602 | 10 | 13 | 150.0534 | 0.9 | 0.27949 | 0.093591 | 15.6041 | 0.76923 | 16.3733 | 6.6638e-161 | 4.0699e-162 | -1 |  | #NUM! | #NUM! | #NUM! | 30.9636 | 10.4 | 0.92 | 0.09847 | 3.3141 | 1.6744e-161 | #NUM! | #NUM! | #NUM! | 9.9856 | 1.3617e-161 | #NUM! | #NUM!
Bureaux Administration | immeuble peri urbain | Electrique direct performant | Electricité | 01 | 42 | 26 | 02 | 01422602 | 12 | 13 | 150.0534 | 1 | 9.994e-05 | 0.093591 | 14.0437 | 0.92308 | 14.9668 | 1.797e-160 | 1.2007e-161 | -1 |  | #NUM! | #NUM! | #NUM! | 30.9636 | 12 | 1 | 0.09847 | 3.049 | 4.7691e-161 | #NUM! | #NUM! | #NUM! | 9.9856 | 3.9203e-161 | #NUM! | #NUM!
Bureaux Administration | immeuble rénové | Autre système centralisé | Autres | [5 empty] | 16.7616 | 25 | 118.0564 | 0.63578 | 0.020345 | 0.033585 | 6.2363 | 0.67046 | 6.9067 | 6.6064e-06 | 9.5652e-07 | 9.1492e-13 |  | 2.756e+41 | 2.035% | 0% | 17.3243 | 18.172 | 0.65534 | 0.050947 | 1.3468 | 1.9835e-06 | 4.1733e+45 | 0.334% | -1.701% | 15.6221 | 1.5003e-06 | 3.8959e+46 | 0.6157%
Bureaux Administration | immeuble rénové | Autre système centralisé | Urbain | [5 empty] | 15.219 | 25 | 129.862 | 0.6466 | 0.069387 | 0.042485 | 8.5326 | 0.60876 | 9.1414 | 5.6671e-06 | 6.1994e-07 | 3.8433e-13 |  | 9.3994e+41 | 6.939% | 0% | 17.3243 | 15.6477 | 0.66687 | 0.0591 | 1.5353 | 1.3398e-06 | 9.6286e+46 | 7.706% | 0.767% | 15.6221 | 9.828e-07 | 1.1489e+48 | 18.16%
Bureaux Administration | immeuble rénové | Autre système centralisé performant | Autres | [5 empty] | 20.952 | 25 | 118.0564 | 0.76294 | 9.994e-05 | 0.033585 | 5.1969 | 0.83808 | 6.035 | 1.284e-05 | 2.1276e-06 | 4.5265e-12 |  | 1.3538e+39 | 0.009994% | 0% | 17.3243 | 21.6333 | 0.75616 | 0.050947 | 1.1673 | 4.3244e-06 | 8.1766e+42 | 0.0006544% | -0.00934% | 15.6221 | 3.3929e-06 | 5.6946e+43 | 0.0009%
Bureaux Administration | immeuble rénové | Autre système centralisé performant | Urbain | [5 empty] | 19.0237 | 25 | 129.862 | 0.77592 | 9.994e-05 | 0.042485 | 7.1105 | 0.76095 | 7.8715 | 1.284e-05 | 1.6312e-06 | 2.6607e-12 |  | 1.3538e+39 | 0.009994% | 0% | 17.3243 | 18.6282 | 0.76946 | 0.0591 | 1.3306 | 3.3859e-06 | 5.7889e+43 | 0.004633% | -0.005361% | 15.6221 | 2.5717e-06 | 5.2264e+44 | 0.00826%
Bureaux Administration | immeuble rénové | Chaudière condensation fioul | Fioul | [5 empty] | 10.828 | 20 | 118.6485 | 0.72325 | 9.994e-05 | 0.038505 | 6.3167 | 0.5414 | 6.8581 | 1.284e-05 | 1.8722e-06 | 3.5051e-12 |  | 1.3538e+39 | 0.009994% | 0% | 17.3243 | 11.1559 | 0.72326 | 0.076393 | 1.8298 | 4.4701e-06 | 6.2724e+42 | 0.000502% | -0.009492% | 13.5903 | 3.3722e-06 | 5.9797e+43 | 0.0009451%
Bureaux Administration | immeuble rénové | Chaudière condensation gaz | Gaz | [5 empty] | 7.645 | 20 | 114.8399 | 0.95469 | 9.994e-05 | 0.022045 | 2.6518 | 0.38225 | 3.034 | 1.284e-05 | 4.2319e-06 | 1.7909e-11 |  | 1.3538e+39 | 0.009994% | 0% | 17.3243 | 7.717 | 0.9547 | 0.038672 | 0.70176 | 4.6026e-06 | 4.9656e+42 | 0.0003974% | -0.009597% | 13.5903 | 3.6508e-06 | 3.1685e+43 | 0.0005008%
Bureaux Administration | immeuble rénové | Chaudière fioul | Fioul | [5 empty] | 8.6624 | 20 | 118.6485 | 0.51196 | 0.03358 | 0.038505 | 8.9235 | 0.43312 | 9.3567 | 6.2053e-06 | 6.632e-07 | 4.3983e-13 |  | 4.5489e+41 | 3.358% | 0% | 17.3243 | 9.371 | 0.55424 | 0.076393 | 2.3879 | 1.8944e-06 | 6.0295e+45 | 0.4825% | -2.875% | 13.5903 | 1.3868e-06 | 7.3078e+46 | 1.155%
Bureaux Administration | immeuble rénové | Chaudière gaz | Gaz | [5 empty] | 6.116 | 20 | 114.8399 | 0.67577 | 0.45639 | 0.022045 | 3.7463 | 0.3058 | 4.0521 | 4.4782e-06 | 1.1052e-06 | 1.2214e-12 | 3.8322e-11 | 6.1824e+42 | 45.64% | 0% | 17.3243 | 6.4823 | 0.73157 | 0.038672 | 0.91579 | 1.3703e-06 | 8.0443e+46 | 6.438% | -39.2% | 13.5903 | 1.0459e-06 | 6.9818e+47 | 11.03%
Bureaux Administration | immeuble rénové | Electrique direct | Electricité | [5 empty] | 10 | 13 | 114.9262 | 0.9 | 0.28171 | 0.093591 | 11.9512 | 0.76923 | 12.7204 | 4.7566e-06 | 3.7393e-07 | 1.3983e-13 |  | 3.8161e+42 | 28.17% | 0% | 17.3243 | 10.4 | 0.92 | 0.09847 | 1.8543 | 9.9252e-07 | 1.0619e+48 | 84.98% | 56.81% | 9.9856 | 8.3174e-07 | 4.366e+48 | 69%
Bureaux Administration | immeuble rénové | Electrique direct performant | Electricité | [5 empty] | 12 | 13 | 114.9262 | 1 | 9.994e-05 | 0.093591 | 10.7561 | 0.92308 | 11.6792 | 1.284e-05 | 1.0994e-06 | 1.2086e-12 |  | 1.3538e+39 | 0.009994% | 0% | 17.3243 | 12 | 1 | 0.09847 | 1.7059 | 2.8902e-06 | 2.0537e+44 | 0.01644% | 0.006441% | 9.9856 | 2.4554e-06 | 7.5694e+44 | 0.01196%
Bureaux Administration | immeuble rénové | PAC | Electricité | [5 empty] | 45.314 | 20 | 113.0749 | 2.8316 | 0.13799 | 0.093591 | 3.7374 | 2.2657 | 6.0031 | 5.2005e-06 | 8.663e-07 | 7.5048e-13 |  | 1.8692e+42 | 13.8% | 0% | 17.3243 | 49.6784 | 2.9449 | 0.09847 | 0.57928 | 2.6537e-06 | 4.0666e+44 | 0.03254% | -13.77% | 13.5903 | 2.4928e-06 | 6.7059e+44 | 0.0106%
Bureaux Administration | immeuble rénové | PAC performant | Electricité | [5 empty] | 56.6425 | 20 | 113.0749 | 3.398 | 9.994e-05 | 0.093591 | 3.1145 | 2.8321 | 5.9466 | 1.284e-05 | 2.1592e-06 | 4.662e-12 |  | 1.3538e+39 | 0.009994% | 0% | 17.3243 | 59.1409 | 3.398 | 0.09847 | 0.50204 | 7.4688e-06 | 1.0328e+41 | 8.265e-06% | -0.009986% | 13.5903 | 7.1214e-06 | 1.5118e+41 | 2.389e-06%
Bureaux Administration | immeuble résidentiel | Autre système centralisé | Autres | [5 empty] | 24.5732 | 25 | 168.4239 | 0.64186 | 0.021391 | 0.033585
Bureaux Administration | immeuble résidentiel | Autre système centralisé | Urbain | [5 empty] | 24.5852 | 25 | 182.5358 | 0.65203 | 0.10083 | 0.042485
Bureaux Administration | immeuble résidentiel | Autre système centralisé performant | Autres | [5 empty] | 30.7165 | 25 | 168.4239 | 0.77023 | 9.995e-05 | 0.033585
Bureaux Administration | immeuble résidentiel | Autre système centralisé performant | Urbain | [5 empty] | 30.7315 | 25 | 182.5358 | 0.78244 | 9.995e-05 | 0.042485
Bureaux Administration | immeuble résidentiel | Chaudière condensation fioul | Fioul | [5 empty] | 33.0085 | 20 | 166.6587 | 0.71862 | 9.995e-05 | 0.038505
Bureaux Administration | immeuble résidentiel | Chaudière condensation gaz | Gaz | [5 empty] | 33.1145 | 20 | 169.5993 | 0.94858 | 9.995e-05 | 0.022045
Bureaux Administration | immeuble résidentiel | Chaudière fioul | Fioul | [5 empty] | 26.4068 | 20 | 166.6587 | 0.50004 | 0.03364 | 0.038505
Bureaux Administration | immeuble résidentiel | Chaudière gaz | Gaz | [5 empty] | 26.4916 | 20 | 169.5993 | 0.66004 | 0.5068 | 0.022045
Bureaux Administration | immeuble résidentiel | Electrique direct | Electricité | [5 empty] | 10 | 13 | 159.7972 | 0.9 | 0.33684 | 0.093591
Bureaux Administration | immeuble résidentiel | Electrique direct performant | Electricité | [5 empty] | 12 | 13 | 159.7972 | 1 | 9.995e-05 | 0.093591
Bureaux Administration | plateau large bureau paysagés | Autre système centralisé | Autres | [5 empty] | 14.7568 | 25 | 69.9475 | 0.64242 | 0.016659 | 0.033585
Bureaux Administration | plateau large bureau paysagés | Autre système centralisé | Urbain | [5 empty] | 15.6737 | 25 | 67.8413 | 0.6561 | 0.086369 | 0.042485
Bureaux Administration | plateau large bureau paysagés | Autre système centralisé performant | Autres | [5 empty] | 18.446 | 25 | 69.9475 | 0.7709 | 9.994e-05 | 0.033585
Bureaux Administration | plateau large bureau paysagés | Autre système centralisé performant | Urbain | [5 empty] | 19.5921 | 25 | 67.8413 | 0.78732 | 9.994e-05 | 0.042485
Bureaux Administration | plateau large bureau paysagés | Chaudière condensation fioul | Fioul | [5 empty] | 5.2405 | 20 | 74.2519 | 0.72522 | 9.994e-05 | 0.038505
Bureaux Administration | plateau large bureau paysagés | Chaudière condensation gaz | Gaz | [5 empty] | 3.8975 | 20 | 71.7821 | 0.9573 | 9.994e-05 | 0.022045
Bureaux Administration | plateau large bureau paysagés | Chaudière fioul | Fioul | [5 empty] | 4.1924 | 20 | 74.2519 | 0.51205 | 0.033949 | 0.038505
Bureaux Administration | plateau large bureau paysagés | Chaudière gaz | Gaz | [5 empty] | 3.118 | 20 | 71.7821 | 0.67591 | 0.46275 | 0.022045
Bureaux Administration | plateau large bureau paysagés | Electrique direct | Electricité | [5 empty] | 10 | 13 | 69.2482 | 0.9 | 0.10744 | 0.093591
Bureaux Administration | plateau large bureau paysagés | Electrique direct performant | Electricité | [5 empty] | 12 | 13 | 69.2482 | 1 | 9.994e-05 | 0.093591
Bureaux Administration | plateau large bureau paysagés | PAC | Electricité | [5 empty] | 42.6271 | 20 | 72.369 | 2.8316 | 0.29223 | 0.093591
Bureaux Administration | plateau large bureau paysagés | PAC performant | Electricité | [5 empty] | 53.2839 | 20 | 72.369 | 3.398 | 9.994e-05 | 0.093591
Bureaux Administration | plateau large bureaux cloisonnés | Autre système centralisé | Autres | [5 empty] | 15.9493 | 25 | 87.6485 | 0.63645 | 0.021117 | 0.033585
Bureaux Administration | plateau large bureaux cloisonnés | Autre système centralisé | Urbain | [5 empty] | 16.5763 | 25 | 99.6719 | 0.65266 | 0.078234 | 0.042485
Bureaux Administration | plateau large bureaux cloisonnés | Autre système centralisé performant | Autres | [5 empty] | 19.9367 | 25 | 87.6485 | 0.76374 | 9.994e-05 | 0.033585
Bureaux Administration | plateau large bureaux cloisonnés | Autre système centralisé performant | Urbain | [5 empty] | 20.7204 | 25 | 99.6719 | 0.7832 | 9.994e-05 | 0.042485
Bureaux Administration | plateau large bureaux cloisonnés | Chaudière condensation fioul | Fioul | [5 empty] | 5.2872 | 20 | 94.3121 | 0.72526 | 9.994e-05 | 0.038505
Bureaux Administration | plateau large bureaux cloisonnés | Chaudière condensation gaz | Gaz | [5 empty] | 4.1174 | 20 | 94.1059 | 0.95731 | 9.994e-05 | 0.022045
Bureaux Administration | plateau large bureaux cloisonnés | Chaudière fioul | Fioul | [5 empty] | 4.2297 | 20 | 94.3121 | 0.51205 | 0.035243 | 0.038505
Bureaux Administration | plateau large bureaux cloisonnés | Chaudière gaz | Gaz | [5 empty] | 3.2939 | 20 | 94.1059 | 0.67591 | 0.46583 | 0.022045
Bureaux Administration | plateau large bureaux cloisonnés | Electrique direct | Electricité | [5 empty] | 10 | 13 | 84.3001 | 0.9 | 0.12035 | 0.093591
Bureaux Administration | plateau large bureaux cloisonnés | Electrique direct performant | Electricité | [5 empty] | 12 | 13 | 84.3001 | 1 | 9.994e-05 | 0.093591
Bureaux Administration | plateau large bureaux cloisonnés | PAC | Electricité | [5 empty] | 46.5156 | 20 | 94.5437 | 2.8316 | 0.27862 | 0.093591
Bureaux Administration | plateau large bureaux cloisonnés | PAC performant | Electricité | [5 empty] | 58.1445 | 20 | 94.5437 | 3.398 | 9.994e-05 | 0.093591
Bureaux Administration | plateau mince | Autre système centralisé | Autres | [5 empty] | 19.5136 | 25 | 97.1357 | 0.649 | 0.015811 | 0.033585
Bureaux Administration | plateau mince | Autre système centralisé | Urbain | [5 empty] | 19.8938 | 25 | 105.4665 | 0.65238 | 0.092374 | 0.042485
Bureaux Administration | plateau mince | Autre système centralisé performant | Autres | [5 empty] | 24.3919 | 25 | 97.1357 | 0.7788 | 9.994e-05 | 0.033585
Bureaux Administration | plateau mince | Autre système centralisé performant | Urbain | [5 empty] | 24.8672 | 25 | 105.4665 | 0.78286 | 9.994e-05 | 0.042485
Bureaux Administration | plateau mince | Chaudière condensation fioul | Fioul | [5 empty] | 5.9655 | 20 | 101.9522 | 0.72528 | 9.994e-05 | 0.038505
Bureaux Administration | plateau mince | Chaudière condensation gaz | Gaz | [5 empty] | 4.5738 | 20 | 105.5361 | 0.95737 | 9.994e-05 | 0.022045
Bureaux Administration | plateau mince | Chaudière fioul | Fioul | [5 empty] | 4.7724 | 20 | 101.9522 | 0.51205 | 0.027638 | 0.038505
Bureaux Administration | plateau mince | Chaudière gaz | Gaz | [5 empty] | 3.6591 | 20 | 105.5361 | 0.67591 | 0.46501 | 0.022045
Bureaux Administration | plateau mince | Electrique direct | Electricité | [5 empty] | 10 | 13 | 99.5689 | 0.9 | 0.10096 | 0.093591
Bureaux Administration | plateau mince | Electrique direct performant | Electricité | [5 empty] | 12 | 13 | 99.5689 | 1 | 9.994e-05 | 0.093591
Bureaux Administration | plateau mince | PAC | Electricité | [5 empty] | 55.587 | 20 | 105.1962 | 2.8316 | 0.29761 | 0.093591
Bureaux Administration | plateau mince | PAC performant | Electricité | [5 empty] | 69.4838 | 20 | 105.1962 | 3.398 | 9.994e-05 | 0.093591
Café Hôtel Restaurant | Grand bar café tabac | Autre système centralisé | Autres | [5 empty] | 24.2689 | 25 | 114.3566 | 0.70773 | 0.031019 | 0.033585
Café Hôtel Restaurant | Grand bar café tabac | Autre système centralisé | Urbain | [5 empty] | 24.4386 | 25 | 124.0883 | 0.67294 | 0.041249 | 0.042485
Café Hôtel Restaurant | Grand bar café tabac | Autre système centralisé performant | Autres | [5 empty] | 30.3361 | 25 | 114.3566 | 0.84928 | 9.993e-05 | 0.033585
Café Hôtel Restaurant | Grand bar café tabac | Autre système centralisé performant | Urbain | [5 empty] | 30.5483 | 25 | 124.0883 | 0.80752 | 9.993e-05 | 0.042485
Café Hôtel Restaurant | Grand bar café tabac | Chaudière condensation fioul | Fioul | [5 empty] | 21.0515 | 20 | 92.671 | 0.75419 | 9.993e-05 | 0.038505
Café Hôtel Restaurant | Grand bar café tabac | Chaudière condensation gaz | Gaz | [5 empty] | 14.9998 | 20 | 91.6338 | 0.98179 | 9.993e-05 | 0.022045
Café Hôtel Restaurant | Grand bar café tabac | Chaudière fioul | Fioul | [5 empty] | 16.8412 | 20 | 92.671 | 0.52449 | 0.05978 | 0.038505
Café Hôtel Restaurant | Grand bar café tabac | Chaudière gaz | Gaz | [5 empty] | 11.9998 | 20 | 91.6338 | 0.61223 | 0.52587 | 0.022045
Café Hôtel Restaurant | Grand bar café tabac | Electrique direct | Electricité | [5 empty] | 10 | 13 | 76.7238 | 0.9 | 0.1408 | 0.093591
Café Hôtel Restaurant | Grand bar café tabac | Electrique direct performant | Electricité | [5 empty] | 12 | 13 | 76.7238 | 1 | 9.993e-05 | 0.093591
Café Hôtel Restaurant | Grand bar café tabac | PAC | Electricité | [5 empty] | 63.0581 | 20 | 89.5451 | 2.8316 | 0.092189 | 0.093591
Café Hôtel Restaurant | Grand bar café tabac | PAC performant | Electricité | [5 empty] | 78.8226 | 20 | 89.5451 | 3.398 | 9.993e-05 | 0.093591
Café Hôtel Restaurant | Grand bar café tabac | Rooftop | Electricité | [5 empty] | 31.5019 | 17 | 81.6897 | 2.673 | 0.10839 | 0.093591
Café Hôtel Restaurant | Grand bar café tabac | Rooftop performant | Electricité | [5 empty] | 39.3774 | 17 | 81.6897 | 3.3286 | 9.993e-05 | 0.093591
Café Hôtel Restaurant | Grand Hotel avec restaurant Bas de gamme | Autre système centralisé | Autres | [5 empty] | 18.8887 | 25 | 84.0981 | 0.67208 | 0.026681 | 0.033585
Café Hôtel Restaurant | Grand Hotel avec restaurant Bas de gamme | Autre système centralisé | Urbain | [5 empty] | 19.0431 | 25 | 98.4408 | 0.59048 | 0.052483 | 0.042485
Café Hôtel Restaurant | Grand Hotel avec restaurant Bas de gamme | Autre système centralisé performant | Autres | [5 empty] | 23.6109 | 25 | 84.0981 | 0.8065 | 9.993e-05 | 0.033585
Café Hôtel Restaurant | Grand Hotel avec restaurant Bas de gamme | Autre système centralisé performant | Urbain | [5 empty] | 23.8039 | 25 | 98.4408 | 0.70858 | 9.993e-05 | 0.042485
Café Hôtel Restaurant | Grand Hotel avec restaurant Bas de gamme | Chaudière condensation fioul | Fioul | [5 empty] | 14.751 | 20 | 74.8764 | 0.75384 | 9.993e-05 | 0.038505
Café Hôtel Restaurant | Grand Hotel avec restaurant Bas de gamme | Chaudière condensation gaz | Gaz | [5 empty] | 10.7516 | 20 | 74.9839 | 0.98143 | 9.993e-05 | 0.022045
Café Hôtel Restaurant | Grand Hotel avec restaurant Bas de gamme | Chaudière fioul | Fioul | [5 empty] | 11.8008 | 20 | 74.8764 | 0.51817 | 0.048849 | 0.038505
Café Hôtel Restaurant | Grand Hotel avec restaurant Bas de gamme | Chaudière gaz | Gaz | [5 empty] | 8.6013 | 20 | 74.9839 | 0.6059 | 0.32022 | 0.022045
Café Hôtel Restaurant | Grand Hotel avec restaurant Bas de gamme | Electrique direct | Electricité | [5 empty] | 10 | 13 | 60.1501 | 0.9 | 0.25111 | 0.093591
Café Hôtel Restaurant | Grand Hotel avec restaurant Bas de gamme | Electrique direct performant | Electricité | [5 empty] | 12 | 13 | 60.1501 | 1 | 9.993e-05 | 0.093591
Café Hôtel Restaurant | Grand Hotel avec restaurant Bas de gamme | PAC | Electricité | [5 empty] | 50.8346 | 20 | 70.5547 | 2.8316 | 0.12975 | 0.093591
Café Hôtel Restaurant | Grand Hotel avec restaurant Bas de gamme | PAC performant | Electricité | [5 empty] | 63.5433 | 20 | 70.5547 | 3.398 | 9.993e-05 | 0.093591
Café Hôtel Restaurant | Grand Hotel avec restaurant Bas de gamme | Rooftop | Electricité | [5 empty] | 23.152 | 17 | 71.5723 | 2.673 | 0.1702 | 0.093591
Café Hôtel Restaurant | Grand Hotel avec restaurant Bas de gamme | Rooftop performant | Electricité | [5 empty] | 28.94 | 17 | 71.5723 | 3.3286 | 9.993e-05 | 0.093591
Café Hôtel Restaurant | Grand Hotel avec restaurant Haut de gamme | Autre système centralisé | Autres | [5 empty] | 17.8738 | 25 | 87.5249 | 0.69206 | 0.020404 | 0.033585
Café Hôtel Restaurant | Grand Hotel avec restaurant Haut de gamme | Autre système centralisé | Urbain | [5 empty] | 17.9651 | 25 | 88.0756 | 0.622 | 0.059742 | 0.042485
Café Hôtel Restaurant | Grand Hotel avec restaurant Haut de gamme | Autre système centralisé performant | Autres | [5 empty] | 22.3423 | 25 | 87.5249 | 0.83048 | 9.993e-05 | 0.033585
Café Hôtel Restaurant | Grand Hotel avec restaurant Haut de gamme | Autre système centralisé performant | Urbain | [5 empty] | 22.4564 | 25 | 88.0756 | 0.7464 | 9.993e-05 | 0.042485
Café Hôtel Restaurant | Grand Hotel avec restaurant Haut de gamme | Chaudière condensation fioul | Fioul | [5 empty] | 13.3024 | 20 | 70.4471 | 0.75835 | 9.993e-05 | 0.038505
Café Hôtel Restaurant | Grand Hotel avec restaurant Haut de gamme | Chaudière condensation gaz | Gaz | [5 empty] | 9.7516 | 20 | 70.866 | 0.9823 | 9.993e-05 | 0.022045
Café Hôtel Restaurant | Grand Hotel avec restaurant Haut de gamme | Chaudière fioul | Fioul | [5 empty] | 10.642 | 20 | 70.4471 | 0.53712 | 0.040675 | 0.038505
Café Hôtel Restaurant | Grand Hotel avec restaurant Haut de gamme | Chaudière gaz | Gaz | [5 empty] | 7.8013 | 20 | 70.866 | 0.60757 | 0.39082 | 0.022045
Café Hôtel Restaurant | Grand Hotel avec restaurant Haut de gamme | Electrique direct | Electricité | [5 empty] | 10 | 13 | 53.952 | 0.9 | 0.22349 | 0.093591
Café Hôtel Restaurant | Grand Hotel avec restaurant Haut de gamme | Electrique direct performant | Electricité | [5 empty] | 12 | 13 | 53.952 | 1 | 9.993e-05 | 0.093591
Café Hôtel Restaurant | Grand Hotel avec restaurant Haut de gamme | PAC | Electricité | [5 empty] | 48.6084 | 20 | 65.0744 | 2.8316 | 0.1138 | 0.093591
Café Hôtel Restaurant | Grand Hotel avec restaurant Haut de gamme | PAC performant | Electricité | [5 empty] | 60.7605 | 20 | 65.0744 | 3.398 | 9.993e-05 | 0.093591
Café Hôtel Restaurant | Grand Hotel avec restaurant Haut de gamme | Rooftop | Electricité | [5 empty] | 21.5614 | 17 | 65.986 | 2.673 | 0.15037 | 0.093591
Café Hôtel Restaurant | Grand Hotel avec restaurant Haut de gamme | Rooftop performant | Electricité | [5 empty] | 26.9517 | 17 | 65.986 | 3.3286 | 9.993e-05 | 0.093591
Café Hôtel Restaurant | Grand Hotel avec restaurant Luxe | Autre système centralisé | Autres | [5 empty] | 23.2723 | 25 | 122.0354 | 0.6814 | 0.022105 | 0.033585
Café Hôtel Restaurant | Grand Hotel avec restaurant Luxe | Autre système centralisé | Urbain | [5 empty] | 23.383 | 25 | 132.6845 | 0.65755 | 0.046172 | 0.042485
Café Hôtel Restaurant | Grand Hotel avec restaurant Luxe | Autre système centralisé performant | Autres | [5 empty] | 29.0904 | 25 | 122.0354 | 0.81768 | 9.993e-05 | 0.033585
Café Hôtel Restaurant | Grand Hotel avec restaurant Luxe | Autre système centralisé performant | Urbain | [5 empty] | 29.2288 | 25 | 132.6845 | 0.78906 | 9.993e-05 | 0.042485
Café Hôtel Restaurant | Grand Hotel avec restaurant Luxe | Chaudière condensation fioul | Fioul | [5 empty] | 13.1461 | 20 | 101.4016 | 0.7625 | 9.993e-05 | 0.038505
Café Hôtel Restaurant | Grand Hotel avec restaurant Luxe | Chaudière condensation gaz | Gaz | [5 empty] | 9.7845 | 20 | 100.7376 | 0.99009 | 9.993e-05 | 0.022045
Café Hôtel Restaurant | Grand Hotel avec restaurant Luxe | Chaudière fioul | Fioul | [5 empty] | 10.5169 | 20 | 101.4016 | 0.52782 | 0.043501 | 0.038505
Café Hôtel Restaurant | Grand Hotel avec restaurant Luxe | Chaudière gaz | Gaz | [5 empty] | 7.8276 | 20 | 100.7376 | 0.61555 | 0.36055 | 0.022045
Café Hôtel Restaurant | Grand Hotel avec restaurant Luxe | Electrique direct | Electricité | [5 empty] | 10 | 13 | 82.0566 | 0.9 | 0.24174 | 0.093591
Café Hôtel Restaurant | Grand Hotel avec restaurant Luxe | Electrique direct performant | Electricité | [5 empty] | 12 | 13 | 82.0566 | 1 | 9.993e-05 | 0.093591
Café Hôtel Restaurant | Grand Hotel avec restaurant Luxe | PAC | Electricité | [5 empty] | 64.6743 | 20 | 95.4053 | 2.8316 | 0.12279 | 0.093591
Café Hôtel Restaurant | Grand Hotel avec restaurant Luxe | PAC performant | Electricité | [5 empty] | 80.8429 | 20 | 95.4053 | 3.398 | 9.993e-05 | 0.093591
Café Hôtel Restaurant | Grand Hotel avec restaurant Luxe | Rooftop | Electricité | [5 empty] | 27.0328 | 17 | 92.2217 | 2.673 | 0.16244 | 0.093591
Café Hôtel Restaurant | Grand Hotel avec restaurant Luxe | Rooftop performant | Electricité | [5 empty] | 33.791 | 17 | 92.2217 | 3.3286 | 9.993e-05 | 0.093591
Café Hôtel Restaurant | Grand Hotel sans restaurant Bas de gamme | Autre système centralisé | Autres | [5 empty] | 19.3217 | 25 | 76.1034 | 0.7054 | 0.018239 | 0.033585
Café Hôtel Restaurant | Grand Hotel sans restaurant Bas de gamme | Autre système centralisé | Urbain | [5 empty] | 19.4141 | 25 | 72.7925 | 0.63808 | 0.064146 | 0.042485
Café Hôtel Restaurant | Grand Hotel sans restaurant Bas de gamme | Autre système centralisé performant | Autres | [5 empty] | 24.1522 | 25 | 76.1034 | 0.84649 | 9.993e-05 | 0.033585
Café Hôtel Restaurant | Grand Hotel sans restaurant Bas de gamme | Autre système centralisé performant | Urbain | [5 empty] | 24.2676 | 25 | 72.7925 | 0.7657 | 9.993e-05 | 0.042485
Café Hôtel Restaurant | Grand Hotel sans restaurant Bas de gamme | Chaudière condensation fioul | Fioul | [5 empty] | 15.0147 | 20 | 81.4526 | 0.75384 | 9.993e-05 | 0.038505
Café Hôtel Restaurant | Grand Hotel sans restaurant Bas de gamme | Chaudière condensation gaz | Gaz | [5 empty] | 10.9374 | 20 | 78.6862 | 0.98144 | 9.993e-05 | 0.022045
Café Hôtel Restaurant | Grand Hotel sans restaurant Bas de gamme | Chaudière fioul | Fioul | [5 empty] | 12.0117 | 20 | 81.4526 | 0.51868 | 0.033806 | 0.038505
Café Hôtel Restaurant | Grand Hotel sans restaurant Bas de gamme | Chaudière gaz | Gaz | [5 empty] | 8.7499 | 20 | 78.6862 | 0.6064 | 0.39089 | 0.022045
Café Hôtel Restaurant | Grand Hotel sans restaurant Bas de gamme | Electrique direct | Electricité | [5 empty] | 10 | 13 | 64.1467 | 0.9 | 0.22921 | 0.093591
Café Hôtel Restaurant | Grand Hotel sans restaurant Bas de gamme | Electrique direct performant | Electricité | [5 empty] | 12 | 13 | 64.1467 | 1 | 9.993e-05 | 0.093591
Café Hôtel Restaurant | Grand Hotel sans restaurant Bas de gamme | PAC | Electricité | [5 empty] | 51.967 | 20 | 76.1636 | 2.8316 | 0.11197 | 0.093591
Café Hôtel Restaurant | Grand Hotel sans restaurant Bas de gamme | PAC performant | Electricité | [5 empty] | 64.9588 | 20 | 76.1636 | 3.398 | 9.993e-05 | 0.093591
Café Hôtel Restaurant | Grand Hotel sans restaurant Bas de gamme | Rooftop | Electricité | [5 empty] | 23.6512 | 17 | 74.7269 | 2.673 | 0.15105 | 0.093591
Café Hôtel Restaurant | Grand Hotel sans restaurant Bas de gamme | Rooftop performant | Electricité | [5 empty] | 29.564 | 17 | 74.7269 | 3.3286 | 9.993e-05 | 0.093591
Café Hôtel Restaurant | Grand Hotel sans restaurant Haut de gamme | Autre système centralisé | Autres | [5 empty] | 18.3779 | 25 | 64.5491 | 0.75 | 0.020863 | 0.033585
Café Hôtel Restaurant | Grand Hotel sans restaurant Haut de gamme | Autre système centralisé | Urbain | [5 empty] | 18.3747 | 25 | 68.4191 | 0.69222 | 0.072325 | 0.042485
Café Hôtel Restaurant | Grand Hotel sans restaurant Haut de gamme | Autre système centralisé performant | Autres | [5 empty] | 22.9724 | 25 | 64.5491 | 0.9 | 9.993e-05 | 0.033585
Café Hôtel Restaurant | Grand Hotel sans restaurant Haut de gamme | Autre système centralisé performant | Urbain | [5 empty] | 22.9684 | 25 | 68.4191 | 0.83067 | 9.993e-05 | 0.042485
Café Hôtel Restaurant | Grand Hotel sans restaurant Haut de gamme | Chaudière condensation fioul | Fioul | [5 empty] | 13.583 | 20 | 83.7699 | 0.76299 | 9.993e-05 | 0.038505
Café Hôtel Restaurant | Grand Hotel sans restaurant Haut de gamme | Chaudière condensation gaz | Gaz | [5 empty] | 9.9212 | 20 | 78.1664 | 0.98803 | 9.993e-05 | 0.022045
Café Hôtel Restaurant | Grand Hotel sans restaurant Haut de gamme | Chaudière fioul | Fioul | [5 empty] | 10.8664 | 20 | 83.7699 | 0.5593 | 0.036124 | 0.038505
Café Hôtel Restaurant | Grand Hotel sans restaurant Haut de gamme | Chaudière gaz | Gaz | [5 empty] | 7.9369 | 20 | 78.1664 | 0.64906 | 0.2952 | 0.022045
Café Hôtel Restaurant | Grand Hotel sans restaurant Haut de gamme | Electrique direct | Electricité | [5 empty] | 10 | 13 | 60.9563 | 0.9 | 0.26933 | 0.093591
Café Hôtel Restaurant | Grand Hotel sans restaurant Haut de gamme | Electrique direct performant | Electricité | [5 empty] | 12 | 13 | 60.9563 | 1 | 9.993e-05 | 0.093591
Café Hôtel Restaurant | Grand Hotel sans restaurant Haut de gamme | PAC | Electricité | [5 empty] | 49.8191 | 20 | 74.2084 | 2.8316 | 0.12941 | 0.093591
Café Hôtel Restaurant | Grand Hotel sans restaurant Haut de gamme | PAC performant | Electricité | [5 empty] | 62.2739 | 20 | 74.2084 | 3.398 | 9.993e-05 | 0.093591
Café Hôtel Restaurant | Grand Hotel sans restaurant Haut de gamme | Rooftop | Electricité | [5 empty] | 22.1171 | 17 | 72.5129 | 2.673 | 0.17605 | 0.093591
Café Hôtel Restaurant | Grand Hotel sans restaurant Haut de gamme | Rooftop performant | Electricité | [5 empty] | 27.6464 | 17 | 72.5129 | 3.3286 | 9.993e-05 | 0.093591
Café Hôtel Restaurant | Grand Hotel sans restaurant Luxe | Autre système centralisé | Urbain | [5 empty] | 23.6472 | 25 | 98.5218 | 0.7 | 0.15491 | 0.042485
Café Hôtel Restaurant | Grand Hotel sans restaurant Luxe | Autre système centralisé performant | Urbain | [5 empty] | 29.559 | 25 | 98.5218 | 0.84 | 9.994e-05 | 0.042485
Café Hôtel Restaurant | Grand Hotel sans restaurant Luxe | Chaudière condensation fioul | Fioul | [5 empty] | 13.3512 | 20 | 67.6815 | 0.7369 | 9.994e-05 | 0.038505
Café Hôtel Restaurant | Grand Hotel sans restaurant Luxe | Chaudière condensation gaz | Gaz | [5 empty] | 9.902 | 20 | 83.952 | 0.98872 | 9.994e-05 | 0.022045
Café Hôtel Restaurant | Grand Hotel sans restaurant Luxe | Chaudière fioul | Fioul | [5 empty] | 10.6809 | 20 | 67.6815 | 0.40657 | 0.018638 | 0.038505
Café Hôtel Restaurant | Grand Hotel sans restaurant Luxe | Chaudière gaz | Gaz | [5 empty] | 7.9216 | 20 | 83.952 | 0.60682 | 0.36539 | 0.022045
Café Hôtel Restaurant | Grand Hotel sans restaurant Luxe | Electrique direct | Electricité | [5 empty] | 10 | 13 | 88.0142 | 0.9 | 0.22091 | 0.093591
Café Hôtel Restaurant | Grand Hotel sans restaurant Luxe | Electrique direct performant | Electricité | [5 empty] | 12 | 13 | 88.0142 | 1 | 9.994e-05 | 0.093591
Café Hôtel Restaurant | Grand Hotel sans restaurant Luxe | PAC | Electricité | [5 empty] | 65.819 | 20 | 100.618 | 2.9006 | 0.099547 | 0.093591
Café Hôtel Restaurant | Grand Hotel sans restaurant Luxe | PAC performant | Electricité | [5 empty] | 82.2738 | 20 | 100.618 | 3.4807 | 9.994e-05 | 0.093591
Café Hôtel Restaurant | Grand Hotel sans restaurant Luxe | Rooftop | Electricité | [5 empty] | 27.5589 | 17 | 95.9776 | 2.7381 | 0.14 | 0.093591
Café Hôtel Restaurant | Grand Hotel sans restaurant Luxe | Rooftop performant | Electricité | [5 empty] | 34.4487 | 17 | 95.9776 | 3.4097 | 9.994e-05 | 0.093591
Café Hôtel Restaurant | Grand restaurant rapide | Autre système centralisé | Autres | [5 empty] | 48.7564 | 25 | 141.7056 | 0.71901 | 0.013197 | 0.033585
Café Hôtel Restaurant | Grand restaurant rapide | Autre système centralisé | Urbain | [5 empty] | 49.1068 | 25 | 132.7043 | 0.67686 | 0.053938 | 0.042485
Café Hôtel Restaurant | Grand restaurant rapide | Autre système centralisé performant | Autres | [5 empty] | 60.9455 | 25 | 141.7056 | 0.86281 | 9.993e-05 | 0.033585
Café Hôtel Restaurant | Grand restaurant rapide | Autre système centralisé performant | Urbain | [5 empty] | 61.3834 | 25 | 132.7043 | 0.81223 | 9.993e-05 | 0.042485
Café Hôtel Restaurant | Grand restaurant rapide | Chaudière condensation fioul | Fioul | [5 empty] | 38.6158 | 20 | 179.7046 | 0.75749 | 9.993e-05 | 0.038505
Café Hôtel Restaurant | Grand restaurant rapide | Chaudière condensation gaz | Gaz | [5 empty] | 28.0999 | 20 | 178.8784 | 0.98509 | 9.993e-05 | 0.022045
Café Hôtel Restaurant | Grand restaurant rapide | Chaudière fioul | Fioul | [5 empty] | 30.8927 | 20 | 179.7046 | 0.52569 | 0.036463 | 0.038505
Café Hôtel Restaurant | Grand restaurant rapide | Chaudière gaz | Gaz | [5 empty] | 22.4799 | 20 | 178.8784 | 0.61342 | 0.42756 | 0.022045
Café Hôtel Restaurant | Grand restaurant rapide | Electrique direct | Electricité | [5 empty] | 10 | 13 | 145.2758 | 0.9 | 0.25172 | 0.093591
Café Hôtel Restaurant | Grand restaurant rapide | Electrique direct performant | Electricité | [5 empty] | 12 | 13 | 145.2758 | 1 | 9.993e-05 | 0.093591
Café Hôtel Restaurant | Grand restaurant rapide | PAC | Electricité | [5 empty] | 131.2055 | 20 | 170.353 | 2.8316 | 0.093864 | 0.093591
Café Hôtel Restaurant | Grand restaurant rapide | PAC performant | Electricité | [5 empty] | 164.0068 | 20 | 170.353 | 3.398 | 9.993e-05 | 0.093591
Café Hôtel Restaurant | Grand restaurant rapide | Rooftop | Electricité | [5 empty] | 60.2081 | 17 | 162.4401 | 2.673 | 0.12256 | 0.093591
Café Hôtel Restaurant | Grand restaurant rapide | Rooftop performant | Electricité | [5 empty] | 75.2602 | 17 | 162.4401 | 3.3286 | 9.993e-05 | 0.093591
Café Hôtel Restaurant | Grand restaurant traditionnel | Autre système centralisé | Autres | [5 empty] | 34.1511 | 25 | 83.8836 | 0.69273 | 0.01795 | 0.033585
Café Hôtel Restaurant | Grand restaurant traditionnel | Autre système centralisé | Urbain | [5 empty] | 34.1652 | 25 | 81.2939 | 0.67159 | 0.038327 | 0.042485
Café Hôtel Restaurant | Grand restaurant traditionnel | Autre système centralisé performant | Autres | [5 empty] | 42.6889 | 25 | 83.8836 | 0.83128 | 9.993e-05 | 0.033585
Café Hôtel Restaurant | Grand restaurant traditionnel | Autre système centralisé performant | Urbain | [5 empty] | 42.7065 | 25 | 81.2939 | 0.80591 | 9.993e-05 | 0.042485
Café Hôtel Restaurant | Grand restaurant traditionnel | Chaudière condensation fioul | Fioul | [5 empty] | 29.0146 | 20 | 111.4007 | 0.75682 | 9.993e-05 | 0.038505
Café Hôtel Restaurant | Grand restaurant traditionnel | Chaudière condensation gaz | Gaz | [5 empty] | 20.7966 | 20 | 109.9002 | 0.98441 | 9.993e-05 | 0.022045
Café Hôtel Restaurant | Grand restaurant traditionnel | Chaudière fioul | Fioul | [5 empty] | 23.2117 | 20 | 111.4007 | 0.52515 | 0.038689 | 0.038505
Café Hôtel Restaurant | Grand restaurant traditionnel | Chaudière gaz | Gaz | [5 empty] | 16.6373 | 20 | 109.9002 | 0.61287 | 0.42554 | 0.022045
Café Hôtel Restaurant | Grand restaurant traditionnel | Electrique direct | Electricité | [5 empty] | 10 | 13 | 92.5208 | 0.9 | 0.25633 | 0.093591
Café Hôtel Restaurant | Grand restaurant traditionnel | Electrique direct performant | Electricité | [5 empty] | 12 | 13 | 92.5208 | 1 | 9.993e-05 | 0.093591
Café Hôtel Restaurant | Grand restaurant traditionnel | PAC | Electricité | [5 empty] | 89.3945 | 20 | 106.6068 | 2.8316 | 0.096726 | 0.093591
Café Hôtel Restaurant | Grand restaurant traditionnel | PAC performant | Electricité | [5 empty] | 111.7431 | 20 | 106.6068 | 3.398 | 9.993e-05 | 0.093591
Café Hôtel Restaurant | Grand restaurant traditionnel | Rooftop | Electricité | [5 empty] | 43.6231 | 17 | 98.9387 | 2.673 | 0.12574 | 0.093591
Café Hôtel Restaurant | Grand restaurant traditionnel | Rooftop performant | Electricité | [5 empty] | 54.5289 | 17 | 98.9387 | 3.3286 | 9.993e-05 | 0.093591
Café Hôtel Restaurant | Grande cantine | Autre système centralisé | Autres | [5 empty] | 32.8961 | 25 | 107.872 | 0.70061 | 0.030923 | 0.033585
Café Hôtel Restaurant | Grande cantine | Autre système centralisé | Urbain | [5 empty] | 33.1528 | 25 | 113.3087 | 0.65961 | 0.075213 | 0.042485
Café Hôtel Restaurant | Grande cantine | Autre système centralisé performant | Autres | [5 empty] | 41.1201 | 25 | 107.872 | 0.84074 | 9.993e-05 | 0.033585
Café Hôtel Restaurant | Grande cantine | Autre système centralisé performant | Urbain | [5 empty] | 41.441 | 25 | 113.3087 | 0.79153 | 9.993e-05 | 0.042485
Café Hôtel Restaurant | Grande cantine | Chaudière condensation fioul | Fioul | [5 empty] | 28.1781 | 20 | 86.0998 | 0.75666 | 9.993e-05 | 0.038505
Café Hôtel Restaurant | Grande cantine | Chaudière condensation gaz | Gaz | [5 empty] | 20.2614 | 20 | 88.4032 | 0.98428 | 9.993e-05 | 0.022045
Café Hôtel Restaurant | Grande cantine | Chaudière fioul | Fioul | [5 empty] | 22.5425 | 20 | 86.0998 | 0.5242 | 0.056529 | 0.038505
Café Hôtel Restaurant | Grande cantine | Chaudière gaz | Gaz | [5 empty] | 16.2091 | 20 | 88.4032 | 0.61197 | 0.48801 | 0.022045
Café Hôtel Restaurant | Grande cantine | Electrique direct | Electricité | [5 empty] | 10 | 13 | 69.8572 | 0.9 | 0.14605 | 0.093591
Café Hôtel Restaurant | Grande cantine | Electrique direct performant | Electricité | [5 empty] | 12 | 13 | 69.8572 | 1 | 9.993e-05 | 0.093591
Café Hôtel Restaurant | Grande cantine | PAC | Electricité | [5 empty] | 86.3723 | 20 | 84.2549 | 2.8316 | 0.092336 | 0.093591
Café Hôtel Restaurant | Grande cantine | PAC performant | Electricité | [5 empty] | 107.9653 | 20 | 84.2549 | 3.398 | 9.993e-05 | 0.093591
Café Hôtel Restaurant | Grande cantine | Rooftop | Electricité | [5 empty] | 42.4756 | 17 | 81.3583 | 2.673 | 0.11024 | 0.093591
Café Hôtel Restaurant | Grande cantine | Rooftop performant | Electricité | [5 empty] | 53.0944 | 17 | 81.3583 | 3.3286 | 9.993e-05 | 0.093591
Café Hôtel Restaurant | Hotel d'affaire avec restaurant Haut de gamme | Autre système centralisé | Urbain | [5 empty] | 25.3688 | 25 | 119.3639 | 0.7 | 0.1433 | 0.042485
Café Hôtel Restaurant | Hotel d'affaire avec restaurant Haut de gamme | Autre système centralisé performant | Urbain | [5 empty] | 31.7109 | 25 | 119.3639 | 0.84 | 9.994e-05 | 0.042485
Café Hôtel Restaurant | Hotel d'affaire avec restaurant Haut de gamme | Chaudière condensation fioul | Fioul | [5 empty] | 16.9681 | 20 | 96.397 | 0.76641 | 9.994e-05 | 0.038505
Café Hôtel Restaurant | Hotel d'affaire avec restaurant Haut de gamme | Chaudière condensation gaz | Gaz | [5 empty] | 12.5305 | 20 | 97.7665 | 0.99081 | 9.994e-05 | 0.022045
Café Hôtel Restaurant | Hotel d'affaire avec restaurant Haut de gamme | Chaudière fioul | Fioul | [5 empty] | 13.5745 | 20 | 96.397 | 0.5763 | 0.03978 | 0.038505
Café Hôtel Restaurant | Hotel d'affaire avec restaurant Haut de gamme | Chaudière gaz | Gaz | [5 empty] | 10.0244 | 20 | 97.7665 | 0.66433 | 0.34336 | 0.022045
Café Hôtel Restaurant | Hotel d'affaire avec restaurant Haut de gamme | Electrique direct | Electricité | [5 empty] | 10 | 13 | 75.4259 | 0.9 | 0.21659 | 0.093591
Café Hôtel Restaurant | Hotel d'affaire avec restaurant Haut de gamme | Electrique direct performant | Electricité | [5 empty] | 12 | 13 | 75.4259 | 1 | 9.994e-05 | 0.093591
Café Hôtel Restaurant | Hotel d'affaire avec restaurant Haut de gamme | PAC | Electricité | [5 empty] | 69.9769 | 20 | 89.0342 | 2.8617 | 0.1105 | 0.093591
Café Hôtel Restaurant | Hotel d'affaire avec restaurant Haut de gamme | PAC performant | Electricité | [5 empty] | 87.4711 | 20 | 89.0342 | 3.4341 | 9.994e-05 | 0.093591
Café Hôtel Restaurant | Hotel d'affaire avec restaurant Haut de gamme | Rooftop | Electricité | [5 empty] | 30.0743 | 17 | 90.1322 | 2.7014 | 0.14586 | 0.093591
Café Hôtel Restaurant | Hotel d'affaire avec restaurant Haut de gamme | Rooftop performant | Electricité | [5 empty] | 37.5929 | 17 | 90.1322 | 3.364 | 9.994e-05 | 0.093591
Café Hôtel Restaurant | Hotel d'affaire avec restaurant Luxe | Autre système centralisé | Autres | [5 empty] | 21.5606 | 25 | 71.8478 | 0.6275 | 0.013823 | 0.033585
Café Hôtel Restaurant | Hotel d'affaire avec restaurant Luxe | Autre système centralisé | Urbain | [5 empty] | 21.5807 | 25 | 90.4253 | 0.61667 | 0.085405 | 0.042485
Café Hôtel Restaurant | Hotel d'affaire avec restaurant Luxe | Autre système centralisé performant | Autres | [5 empty] | 26.9508 | 25 | 71.8478 | 0.753 | 9.993e-05 | 0.033585
Café Hôtel Restaurant | Hotel d'affaire avec restaurant Luxe | Autre système centralisé performant | Urbain | [5 empty] | 26.9759 | 25 | 90.4253 | 0.74 | 9.993e-05 | 0.042485
Café Hôtel Restaurant | Hotel d'affaire avec restaurant Luxe | Chaudière condensation fioul | Fioul | [5 empty] | 12.4844 | 20 | 66.6665 | 0.76183 | 9.993e-05 | 0.038505
Café Hôtel Restaurant | Hotel d'affaire avec restaurant Luxe | Chaudière condensation gaz | Gaz | [5 empty] | 9.3028 | 20 | 63.8326 | 0.98757 | 9.993e-05 | 0.022045
Café Hôtel Restaurant | Hotel d'affaire avec restaurant Luxe | Chaudière fioul | Fioul | [5 empty] | 9.9875 | 20 | 66.6665 | 0.54492 | 0.041789 | 0.038505
Café Hôtel Restaurant | Hotel d'affaire avec restaurant Luxe | Chaudière gaz | Gaz | [5 empty] | 7.4422 | 20 | 63.8326 | 0.6277 | 0.36982 | 0.022045
Café Hôtel Restaurant | Hotel d'affaire avec restaurant Luxe | Electrique direct | Electricité | [5 empty] | 10 | 13 | 53.7572 | 0.9 | 0.22334 | 0.093591
Café Hôtel Restaurant | Hotel d'affaire avec restaurant Luxe | Electrique direct performant | Electricité | [5 empty] | 12 | 13 | 53.7572 | 1 | 9.993e-05 | 0.093591
Café Hôtel Restaurant | Hotel d'affaire avec restaurant Luxe | PAC | Electricité | [5 empty] | 59.5615 | 20 | 63.1219 | 2.8316 | 0.11441 | 0.093591
Café Hôtel Restaurant | Hotel d'affaire avec restaurant Luxe | PAC performant | Electricité | [5 empty] | 74.4518 | 20 | 63.1219 | 3.398 | 9.993e-05 | 0.093591
Café Hôtel Restaurant | Hotel d'affaire avec restaurant Luxe | Rooftop | Electricité | [5 empty] | 25.0049 | 17 | 60.0601 | 2.673 | 0.15072 | 0.093591
Café Hôtel Restaurant | Hotel d'affaire avec restaurant Luxe | Rooftop performant | Electricité | [5 empty] | 31.2561 | 17 | 60.0601 | 3.3286 | 9.993e-05 | 0.093591
Café Hôtel Restaurant | Hotel d'affaire sans restaurant Haut de Gamme | Autre système centralisé | Urbain | [5 empty] | 25.8157 | 25 | 85.8821 | 0.7 | 0.067018 | 0.042485
Café Hôtel Restaurant | Hotel d'affaire sans restaurant Haut de Gamme | Autre système centralisé performant | Urbain | [5 empty] | 32.2697 | 25 | 85.8821 | 0.84 | 9.994e-05 | 0.042485
Café Hôtel Restaurant | Hotel d'affaire sans restaurant Haut de Gamme | Chaudière condensation fioul | Fioul | [5 empty] | 17.2216 | 20 | 79.5442 | 0.75464 | 9.994e-05 | 0.038505
Café Hôtel Restaurant | Hotel d'affaire sans restaurant Haut de Gamme | Chaudière condensation gaz | Gaz | [5 empty] | 12.6839 | 20 | 98.1509 | 0.9908 | 9.994e-05 | 0.022045
Café Hôtel Restaurant | Hotel d'affaire sans restaurant Haut de Gamme | Chaudière fioul | Fioul | [5 empty] | 13.7773 | 20 | 79.5442 | 0.52018 | 0.051973 | 0.038505
Café Hôtel Restaurant | Hotel d'affaire sans restaurant Haut de Gamme | Chaudière gaz | Gaz | [5 empty] | 10.1471 | 20 | 98.1509 | 0.66452 | 0.35256 | 0.022045
Café Hôtel Restaurant | Hotel d'affaire sans restaurant Haut de Gamme | Electrique direct | Electricité | [5 empty] | 10 | 13 | 61.596 | 0.9 | 0.23794 | 0.093591
Café Hôtel Restaurant | Hotel d'affaire sans restaurant Haut de Gamme | Electrique direct performant | Electricité | [5 empty] | 12 | 13 | 61.596 | 1 | 9.994e-05 | 0.093591
Café Hôtel Restaurant | Hotel d'affaire sans restaurant Haut de Gamme | PAC | Electricité | [5 empty] | 71.1797 | 20 | 74.3101 | 2.8185 | 0.12636 | 0.093591
Café Hôtel Restaurant | Hotel d'affaire sans restaurant Haut de Gamme | PAC performant | Electricité | [5 empty] | 88.9746 | 20 | 74.3101 | 3.3822 | 9.994e-05 | 0.093591
Café Hôtel Restaurant | Hotel d'affaire sans restaurant Haut de Gamme | Rooftop | Electricité | [5 empty] | 30.6103 | 17 | 73.0512 | 2.6606 | 0.16355 | 0.093591
Café Hôtel Restaurant | Hotel d'affaire sans restaurant Haut de Gamme | Rooftop performant | Electricité | [5 empty] | 38.2628 | 17 | 73.0512 | 3.3131 | 9.994e-05 | 0.093591
Café Hôtel Restaurant | Hotel d'affaire sans restaurant Luxe | Chaudière condensation gaz | Gaz | [5 empty] | 9.2928 | 20 | 73.1416 | 0.99233 | 9.999e-05 | 0.022045
Café Hôtel Restaurant | Hotel d'affaire sans restaurant Luxe | Chaudière gaz | Gaz | [5 empty] | 7.4342 | 20 | 73.1416 | 0.66357 | 0.9999 | 0.022045
Café Hôtel Restaurant | Moyen Hotel avec restaurant Bas de gamme | Autre système centralisé | Autres | [5 empty] | 30.5258 | 25 | 164.549 | 0.66041 | 0.018345 | 0.033585
Café Hôtel Restaurant | Moyen Hotel avec restaurant Bas de gamme | Autre système centralisé | Urbain | [5 empty] | 30.6828 | 25 | 187.93 | 0.68664 | 0.050345 | 0.042485
Café Hôtel Restaurant | Moyen Hotel avec restaurant Bas de gamme | Autre système centralisé performant | Autres | [5 empty] | 38.1573 | 25 | 164.549 | 0.79249 | 9.993e-05 | 0.033585
Café Hôtel Restaurant | Moyen Hotel avec restaurant Bas de gamme | Autre système centralisé performant | Urbain | [5 empty] | 38.3535 | 25 | 187.93 | 0.82396 | 9.993e-05 | 0.042485
Café Hôtel Restaurant | Moyen Hotel avec restaurant Bas de gamme | Chaudière condensation fioul | Fioul | [5 empty] | 24.9821 | 20 | 142.5695 | 0.75421 | 9.993e-05 | 0.038505
Café Hôtel Restaurant | Moyen Hotel avec restaurant Bas de gamme | Chaudière condensation gaz | Gaz | [5 empty] | 18.0675 | 20 | 142.7607 | 0.9818 | 9.993e-05 | 0.022045
Café Hôtel Restaurant | Moyen Hotel avec restaurant Bas de gamme | Chaudière fioul | Fioul | [5 empty] | 19.9857 | 20 | 142.5695 | 0.52164 | 0.03406 | 0.038505
Café Hôtel Restaurant | Moyen Hotel avec restaurant Bas de gamme | Chaudière gaz | Gaz | [5 empty] | 14.454 | 20 | 142.7607 | 0.60937 | 0.51889 | 0.022045
Café Hôtel Restaurant | Moyen Hotel avec restaurant Bas de gamme | Electrique direct | Electricité | [5 empty] | 10 | 13 | 111.6935 | 0.9 | 0.1718 | 0.093591
Café Hôtel Restaurant | Moyen Hotel avec restaurant Bas de gamme | Electrique direct performant | Electricité | [5 empty] | 12 | 13 | 111.6935 | 1 | 9.993e-05 | 0.093591
Café Hôtel Restaurant | Moyen Hotel avec restaurant Bas de gamme | PAC | Electricité | [5 empty] | 81.4879 | 20 | 130.741 | 2.8316 | 0.089156 | 0.093591
Café Hôtel Restaurant | Moyen Hotel avec restaurant Bas de gamme | PAC performant | Electricité | [5 empty] | 101.8599 | 20 | 130.741 | 3.398 | 9.993e-05 | 0.093591
Café Hôtel Restaurant | Moyen Hotel avec restaurant Bas de gamme | Rooftop | Electricité | [5 empty] | 37.9112 | 17 | 132.3578 | 2.673 | 0.1167 | 0.093591
Café Hôtel Restaurant | Moyen Hotel avec restaurant Bas de gamme | Rooftop performant | Electricité | [5 empty] | 47.389 | 17 | 132.3578 | 3.3286 | 9.993e-05 | 0.093591
Café Hôtel Restaurant | Moyen Hotel avec restaurant Haut de gamme | Autre système centralisé | Urbain | [5 empty] | 28.7353 | 25 | 165.3955 | 0.64959 | 0.015949 | 0.042485
Café Hôtel Restaurant | Moyen Hotel avec restaurant Haut de gamme | Autre système centralisé | Autres | [5 empty] | 28.6793 | 25 | 151.7953 | 0.69238 | 0.026372 | 0.033585
Café Hôtel Restaurant | Moyen Hotel avec restaurant Haut de gamme | Autre système centralisé performant | Autres | [5 empty] | 35.8491 | 25 | 151.7953 | 0.83085 | 9.993e-05 | 0.033585
Café Hôtel Restaurant | Moyen Hotel avec restaurant Haut de gamme | Autre système centralisé performant | Urbain | [5 empty] | 35.9191 | 25 | 165.3955 | 0.77951 | 9.993e-05 | 0.042485
Café Hôtel Restaurant | Moyen Hotel avec restaurant Haut de gamme | Chaudière condensation fioul | Fioul | [5 empty] | 22.5548 | 20 | 133.421 | 0.75501 | 9.993e-05 | 0.038505
Café Hôtel Restaurant | Moyen Hotel avec restaurant Haut de gamme | Chaudière condensation gaz | Gaz | [5 empty] | 16.3976 | 20 | 130.0437 | 0.9826 | 9.993e-05 | 0.022045
Café Hôtel Restaurant | Moyen Hotel avec restaurant Haut de gamme | Chaudière fioul | Fioul | [5 empty] | 18.0438 | 20 | 133.421 | 0.5231 | 0.047208 | 0.038505
Café Hôtel Restaurant | Moyen Hotel avec restaurant Haut de gamme | Chaudière gaz | Gaz | [5 empty] | 13.1181 | 20 | 130.0437 | 0.61082 | 0.38762 | 0.022045
Café Hôtel Restaurant | Moyen Hotel avec restaurant Haut de gamme | Electrique direct | Electricité | [5 empty] | 10 | 13 | 104.7579 | 0.9 | 0.23747 | 0.093591
Café Hôtel Restaurant | Moyen Hotel avec restaurant Haut de gamme | Electrique direct performant | Electricité | [5 empty] | 12 | 13 | 104.7579 | 1 | 9.993e-05 | 0.093591
Café Hôtel Restaurant | Moyen Hotel avec restaurant Haut de gamme | PAC | Electricité | [5 empty] | 77.1265 | 20 | 122.8328 | 2.8316 | 0.12331 | 0.093591
Café Hôtel Restaurant | Moyen Hotel avec restaurant Haut de gamme | PAC performant | Electricité | [5 empty] | 96.4081 | 20 | 122.8328 | 3.398 | 9.993e-05 | 0.093591
Café Hôtel Restaurant | Moyen Hotel avec restaurant Haut de gamme | Rooftop | Electricité | [5 empty] | 35.0167 | 17 | 124.3738 | 2.673 | 0.16137 | 0.093591
Café Hôtel Restaurant | Moyen Hotel avec restaurant Haut de gamme | Rooftop performant | Electricité | [5 empty] | 43.7709 | 17 | 124.3738 | 3.3286 | 9.993e-05 | 0.093591
Café Hôtel Restaurant | Moyen Hotel avec restaurant Luxe | Autre système centralisé | Autres | [5 empty] | 25.8952 | 25 | 134.9469 | 0.68421 | 0.024915 | 0.033585
Café Hôtel Restaurant | Moyen Hotel avec restaurant Luxe | Autre système centralisé | Urbain | [5 empty] | 25.9845 | 25 | 154.3526 | 0.62059 | 0.029698 | 0.042485
Café Hôtel Restaurant | Moyen Hotel avec restaurant Luxe | Autre système centralisé performant | Autres | [5 empty] | 32.3691 | 25 | 134.9469 | 0.82105 | 9.993e-05 | 0.033585
Café Hôtel Restaurant | Moyen Hotel avec restaurant Luxe | Autre système centralisé performant | Urbain | [5 empty] | 32.4806 | 25 | 154.3526 | 0.7447 | 9.993e-05 | 0.042485
Café Hôtel Restaurant | Moyen Hotel avec restaurant Luxe | Chaudière condensation fioul | Fioul | [5 empty] | 18.149 | 20 | 113.3289 | 0.7625 | 9.993e-05 | 0.038505
Café Hôtel Restaurant | Moyen Hotel avec restaurant Luxe | Chaudière condensation gaz | Gaz | [5 empty] | 13.3628 | 20 | 114.7697 | 0.9901 | 9.993e-05 | 0.022045
Café Hôtel Restaurant | Moyen Hotel avec restaurant Luxe | Chaudière fioul | Fioul | [5 empty] | 14.5192 | 20 | 113.3289 | 0.52758 | 0.050549 | 0.038505
Café Hôtel Restaurant | Moyen Hotel avec restaurant Luxe | Chaudière gaz | Gaz | [5 empty] | 10.6903 | 20 | 114.7697 | 0.61531 | 0.30136 | 0.022045
Café Hôtel Restaurant | Moyen Hotel avec restaurant Luxe | Electrique direct | Electricité | [5 empty] | 10 | 13 | 93.0815 | 0.9 | 0.27111 | 0.093591
Café Hôtel Restaurant | Moyen Hotel avec restaurant Luxe | Electrique direct performant | Electricité | [5 empty] | 12 | 13 | 93.0815 | 1 | 9.993e-05 | 0.093591
Café Hôtel Restaurant | Moyen Hotel avec restaurant Luxe | PAC | Electricité | [5 empty] | 70.9846 | 20 | 107.4122 | 2.8316 | 0.13877 | 0.093591
Café Hôtel Restaurant | Moyen Hotel avec restaurant Luxe | PAC performant | Electricité | [5 empty] | 88.7307 | 20 | 107.4122 | 3.398 | 9.993e-05 | 0.093591
Café Hôtel Restaurant | Moyen Hotel avec restaurant Luxe | Rooftop | Electricité | [5 empty] | 30.8511 | 17 | 105.4654 | 2.673 | 0.18289 | 0.093591
Café Hôtel Restaurant | Moyen Hotel avec restaurant Luxe | Rooftop performant | Electricité | [5 empty] | 38.5639 | 17 | 105.4654 | 3.3286 | 9.993e-05 | 0.093591
Café Hôtel Restaurant | Moyen Hotel sans restaurant Bas de gamme | Autre système centralisé | Autres | [5 empty] | 30.874 | 25 | 133.1849 | 0.70361 | 0.017732 | 0.033585
Café Hôtel Restaurant | Moyen Hotel sans restaurant Bas de gamme | Autre système centralisé | Urbain | [5 empty] | 31.1411 | 25 | 135.4692 | 0.63729 | 0.063319 | 0.042485
Café Hôtel Restaurant | Moyen Hotel sans restaurant Bas de gamme | Autre système centralisé performant | Autres | [5 empty] | 38.5925 | 25 | 133.1849 | 0.84434 | 9.993e-05 | 0.033585
Café Hôtel Restaurant | Moyen Hotel sans restaurant Bas de gamme | Autre système centralisé performant | Urbain | [5 empty] | 38.9263 | 25 | 135.4692 | 0.76475 | 9.993e-05 | 0.042485
Café Hôtel Restaurant | Moyen Hotel sans restaurant Bas de gamme | Chaudière condensation fioul | Fioul | [5 empty] | 25.2895 | 20 | 145.2453 | 0.75422 | 9.993e-05 | 0.038505
Café Hôtel Restaurant | Moyen Hotel sans restaurant Bas de gamme | Chaudière condensation gaz | Gaz | [5 empty] | 18.2749 | 20 | 139.784 | 0.98181 | 9.993e-05 | 0.022045
Café Hôtel Restaurant | Moyen Hotel sans restaurant Bas de gamme | Chaudière fioul | Fioul | [5 empty] | 20.2316 | 20 | 145.2453 | 0.52197 | 0.0047575 | 0.038505
Café Hôtel Restaurant | Moyen Hotel sans restaurant Bas de gamme | Chaudière gaz | Gaz | [5 empty] | 14.6199 | 20 | 139.784 | 0.6097 | 0.42215 | 0.022045
Café Hôtel Restaurant | Moyen Hotel sans restaurant Bas de gamme | Electrique direct | Electricité | [5 empty] | 10 | 13 | 113.2012 | 0.9 | 0.24329 | 0.093591
Café Hôtel Restaurant | Moyen Hotel sans restaurant Bas de gamme | Electrique direct performant | Electricité | [5 empty] | 12 | 13 | 113.2012 | 1 | 9.993e-05 | 0.093591
Café Hôtel Restaurant | Moyen Hotel sans restaurant Bas de gamme | PAC | Electricité | [5 empty] | 82.6935 | 20 | 130.8997 | 2.8316 | 0.10017 | 0.093591
Café Hôtel Restaurant | Moyen Hotel sans restaurant Bas de gamme | PAC performant | Electricité | [5 empty] | 103.3669 | 20 | 130.8997 | 3.398 | 9.993e-05 | 0.093591
Café Hôtel Restaurant | Moyen Hotel sans restaurant Bas de gamme | Rooftop | Electricité | [5 empty] | 38.4324 | 17 | 130.0911 | 2.673 | 0.14788 | 0.093591
Café Hôtel Restaurant | Moyen Hotel sans restaurant Bas de gamme | Rooftop performant | Electricité | [5 empty] | 48.0405 | 17 | 130.0911 | 3.3286 | 9.993e-05 | 0.093591
Café Hôtel Restaurant | Moyen Hotel sans restaurant Haut de gamme | Autre système centralisé | Autres | [5 empty] | 28.7261 | 25 | 114.6746 | 0.66429 | 0.020962 | 0.033585
Café Hôtel Restaurant | Moyen Hotel sans restaurant Haut de gamme | Autre système centralisé | Urbain | [5 empty] | 28.8633 | 25 | 125.0763 | 0.64498 | 0.062183 | 0.042485
Café Hôtel Restaurant | Moyen Hotel sans restaurant Haut de gamme | Autre système centralisé performant | Autres | [5 empty] | 35.9077 | 25 | 114.6746 | 0.79715 | 9.993e-05 | 0.033585
Café Hôtel Restaurant | Moyen Hotel sans restaurant Haut de gamme | Autre système centralisé performant | Urbain | [5 empty] | 36.0791 | 25 | 125.0763 | 0.77398 | 9.993e-05 | 0.042485
Café Hôtel Restaurant | Moyen Hotel sans restaurant Haut de gamme | Chaudière condensation fioul | Fioul | [5 empty] | 22.6424 | 20 | 135.1559 | 0.75499 | 9.993e-05 | 0.038505
Café Hôtel Restaurant | Moyen Hotel sans restaurant Haut de gamme | Chaudière condensation gaz | Gaz | [5 empty] | 16.4615 | 20 | 130.0552 | 0.98259 | 9.993e-05 | 0.022045
Café Hôtel Restaurant | Moyen Hotel sans restaurant Haut de gamme | Chaudière fioul | Fioul | [5 empty] | 18.1139 | 20 | 135.1559 | 0.52345 | 0.023966 | 0.038505
Café Hôtel Restaurant | Moyen Hotel sans restaurant Haut de gamme | Chaudière gaz | Gaz | [5 empty] | 13.1692 | 20 | 130.0552 | 0.61117 | 0.37962 | 0.022045
Café Hôtel Restaurant | Moyen Hotel sans restaurant Haut de gamme | Electrique direct | Electricité | [5 empty] | 10 | 13 | 105.2513 | 0.9 | 0.2443 | 0.093591
Café Hôtel Restaurant | Moyen Hotel sans restaurant Haut de gamme | Electrique direct performant | Electricité | [5 empty] | 12 | 13 | 105.2513 | 1 | 9.993e-05 | 0.093591
Café Hôtel Restaurant | Moyen Hotel sans restaurant Haut de gamme | PAC | Electricité | [5 empty] | 77.4172 | 20 | 121.679 | 2.8316 | 0.1121 | 0.093591
Café Hôtel Restaurant | Moyen Hotel sans restaurant Haut de gamme | PAC performant | Electricité | [5 empty] | 96.7715 | 20 | 121.679 | 3.398 | 9.993e-05 | 0.093591
Café Hôtel Restaurant | Moyen Hotel sans restaurant Haut de gamme | Rooftop | Electricité | [5 empty] | 35.1771 | 17 | 120.5583 | 2.673 | 0.15617 | 0.093591
Café Hôtel Restaurant | Moyen Hotel sans restaurant Haut de gamme | Rooftop performant | Electricité | [5 empty] | 43.9714 | 17 | 120.5583 | 3.3286 | 9.993e-05 | 0.093591
Café Hôtel Restaurant | Moyen Hotel sans restaurant Luxe | Autre système centralisé | Autres | [5 empty] | 26.1177 | 25 | 93.0773 | 0.84 | 0.0032722 | 0.033585
Café Hôtel Restaurant | Moyen Hotel sans restaurant Luxe | Autre système centralisé | Urbain | [5 empty] | 26.1114 | 25 | 112.8362 | 0.685 | 0.15241 | 0.042485
Café Hôtel Restaurant | Moyen Hotel sans restaurant Luxe | Autre système centralisé performant | Autres | [5 empty] | 32.6471 | 25 | 93.0773 | 1.008 | 9.993e-05 | 0.033585
Café Hôtel Restaurant | Moyen Hotel sans restaurant Luxe | Autre système centralisé performant | Urbain | [5 empty] | 32.6393 | 25 | 112.8362 | 0.822 | 9.993e-05 | 0.042485
Café Hôtel Restaurant | Moyen Hotel sans restaurant Luxe | Chaudière condensation fioul | Fioul | [5 empty] | 18.2813 | 20 | 120.106 | 0.76372 | 9.993e-05 | 0.038505
Café Hôtel Restaurant | Moyen Hotel sans restaurant Luxe | Chaudière condensation gaz | Gaz | [5 empty] | 13.4611 | 20 | 129.2606 | 0.99092 | 9.993e-05 | 0.022045
Café Hôtel Restaurant | Moyen Hotel sans restaurant Luxe | Chaudière fioul | Fioul | [5 empty] | 14.625 | 20 | 120.106 | 0.5326 | 0.033642 | 0.038505
Café Hôtel Restaurant | Moyen Hotel sans restaurant Luxe | Chaudière gaz | Gaz | [5 empty] | 10.7689 | 20 | 129.2606 | 0.62054 | 0.31773 | 0.022045
Café Hôtel Restaurant | Moyen Hotel sans restaurant Luxe | Electrique direct | Electricité | [5 empty] | 10 | 13 | 103.9996 | 0.9 | 0.2293 | 0.093591
Café Hôtel Restaurant | Moyen Hotel sans restaurant Luxe | Electrique direct performant | Electricité | [5 empty] | 12 | 13 | 103.9996 | 1 | 9.993e-05 | 0.093591
Café Hôtel Restaurant | Moyen Hotel sans restaurant Luxe | PAC | Electricité | [5 empty] | 71.3655 | 20 | 126.1624 | 2.8386 | 0.11191 | 0.093591
Café Hôtel Restaurant | Moyen Hotel sans restaurant Luxe | PAC performant | Electricité | [5 empty] | 89.2069 | 20 | 126.1624 | 3.4063 | 9.993e-05 | 0.093591
Café Hôtel Restaurant | Moyen Hotel sans restaurant Luxe | Rooftop | Electricité | [5 empty] | 31.0464 | 17 | 122.2267 | 2.6796 | 0.15104 | 0.093591
Café Hôtel Restaurant | Moyen Hotel sans restaurant Luxe | Rooftop performant | Electricité | [5 empty] | 38.8081 | 17 | 122.2267 | 3.3368 | 9.993e-05 | 0.093591
Café Hôtel Restaurant | Petit bar café tabac | Autre système centralisé | Autres | [5 empty] | 36.978 | 25 | 173.7997 | 0.70393 | 0.061725 | 0.033585
Café Hôtel Restaurant | Petit bar café tabac | Autre système centralisé | Urbain | [5 empty] | 36.9889 | 25 | 183.5009 | 0.69099 | 0.10118 | 0.042485
Café Hôtel Restaurant | Petit bar café tabac | Autre système centralisé performant | Autres | [5 empty] | 46.2225 | 25 | 173.7997 | 0.84471 | 9.993e-05 | 0.033585
Café Hôtel Restaurant | Petit bar café tabac | Autre système centralisé performant | Urbain | [5 empty] | 46.2361 | 25 | 183.5009 | 0.82919 | 9.993e-05 | 0.042485
Café Hôtel Restaurant | Petit bar café tabac | Chaudière condensation fioul | Fioul | [5 empty] | 50.194 | 20 | 133.0689 | 0.74739 | 9.993e-05 | 0.038505
Café Hôtel Restaurant | Petit bar café tabac | Chaudière condensation gaz | Gaz | [5 empty] | 50.194 | 20 | 133.8839 | 0.975 | 9.993e-05 | 0.022045
Café Hôtel Restaurant | Petit bar café tabac | Chaudière fioul | Fioul | [5 empty] | 40.1552 | 20 | 133.0689 | 0.50977 | 0.030943 | 0.038505
Café Hôtel Restaurant | Petit bar café tabac | Chaudière gaz | Gaz | [5 empty] | 40.1552 | 20 | 133.8839 | 0.59752 | 0.45088 | 0.022045
Café Hôtel Restaurant | Petit bar café tabac | Electrique direct | Electricité | [5 empty] | 10 | 13 | 105.4527 | 0.9 | 0.16182 | 0.093591
Café Hôtel Restaurant | Petit bar café tabac | Electrique direct performant | Electricité | [5 empty] | 12 | 13 | 105.4527 | 1 | 9.993e-05 | 0.093591
Café Hôtel Restaurant | Petit bar café tabac | PAC | Electricité | [5 empty] | 68.8544 | 20 | 128.6023 | 2.8316 | 0.083292 | 0.093591
Café Hôtel Restaurant | Petit bar café tabac | PAC performant | Electricité | [5 empty] | 86.0681 | 20 | 128.6023 | 3.398 | 9.993e-05 | 0.093591
Café Hôtel Restaurant | Petit bar café tabac | Rooftop | Electricité | [5 empty] | 66.5287 | 17 | 119.6939 | 2.673 | 0.10947 | 0.093591
Café Hôtel Restaurant | Petit bar café tabac | Rooftop performant | Electricité | [5 empty] | 83.1609 | 17 | 119.6939 | 3.3286 | 9.993e-05 | 0.093591
Café Hôtel Restaurant | Petit Hotel avec restaurant Bas de gamme | Autre système centralisé | Autres | [5 empty] | 43.3628 | 25 | 248.4803 | 0.68625 | 0.050541 | 0.033585
Café Hôtel Restaurant | Petit Hotel avec restaurant Bas de gamme | Autre système centralisé | Urbain | [5 empty] | 43.6235 | 25 | 274.0554 | 0.68844 | 0.067443 | 0.042485
Café Hôtel Restaurant | Petit Hotel avec restaurant Bas de gamme | Autre système centralisé performant | Autres | [5 empty] | 54.2035 | 25 | 248.4803 | 0.8235 | 9.993e-05 | 0.033585
Café Hôtel Restaurant | Petit Hotel avec restaurant Bas de gamme | Autre système centralisé performant | Urbain | [5 empty] | 54.5293 | 25 | 274.0554 | 0.82613 | 9.993e-05 | 0.042485
Café Hôtel Restaurant | Petit Hotel avec restaurant Bas de gamme | Chaudière condensation fioul | Fioul | [5 empty] | 38.1041 | 20 | 197.1355 | 0.75178 | 9.993e-05 | 0.038505
Café Hôtel Restaurant | Petit Hotel avec restaurant Bas de gamme | Chaudière condensation gaz | Gaz | [5 empty] | 26.5274 | 20 | 211.6273 | 0.97938 | 9.993e-05 | 0.022045
Café Hôtel Restaurant | Petit Hotel avec restaurant Bas de gamme | Chaudière fioul | Fioul | [5 empty] | 30.4833 | 20 | 197.1355 | 0.51499 | 0.04989 | 0.038505
Café Hôtel Restaurant | Petit Hotel avec restaurant Bas de gamme | Chaudière gaz | Gaz | [5 empty] | 21.2219 | 20 | 211.6273 | 0.60273 | 0.21644 | 0.022045
Café Hôtel Restaurant | Petit Hotel avec restaurant Bas de gamme | Electrique direct | Electricité | [5 empty] | 10 | 13 | 149.7998 | 0.9 | 0.28255 | 0.093591
Café Hôtel Restaurant | Petit Hotel avec restaurant Bas de gamme | Electrique direct performant | Electricité | [5 empty] | 12 | 13 | 149.7998 | 1 | 9.993e-05 | 0.093591
Café Hôtel Restaurant | Petit Hotel avec restaurant Bas de gamme | PAC | Electricité | [5 empty] | 109.5824 | 20 | 178.7198 | 2.8316 | 0.14295 | 0.093591
Café Hôtel Restaurant | Petit Hotel avec restaurant Bas de gamme | PAC performant | Electricité | [5 empty] | 136.978 | 20 | 178.7198 | 3.398 | 9.993e-05 | 0.093591
Café Hôtel Restaurant | Petit Hotel avec restaurant Bas de gamme | Rooftop | Electricité | [5 empty] | 58.8089 | 17 | 181.0435 | 2.673 | 0.18948 | 0.093591
Café Hôtel Restaurant | Petit Hotel avec restaurant Bas de gamme | Rooftop performant | Electricité | [5 empty] | 73.5112 | 17 | 181.0435 | 3.3286 | 9.993e-05 | 0.093591
Café Hôtel Restaurant | Petit Hotel avec restaurant Haut de gamme | Autre système centralisé | Urbain | [5 empty] | 40.6439 | 25 | 237.5317 | 0.68663 | 0.0064251 | 0.042485
Café Hôtel Restaurant | Petit Hotel avec restaurant Haut de gamme | Autre système centralisé | Autres | [5 empty] | 40.4129 | 25 | 209.2127 | 0.70483 | 0.033227 | 0.033585
Café Hôtel Restaurant | Petit Hotel avec restaurant Haut de gamme | Autre système centralisé performant | Autres | [5 empty] | 50.5162 | 25 | 209.2127 | 0.8458 | 9.993e-05 | 0.033585
Café Hôtel Restaurant | Petit Hotel avec restaurant Haut de gamme | Autre système centralisé performant | Urbain | [5 empty] | 50.8048 | 25 | 237.5317 | 0.82396 | 9.993e-05 | 0.042485
Café Hôtel Restaurant | Petit Hotel avec restaurant Haut de gamme | Chaudière condensation fioul | Fioul | [5 empty] | 35.5814 | 20 | 181.9507 | 0.75238 | 9.993e-05 | 0.038505
Café Hôtel Restaurant | Petit Hotel avec restaurant Haut de gamme | Chaudière condensation gaz | Gaz | [5 empty] | 24.9627 | 20 | 192.9143 | 0.97998 | 9.993e-05 | 0.022045
Café Hôtel Restaurant | Petit Hotel avec restaurant Haut de gamme | Chaudière fioul | Fioul | [5 empty] | 28.4652 | 20 | 181.9507 | 0.51646 | 0.048616 | 0.038505
Café Hôtel Restaurant | Petit Hotel avec restaurant Haut de gamme | Chaudière gaz | Gaz | [5 empty] | 19.9701 | 20 | 192.9143 | 0.60419 | 0.42756 | 0.022045
Café Hôtel Restaurant | Petit Hotel avec restaurant Haut de gamme | Electrique direct | Electricité | [5 empty] | 10 | 13 | 137.1647 | 0.9 | 0.21743 | 0.093591
Café Hôtel Restaurant | Petit Hotel avec restaurant Haut de gamme | Electrique direct performant | Electricité | [5 empty] | 12 | 13 | 137.1647 | 1 | 9.993e-05 | 0.093591
Café Hôtel Restaurant | Petit Hotel avec restaurant Haut de gamme | PAC | Electricité | [5 empty] | 104.1373 | 20 | 160.0229 | 2.8316 | 0.11614 | 0.093591
Café Hôtel Restaurant | Petit Hotel avec restaurant Haut de gamme | PAC performant | Electricité | [5 empty] | 130.1716 | 20 | 160.0229 | 3.398 | 9.993e-05 | 0.093591
Café Hôtel Restaurant | Petit Hotel avec restaurant Haut de gamme | Rooftop | Electricité | [5 empty] | 53.6233 | 17 | 162.32 | 2.673 | 0.1499 | 0.093591
Café Hôtel Restaurant | Petit Hotel avec restaurant Haut de gamme | Rooftop performant | Electricité | [5 empty] | 67.0292 | 17 | 162.32 | 3.3286 | 9.993e-05 | 0.093591
Café Hôtel Restaurant | Petit Hotel avec restaurant Luxe | Autre système centralisé | Urbain | [5 empty] | 37.1778 | 25 | 227.9881 | 0.7 | 0.0024052 | 0.042485
Café Hôtel Restaurant | Petit Hotel avec restaurant Luxe | Autre système centralisé | Autres | [5 empty] | 37.1638 | 25 | 165.6158 | 0.614 | 0.032322 | 0.033585
Café Hôtel Restaurant | Petit Hotel avec restaurant Luxe | Autre système centralisé performant | Autres | [5 empty] | 46.4547 | 25 | 165.6158 | 0.7368 | 9.993e-05 | 0.033585
Café Hôtel Restaurant | Petit Hotel avec restaurant Luxe | Autre système centralisé performant | Urbain | [5 empty] | 46.4722 | 25 | 227.9881 | 0.84 | 9.993e-05 | 0.042485
Café Hôtel Restaurant | Petit Hotel avec restaurant Luxe | Chaudière condensation fioul | Fioul | [5 empty] | 31.0087 | 20 | 151.9131 | 0.76044 | 9.993e-05 | 0.038505
Café Hôtel Restaurant | Petit Hotel avec restaurant Luxe | Chaudière condensation gaz | Gaz | [5 empty] | 22.3443 | 20 | 165.7015 | 0.98805 | 9.993e-05 | 0.022045
Café Hôtel Restaurant | Petit Hotel avec restaurant Luxe | Chaudière fioul | Fioul | [5 empty] | 24.807 | 20 | 151.9131 | 0.52626 | 0.039875 | 0.038505
Café Hôtel Restaurant | Petit Hotel avec restaurant Luxe | Chaudière gaz | Gaz | [5 empty] | 17.8754 | 20 | 165.7015 | 0.614 | 0.51621 | 0.022045
Café Hôtel Restaurant | Petit Hotel avec restaurant Luxe | Electrique direct | Electricité | [5 empty] | 10 | 13 | 120.5072 | 0.9 | 0.18431 | 0.093591
Café Hôtel Restaurant | Petit Hotel avec restaurant Luxe | Electrique direct performant | Electricité | [5 empty] | 12 | 13 | 120.5072 | 1 | 9.993e-05 | 0.093591
Café Hôtel Restaurant | Petit Hotel avec restaurant Luxe | PAC | Electricité | [5 empty] | 98.48 | 20 | 139.076 | 2.8316 | 0.097648 | 0.093591
Café Hôtel Restaurant | Petit Hotel avec restaurant Luxe | PAC performant | Electricité | [5 empty] | 123.1 | 20 | 139.076 | 3.398 | 9.993e-05 | 0.093591
Café Hôtel Restaurant | Petit Hotel avec restaurant Luxe | Rooftop | Electricité | [5 empty] | 46.5045 | 17 | 141.2199 | 2.673 | 0.12653 | 0.093591
Café Hôtel Restaurant | Petit Hotel avec restaurant Luxe | Rooftop performant | Electricité | [5 empty] | 58.1306 | 17 | 141.2199 | 3.3286 | 9.993e-05 | 0.093591
Café Hôtel Restaurant | Petit Hotel sans restaurant Bas de gamme | Autre système centralisé | Autres | [5 empty] | 44.3495 | 25 | 197.7241 | 0.69105 | 0.026489 | 0.033585
Café Hôtel Restaurant | Petit Hotel sans restaurant Bas de gamme | Autre système centralisé | Urbain | [5 empty] | 44.4993 | 25 | 196.8638 | 0.64333 | 0.099613 | 0.042485
Café Hôtel Restaurant | Petit Hotel sans restaurant Bas de gamme | Autre système centralisé performant | Autres | [5 empty] | 55.4368 | 25 | 197.7241 | 0.82925 | 9.993e-05 | 0.033585
Café Hôtel Restaurant | Petit Hotel sans restaurant Bas de gamme | Autre système centralisé performant | Urbain | [5 empty] | 55.6241 | 25 | 196.8638 | 0.772 | 9.993e-05 | 0.042485
Café Hôtel Restaurant | Petit Hotel sans restaurant Bas de gamme | Chaudière condensation fioul | Fioul | [5 empty] | 38.9786 | 20 | 221.2585 | 0.75179 | 9.993e-05 | 0.038505
Café Hôtel Restaurant | Petit Hotel sans restaurant Bas de gamme | Chaudière condensation gaz | Gaz | [5 empty] | 27.0854 | 20 | 199.7506 | 0.97939 | 9.993e-05 | 0.022045
Café Hôtel Restaurant | Petit Hotel sans restaurant Bas de gamme | Chaudière fioul | Fioul | [5 empty] | 31.1829 | 20 | 221.2585 | 0.51539 | 0.024303 | 0.038505
Café Hôtel Restaurant | Petit Hotel sans restaurant Bas de gamme | Chaudière gaz | Gaz | [5 empty] | 21.6684 | 20 | 199.7506 | 0.60312 | 0.25655 | 0.022045
Café Hôtel Restaurant | Petit Hotel sans restaurant Bas de gamme | Electrique direct | Electricité | [5 empty] | 10 | 13 | 169.0881 | 0.9 | 0.28402 | 0.093591
Café Hôtel Restaurant | Petit Hotel sans restaurant Bas de gamme | Electrique direct performant | Electricité | [5 empty] | 12 | 13 | 169.0881 | 1 | 9.993e-05 | 0.093591
Café Hôtel Restaurant | Petit Hotel sans restaurant Bas de gamme | PAC | Electricité | [5 empty] | 112.1701 | 20 | 193.5348 | 2.8316 | 0.12819 | 0.093591
Café Hôtel Restaurant | Petit Hotel sans restaurant Bas de gamme | PAC performant | Electricité | [5 empty] | 140.2126 | 20 | 193.5348 | 3.398 | 9.993e-05 | 0.093591
Café Hôtel Restaurant | Petit Hotel sans restaurant Bas de gamme | Rooftop | Electricité | [5 empty] | 59.8959 | 17 | 197.1674 | 2.673 | 0.18013 | 0.093591
Café Hôtel Restaurant | Petit Hotel sans restaurant Bas de gamme | Rooftop performant | Electricité | [5 empty] | 74.8698 | 17 | 197.1674 | 3.3286 | 9.993e-05 | 0.093591
Café Hôtel Restaurant | Petit Hotel sans restaurant Haut de gamme | Autre système centralisé | Autres | [5 empty] | 40.8742 | 25 | 187.1969 | 0.74072 | 0.046454 | 0.033585
Café Hôtel Restaurant | Petit Hotel sans restaurant Haut de gamme | Autre système centralisé performant | Autres | [5 empty] | 51.0927 | 25 | 187.1969 | 0.88886 | 9.994e-05 | 0.033585
Café Hôtel Restaurant | Petit Hotel sans restaurant Haut de gamme | Chaudière condensation fioul | Fioul | [5 empty] | 35.8986 | 20 | 167.2986 | 0.75251 | 9.994e-05 | 0.038505
Café Hôtel Restaurant | Petit Hotel sans restaurant Haut de gamme | Chaudière condensation gaz | Gaz | [5 empty] | 25.1838 | 20 | 180.7252 | 0.98011 | 9.994e-05 | 0.022045
Café Hôtel Restaurant | Petit Hotel sans restaurant Haut de gamme | Chaudière fioul | Fioul | [5 empty] | 28.7189 | 20 | 167.2986 | 0.5169 | 0.025433 | 0.038505
Café Hôtel Restaurant | Petit Hotel sans restaurant Haut de gamme | Chaudière gaz | Gaz | [5 empty] | 20.147 | 20 | 180.7252 | 0.60463 | 0.3525 | 0.022045
Café Hôtel Restaurant | Petit Hotel sans restaurant Haut de gamme | Electrique direct | Electricité | [5 empty] | 10 | 13 | 135.4433 | 0.9 | 0.27479 | 0.093591
Café Hôtel Restaurant | Petit Hotel sans restaurant Haut de gamme | Electrique direct performant | Electricité | [5 empty] | 12 | 13 | 135.4433 | 1 | 9.994e-05 | 0.093591
Café Hôtel Restaurant | Petit Hotel sans restaurant Haut de gamme | PAC | Electricité | [5 empty] | 104.8724 | 20 | 151.9373 | 2.8316 | 0.12518 | 0.093591
Café Hôtel Restaurant | Petit Hotel sans restaurant Haut de gamme | PAC performant | Electricité | [5 empty] | 131.0904 | 20 | 151.9373 | 3.398 | 9.994e-05 | 0.093591
Café Hôtel Restaurant | Petit Hotel sans restaurant Haut de gamme | Rooftop | Electricité | [5 empty] | 53.9754 | 17 | 155.4287 | 2.673 | 0.17505 | 0.093591
Café Hôtel Restaurant | Petit Hotel sans restaurant Haut de gamme | Rooftop performant | Electricité | [5 empty] | 67.4693 | 17 | 155.4287 | 3.3286 | 9.994e-05 | 0.093591
Café Hôtel Restaurant | Petit Hotel sans restaurant Luxe | Autre système centralisé | Autres | [5 empty] | 37.7706 | 25 | 157.71 | 0.72004 | 0.13081 | 0.033585
Café Hôtel Restaurant | Petit Hotel sans restaurant Luxe | Autre système centralisé performant | Autres | [5 empty] | 47.2132 | 25 | 157.71 | 0.86404 | 9.994e-05 | 0.033585
Café Hôtel Restaurant | Petit Hotel sans restaurant Luxe | Chaudière condensation fioul | Fioul | [5 empty] | 31.4947 | 20 | 160.9226 | 0.76783 | 9.994e-05 | 0.038505
Café Hôtel Restaurant | Petit Hotel sans restaurant Luxe | Chaudière condensation gaz | Gaz | [5 empty] | 22.7816 | 20 | 135.0881 | 0.9828 | 9.994e-05 | 0.022045
Café Hôtel Restaurant | Petit Hotel sans restaurant Luxe | Chaudière fioul | Fioul | [5 empty] | 25.1958 | 20 | 160.9226 | 0.55949 | 0.035493 | 0.038505
Café Hôtel Restaurant | Petit Hotel sans restaurant Luxe | Chaudière gaz | Gaz | [5 empty] | 18.2253 | 20 | 135.0881 | 0.57721 | 0.22106 | 0.022045
Café Hôtel Restaurant | Petit Hotel sans restaurant Luxe | Electrique direct | Electricité | [5 empty] | 10 | 13 | 118.6831 | 0.9 | 0.28827 | 0.093591
Café Hôtel Restaurant | Petit Hotel sans restaurant Luxe | Electrique direct performant | Electricité | [5 empty] | 12 | 13 | 118.6831 | 1 | 9.994e-05 | 0.093591
Café Hôtel Restaurant | Petit Hotel sans restaurant Luxe | PAC | Electricité | [5 empty] | 100.5962 | 20 | 140.5412 | 2.8494 | 0.1366 | 0.093591
Café Hôtel Restaurant | Petit Hotel sans restaurant Luxe | PAC performant | Electricité | [5 empty] | 125.7452 | 20 | 140.5412 | 3.4192 | 9.994e-05 | 0.093591
Café Hôtel Restaurant | Petit Hotel sans restaurant Luxe | Rooftop | Electricité | [5 empty] | 47.4384 | 17 | 138.3928 | 2.6897 | 0.18716 | 0.093591
Café Hôtel Restaurant | Petit Hotel sans restaurant Luxe | Rooftop performant | Electricité | [5 empty] | 59.298 | 17 | 138.3928 | 3.3494 | 9.994e-05 | 0.093591
Café Hôtel Restaurant | Petit restaurant rapide | Autre système centralisé | Autres | [5 empty] | 73.78 | 25 | 124.1601 | 0.70317 | 0.012263 | 0.033585
Café Hôtel Restaurant | Petit restaurant rapide | Autre système centralisé | Urbain | [5 empty] | 73.78 | 25 | 108.8436 | 0.67915 | 0.26177 | 0.042485
Café Hôtel Restaurant | Petit restaurant rapide | Autre système centralisé performant | Autres | [5 empty] | 92.225 | 25 | 124.1601 | 0.8438 | 9.993e-05 | 0.033585
Café Hôtel Restaurant | Petit restaurant rapide | Autre système centralisé performant | Urbain | [5 empty] | 92.225 | 25 | 108.8436 | 0.81498 | 9.993e-05 | 0.042485
Café Hôtel Restaurant | Petit restaurant rapide | Chaudière condensation fioul | Fioul | [5 empty] | 100.388 | 20 | 150.865 | 0.74628 | 9.993e-05 | 0.038505
Café Hôtel Restaurant | Petit restaurant rapide | Chaudière condensation gaz | Gaz | [5 empty] | 100.388 | 20 | 132.7415 | 0.97388 | 9.993e-05 | 0.022045
Café Hôtel Restaurant | Petit restaurant rapide | Chaudière fioul | Fioul | [5 empty] | 80.3104 | 20 | 150.865 | 0.50606 | 0.027172 | 0.038505
Café Hôtel Restaurant | Petit restaurant rapide | Chaudière gaz | Gaz | [5 empty] | 80.3104 | 20 | 132.7415 | 0.5938 | 0.25082 | 0.022045
Café Hôtel Restaurant | Petit restaurant rapide | Electrique direct | Electricité | [5 empty] | 10 | 13 | 107.2738 | 0.9 | 0.24662 | 0.093591
Café Hôtel Restaurant | Petit restaurant rapide | Electrique direct performant | Electricité | [5 empty] | 12 | 13 | 107.2738 | 1 | 9.993e-05 | 0.093591
Café Hôtel Restaurant | Petit restaurant rapide | PAC | Electricité | [5 empty] | 47.0799 | 20 | 114.35 | 2.8316 | 0.085692 | 0.093591
Café Hôtel Restaurant | Petit restaurant rapide | PAC performant | Electricité | [5 empty] | 58.8499 | 20 | 114.35 | 3.398 | 9.993e-05 | 0.093591
Café Hôtel Restaurant | Petit restaurant rapide | Rooftop | Electricité | [5 empty] | 133.0574 | 17 | 120.3249 | 2.673 | 0.11495 | 0.093591
Café Hôtel Restaurant | Petit restaurant rapide | Rooftop performant | Electricité | [5 empty] | 166.3218 | 17 | 120.3249 | 3.3286 | 9.993e-05 | 0.093591
Café Hôtel Restaurant | Petit restaurant traditionnel | Autre système centralisé | Autres | [5 empty] | 73.78 | 25 | 114.4331 | 0.70148 | 0.017674 | 0.033585
Café Hôtel Restaurant | Petit restaurant traditionnel | Autre système centralisé | Urbain | [5 empty] | 73.78 | 25 | 109.0791 | 0.68481 | 0.20886 | 0.042485
Café Hôtel Restaurant | Petit restaurant traditionnel | Autre système centralisé performant | Autres | [5 empty] | 92.225 | 25 | 114.4331 | 0.84178 | 9.993e-05 | 0.033585
Café Hôtel Restaurant | Petit restaurant traditionnel | Autre système centralisé performant | Urbain | [5 empty] | 92.225 | 25 | 109.0791 | 0.82177 | 9.993e-05 | 0.042485
Café Hôtel Restaurant | Petit restaurant traditionnel | Chaudière condensation fioul | Fioul | [5 empty] | 100.388 | 20 | 145.0125 | 0.74628 | 9.993e-05 | 0.038505
Café Hôtel Restaurant | Petit restaurant traditionnel | Chaudière condensation gaz | Gaz | [5 empty] | 100.388 | 20 | 132.3613 | 0.97388 | 9.993e-05 | 0.022045
Café Hôtel Restaurant | Petit restaurant traditionnel | Chaudière fioul | Fioul | [5 empty] | 80.3104 | 20 | 145.0125 | 0.50606 | 0.035552 | 0.038505
Café Hôtel Restaurant | Petit restaurant traditionnel | Chaudière gaz | Gaz | [5 empty] | 80.3104 | 20 | 132.3613 | 0.59379 | 0.23778 | 0.022045
Café Hôtel Restaurant | Petit restaurant traditionnel | Electrique direct | Electricité | [5 empty] | 10 | 13 | 107.21 | 0.9 | 0.27122 | 0.093591
Café Hôtel Restaurant | Petit restaurant traditionnel | Electrique direct performant | Electricité | [5 empty] | 12 | 13 | 107.21 | 1 | 9.993e-05 | 0.093591
Café Hôtel Restaurant | Petit restaurant traditionnel | PAC | Electricité | [5 empty] | 46.847 | 20 | 117.444 | 2.8316 | 0.098397 | 0.093591
Café Hôtel Restaurant | Petit restaurant traditionnel | PAC performant | Electricité | [5 empty] | 58.5587 | 20 | 117.444 | 3.398 | 9.993e-05 | 0.093591
Café Hôtel Restaurant | Petit restaurant traditionnel | Rooftop | Electricité | [5 empty] | 133.0574 | 17 | 123.3512 | 2.673 | 0.12982 | 0.093591
Café Hôtel Restaurant | Petit restaurant traditionnel | Rooftop performant | Electricité | [5 empty] | 166.3218 | 17 | 123.3512 | 3.3286 | 9.993e-05 | 0.093591
Café Hôtel Restaurant | Petite cantine | Autre système centralisé | Autres | [5 empty] | 73.78 | 25 | 154.8794 | 0.70737 | 0.031988 | 0.033585
Café Hôtel Restaurant | Petite cantine | Autre système centralisé | Urbain | [5 empty] | 73.78 | 25 | 151.5276 | 0.66478 | 0.058321 | 0.042485
Café Hôtel Restaurant | Petite cantine | Autre système centralisé performant | Autres | [5 empty] | 92.225 | 25 | 154.8794 | 0.84885 | 9.993e-05 | 0.033585
Café Hôtel Restaurant | Petite cantine | Autre système centralisé performant | Urbain | [5 empty] | 92.225 | 25 | 151.5276 | 0.79773 | 9.993e-05 | 0.042485
Café Hôtel Restaurant | Petite cantine | Chaudière condensation fioul | Fioul | [5 empty] | 100.388 | 20 | 124.7804 | 0.74621 | 9.993e-05 | 0.038505
Café Hôtel Restaurant | Petite cantine | Chaudière condensation gaz | Gaz | [5 empty] | 100.388 | 20 | 126.7922 | 0.97381 | 9.993e-05 | 0.022045
Café Hôtel Restaurant | Petite cantine | Chaudière fioul | Fioul | [5 empty] | 80.3104 | 20 | 124.7804 | 0.50549 | 0.057581 | 0.038505
Café Hôtel Restaurant | Petite cantine | Chaudière gaz | Gaz | [5 empty] | 80.3104 | 20 | 126.7922 | 0.59324 | 0.51112 | 0.022045
Café Hôtel Restaurant | Petite cantine | Electrique direct | Electricité | [5 empty] | 10 | 13 | 96.3535 | 0.9 | 0.14136 | 0.093591
Café Hôtel Restaurant | Petite cantine | Electrique direct performant | Electricité | [5 empty] | 12 | 13 | 96.3535 | 1 | 9.993e-05 | 0.093591
Café Hôtel Restaurant | Petite cantine | PAC | Electricité | [5 empty] | 45.6018 | 20 | 112.1643 | 2.8316 | 0.091091 | 0.093591
Café Hôtel Restaurant | Petite cantine | PAC performant | Electricité | [5 empty] | 57.0022 | 20 | 112.1643 | 3.398 | 9.993e-05 | 0.093591
Café Hôtel Restaurant | Petite cantine | Rooftop | Electricité | [5 empty] | 133.0574 | 17 | 120.1617 | 2.673 | 0.10785 | 0.093591
Café Hôtel Restaurant | Petite cantine | Rooftop performant | Electricité | [5 empty] | 166.3218 | 17 | 120.1617 | 3.3286 | 9.993e-05 | 0.093591
Commerce | Complexe brico | Autre système centralisé | Urbain | [5 empty] | 22.5612 | 25 | 55.6937 | 1.5424 | 0.021938 | 0.042485
Commerce | Complexe brico | Autre système centralisé | Autres | [5 empty] | 22.7176 | 25 | 56.3161 | 1.5454 | 0.038037 | 0.033585
Commerce | Complexe brico | Autre système centralisé performant | Autres | [5 empty] | 28.397 | 25 | 56.3161 | 1.8545 | 9.994e-05 | 0.033585
Commerce | Complexe brico | Autre système centralisé performant | Urbain | [5 empty] | 28.2015 | 25 | 55.6937 | 1.8509 | 9.994e-05 | 0.042485
Commerce | Complexe brico | Chaudière condensation fioul | Fioul | [5 empty] | 11.8014 | 20 | 55.635 | 0.76158 | 9.994e-05 | 0.038505
Commerce | Complexe brico | Chaudière condensation gaz | Gaz | [5 empty] | 8.7994 | 20 | 57.3189 | 0.98937 | 9.994e-05 | 0.022045
Commerce | Complexe brico | Chaudière fioul | Fioul | [5 empty] | 9.4411 | 20 | 55.635 | 0.67133 | 0.064845 | 0.038505
Commerce | Complexe brico | Chaudière gaz | Gaz | [5 empty] | 7.0395 | 20 | 57.3189 | 0.72859 | 0.43626 | 0.022045
Commerce | Complexe brico | Electrique direct | Electricité | [5 empty] | 10 | 13 | 60.8497 | 0.9 | 0.23459 | 0.093591
Commerce | Complexe brico | Electrique direct performant | Electricité | [5 empty] | 12 | 13 | 60.8497 | 1 | 9.994e-05 | 0.093591
Commerce | Complexe brico | Rooftop | Electricité | [5 empty] | 25.7861 | 17 | 54.6693 | 2.673 | 0.20373 | 0.093591
Commerce | Complexe brico | Rooftop performant | Electricité | [5 empty] | 32.2326 | 17 | 54.6693 | 3.3286 | 9.994e-05 | 0.093591
Commerce | Entrepôt | Autre système centralisé | Urbain | [5 empty] | 21.2756 | 25 | 57.172 | 1.5573 | 0.036462 | 0.042485
Commerce | Entrepôt | Autre système centralisé | Autres | [5 empty] | 21.0318 | 25 | 61.2504 | 1.5699 | 0.050203 | 0.033585
Commerce | Entrepôt | Autre système centralisé performant | Autres | [5 empty] | 26.2898 | 25 | 61.2504 | 1.8839 | 9.994e-05 | 0.033585
Commerce | Entrepôt | Autre système centralisé performant | Urbain | [5 empty] | 26.5945 | 25 | 57.172 | 1.8688 | 9.994e-05 | 0.042485
Commerce | Entrepôt | Chaudière condensation fioul | Fioul | [5 empty] | 8.5404 | 20 | 61.8819 | 0.76158 | 9.994e-05 | 0.038505
Commerce | Entrepôt | Chaudière condensation gaz | Gaz | [5 empty] | 6.4268 | 20 | 61.4822 | 0.98937 | 9.994e-05 | 0.022045
Commerce | Entrepôt | Chaudière fioul | Fioul | [5 empty] | 6.8323 | 20 | 61.8819 | 0.67133 | 0.097785 | 0.038505
Commerce | Entrepôt | Chaudière gaz | Gaz | [5 empty] | 5.1414 | 20 | 61.4822 | 0.72859 | 0.50892 | 0.022045
Commerce | Entrepôt | Electrique direct | Electricité | [5 empty] | 10 | 13 | 61.1342 | 0.9 | 0.15854 | 0.093591
Commerce | Entrepôt | Electrique direct performant | Electricité | [5 empty] | 12 | 13 | 61.1342 | 1 | 9.994e-05 | 0.093591
Commerce | Entrepôt | Rooftop | Electricité | [5 empty] | 23.9681 | 17 | 61.1342 | 2.673 | 0.14749 | 0.093591
Commerce | Entrepôt | Rooftop performant | Electricité | [5 empty] | 29.9601 | 17 | 61.1342 | 3.3286 | 9.994e-05 | 0.093591
Commerce | Grand alimentaire | Autre système centralisé | Urbain | [5 empty] | 26.3786 | 25 | 91.1913 | 1.685 | 0.023433 | 0.042485
Commerce | Grand alimentaire | Autre système centralisé | Autres | [5 empty] | 26.865 | 25 | 91.6173 | 1.6507 | 0.044938 | 0.033585
Commerce | Grand alimentaire | Autre système centralisé performant | Autres | [5 empty] | 33.5812 | 25 | 91.6173 | 1.9808 | 9.994e-05 | 0.033585
Commerce | Grand alimentaire | Autre système centralisé performant | Urbain | [5 empty] | 32.9732 | 25 | 91.1913 | 2.022 | 9.994e-05 | 0.042485
Commerce | Grand alimentaire | Chaudière condensation fioul | Fioul | [5 empty] | 18.5597 | 20 | 86.0604 | 0.7575 | 9.994e-05 | 0.038505
Commerce | Grand alimentaire | Chaudière condensation gaz | Gaz | [5 empty] | 13.6068 | 20 | 86.4752 | 0.98679 | 9.994e-05 | 0.022045
Commerce | Grand alimentaire | Chaudière fioul | Fioul | [5 empty] | 14.8477 | 20 | 86.0604 | 0.66377 | 0.050685 | 0.038505
Commerce | Grand alimentaire | Chaudière gaz | Gaz | [5 empty] | 10.8854 | 20 | 86.4752 | 0.72745 | 0.54178 | 0.022045
Commerce | Grand alimentaire | Electrique direct | Electricité | [5 empty] | 10 | 13 | 86.3269 | 0.9 | 0.18114 | 0.093591
Commerce | Grand alimentaire | Electrique direct performant | Electricité | [5 empty] | 12 | 13 | 86.3269 | 1 | 9.994e-05 | 0.093591
Commerce | Grand alimentaire | PAC | Electricité | [5 empty] | 74.8974 | 20 | 80.5456 | 3.2109 | 0.15742 | 0.093591
Commerce | Grand alimentaire | PAC performant | Electricité | [5 empty] | 93.6217 | 20 | 80.5456 | 3.3638 | 9.994e-05 | 0.093591
Commerce | Grand brico | Autre système centralisé | Urbain | [5 empty] | 30.3414 | 25 | 111.4003 | 1.5651 | 0.013276 | 0.042485
Commerce | Grand brico | Autre système centralisé | Autres | [5 empty] | 30.5817 | 25 | 113.3594 | 1.5683 | 0.033922 | 0.033585
Commerce | Grand brico | Autre système centralisé performant | Autres | [5 empty] | 38.2271 | 25 | 113.3594 | 1.8819 | 9.994e-05 | 0.033585
Commerce | Grand brico | Autre système centralisé performant | Urbain | [5 empty] | 37.9268 | 25 | 111.4003 | 1.8782 | 9.994e-05 | 0.042485
Commerce | Grand brico | Chaudière condensation fioul | Fioul | [5 empty] | 26.2439 | 20 | 112.9546 | 0.76158 | 9.994e-05 | 0.038505
Commerce | Grand brico | Chaudière condensation gaz | Gaz | [5 empty] | 18.7011 | 20 | 114.4174 | 0.98937 | 9.994e-05 | 0.022045
Commerce | Grand brico | Chaudière fioul | Fioul | [5 empty] | 20.9951 | 20 | 112.9546 | 0.67133 | 0.069807 | 0.038505
Commerce | Grand brico | Chaudière gaz | Gaz | [5 empty] | 14.9609 | 20 | 114.4174 | 0.72859 | 0.42493 | 0.022045
Commerce | Grand brico | Electrique direct | Electricité | [5 empty] | 10 | 13 | 110.8271 | 0.9 | 0.22629 | 0.093591
Commerce | Grand brico | Electrique direct performant | Electricité | [5 empty] | 12 | 13 | 110.8271 | 1 | 9.994e-05 | 0.093591
Commerce | Grand brico | Rooftop | Electricité | [5 empty] | 38.9944 | 17 | 115.6581 | 2.673 | 0.23117 | 0.093591
Commerce | Grand brico | Rooftop performant | Electricité | [5 empty] | 48.7429 | 17 | 115.6581 | 3.3286 | 9.994e-05 | 0.093591
Commerce | Grand commerce de gros | Autre système centralisé | Urbain | [5 empty] | 27.786 | 25 | 81.3168 | 1.5853 | 0.021465 | 0.042485
Commerce | Grand commerce de gros | Autre système centralisé | Autres | [5 empty] | 27.8632 | 25 | 85.5069 | 1.5623 | 0.032905 | 0.033585
Commerce | Grand commerce de gros | Autre système centralisé performant | Autres | [5 empty] | 34.829 | 25 | 85.5069 | 1.8748 | 9.994e-05 | 0.033585
Commerce | Grand commerce de gros | Autre système centralisé performant | Urbain | [5 empty] | 34.7326 | 25 | 81.3168 | 1.9024 | 9.994e-05 | 0.042485
Commerce | Grand commerce de gros | Chaudière condensation fioul | Fioul | [5 empty] | 10.051 | 20 | 83.8258 | 0.76158 | 9.994e-05 | 0.038505
Commerce | Grand commerce de gros | Chaudière condensation gaz | Gaz | [5 empty] | 7.5559 | 20 | 83.8667 | 0.98937 | 9.994e-05 | 0.022045
Commerce | Grand commerce de gros | Chaudière fioul | Fioul | [5 empty] | 8.0408 | 20 | 83.8258 | 0.67133 | 0.056642 | 0.038505
Commerce | Grand commerce de gros | Chaudière gaz | Gaz | [5 empty] | 6.0447 | 20 | 83.8667 | 0.72859 | 0.48014 | 0.022045
Commerce | Grand commerce de gros | Electrique direct | Electricité | [5 empty] | 10 | 13 | 85.4853 | 0.9 | 0.16575 | 0.093591
Commerce | Grand commerce de gros | Electrique direct performant | Electricité | [5 empty] | 12 | 13 | 85.4853 | 1 | 9.994e-05 | 0.093591
Commerce | Grand commerce de gros | Rooftop | Electricité | [5 empty] | 31.3831 | 17 | 82.7021 | 2.673 | 0.24251 | 0.093591
Commerce | Grand commerce de gros | Rooftop performant | Electricité | [5 empty] | 39.2289 | 17 | 82.7021 | 3.3286 | 9.994e-05 | 0.093591
Commerce | Grand librairie | Autre système centralisé | Urbain | [5 empty] | 26.3046 | 25 | 76.0973 | 1.5687 | 0.027191 | 0.042485
Commerce | Grand librairie | Autre système centralisé | Autres | [5 empty] | 26.3429 | 25 | 72.0848 | 1.5588 | 0.029349 | 0.033585
Commerce | Grand librairie | Autre système centralisé performant | Autres | [5 empty] | 32.9287 | 25 | 72.0848 | 1.8705 | 9.994e-05 | 0.033585
Commerce | Grand librairie | Autre système centralisé performant | Urbain | [5 empty] | 32.8808 | 25 | 76.0973 | 1.8825 | 9.994e-05 | 0.042485
Commerce | Grand librairie | Chaudière condensation fioul | Fioul | [5 empty] | 18.112 | 20 | 74.067 | 0.75887 | 9.994e-05 | 0.038505
Commerce | Grand librairie | Chaudière condensation gaz | Gaz | [5 empty] | 13.3321 | 20 | 75.7182 | 0.98664 | 9.994e-05 | 0.022045
Commerce | Grand librairie | Chaudière fioul | Fioul | [5 empty] | 14.4896 | 20 | 74.067 | 0.66999 | 0.071933 | 0.038505
Commerce | Grand librairie | Chaudière gaz | Gaz | [5 empty] | 10.6657 | 20 | 75.7182 | 0.72723 | 0.39949 | 0.022045
Commerce | Grand librairie | Electrique direct | Electricité | [5 empty] | 10 | 13 | 76.8211 | 0.9 | 0.2521 | 0.093591
Commerce | Grand librairie | Electrique direct performant | Electricité | [5 empty] | 12 | 13 | 76.8211 | 1 | 9.994e-05 | 0.093591
Commerce | Grand librairie | PAC | Electricité | [5 empty] | 72.7147 | 20 | 71.7924 | 3.2435 | 0.21934 | 0.093591
Commerce | Grand librairie | PAC performant | Electricité | [5 empty] | 90.8934 | 20 | 71.7924 | 3.398 | 9.994e-05 | 0.093591
Commerce | Grand Mode | Autre système centralisé | Autres | [5 empty] | 26.4155 | 25 | 71.501 | 1.5565 | 0.030793 | 0.033585
Commerce | Grand Mode | Autre système centralisé | Urbain | [5 empty] | 26.3986 | 25 | 74.8068 | 1.5706 | 0.035639 | 0.042485
Commerce | Grand Mode | Autre système centralisé performant | Autres | [5 empty] | 33.0193 | 25 | 71.501 | 1.8678 | 9.994e-05 | 0.033585
Commerce | Grand Mode | Autre système centralisé performant | Urbain | [5 empty] | 32.9982 | 25 | 74.8068 | 1.8847 | 9.994e-05 | 0.042485
Commerce | Grand Mode | Chaudière condensation fioul | Fioul | [5 empty] | 18.131 | 20 | 74.5223 | 0.75888 | 9.994e-05 | 0.038505
Commerce | Grand Mode | Chaudière condensation gaz | Gaz | [5 empty] | 13.3124 | 20 | 77.0933 | 0.98662 | 9.994e-05 | 0.022045
Commerce | Grand Mode | Chaudière fioul | Fioul | [5 empty] | 14.5048 | 20 | 74.5223 | 0.67 | 0.066633 | 0.038505
Commerce | Grand Mode | Chaudière gaz | Gaz | [5 empty] | 10.6499 | 20 | 77.0933 | 0.72721 | 0.42179 | 0.022045
Commerce | Grand Mode | Electrique direct | Electricité | [5 empty] | 10 | 13 | 77.6091 | 0.9 | 0.23784 | 0.093591
Commerce | Grand Mode | Electrique direct performant | Electricité | [5 empty] | 12 | 13 | 77.6091 | 1 | 9.994e-05 | 0.093591
Commerce | Grand Mode | PAC | Electricité | [5 empty] | 72.7403 | 20 | 72.5205 | 3.2435 | 0.20671 | 0.093591
Commerce | Grand Mode | PAC performant | Electricité | [5 empty] | 90.9254 | 20 | 72.5205 | 3.398 | 9.994e-05 | 0.093591
Commerce | Grand process | Autre système centralisé | Urbain | [5 empty] | 28.288 | 25 | 100.6923 | 1.6033 | 0.019188 | 0.042485
Commerce | Grand process | Autre système centralisé | Autres | [5 empty] | 28.2676 | 25 | 99.2594 | 1.5499 | 0.035092 | 0.033585
Commerce | Grand process | Autre système centralisé performant | Autres | [5 empty] | 35.3345 | 25 | 99.2594 | 1.8599 | 9.994e-05 | 0.033585
Commerce | Grand process | Autre système centralisé performant | Urbain | [5 empty] | 35.36 | 25 | 100.6923 | 1.924 | 9.994e-05 | 0.042485
Commerce | Grand process | Chaudière condensation fioul | Fioul | [5 empty] | 18.9789 | 20 | 99.8536 | 0.75914 | 9.994e-05 | 0.038505
Commerce | Grand process | Chaudière condensation gaz | Gaz | [5 empty] | 13.9965 | 20 | 100.8617 | 0.98693 | 9.994e-05 | 0.022045
Commerce | Grand process | Chaudière fioul | Fioul | [5 empty] | 15.1831 | 20 | 99.8536 | 0.67041 | 0.073229 | 0.038505
Commerce | Grand process | Chaudière gaz | Gaz | [5 empty] | 11.1972 | 20 | 100.8617 | 0.72766 | 0.38214 | 0.022045
Commerce | Grand process | Electrique direct | Electricité | [5 empty] | 10 | 13 | 103.4353 | 0.9 | 0.26204 | 0.093591
Commerce | Grand process | Electrique direct performant | Electricité | [5 empty] | 12 | 13 | 103.4353 | 1 | 9.994e-05 | 0.093591
Commerce | Grand process | PAC | Electricité | [5 empty] | 78.1324 | 20 | 97.2045 | 3.2435 | 0.22771 | 0.093591
Commerce | Grand process | PAC performant | Electricité | [5 empty] | 97.6655 | 20 | 97.2045 | 3.398 | 9.994e-05 | 0.093591
Commerce | Hypermarché | Autre système centralisé | Urbain | [5 empty] | 32.2901 | 25 | 115.5082 | 1.5368 | 0.015096 | 0.042485
Commerce | Hypermarché | Autre système centralisé | Autres | [5 empty] | 31.7325 | 25 | 111.288 | 1.559 | 0.034586 | 0.033585
Commerce | Hypermarché | Autre système centralisé performant | Autres | [5 empty] | 39.6656 | 25 | 111.288 | 1.8707 | 9.994e-05 | 0.033585
Commerce | Hypermarché | Autre système centralisé performant | Urbain | [5 empty] | 40.3626 | 25 | 115.5082 | 1.8442 | 9.994e-05 | 0.042485
Commerce | Hypermarché | Chaudière condensation fioul | Fioul | [5 empty] | 10.8487 | 20 | 113.0968 | 0.76158 | 9.994e-05 | 0.038505
Commerce | Hypermarché | Chaudière condensation gaz | Gaz | [5 empty] | 8.1421 | 20 | 111.5551 | 0.98937 | 9.994e-05 | 0.022045
Commerce | Hypermarché | Chaudière fioul | Fioul | [5 empty] | 8.679 | 20 | 113.0968 | 0.67133 | 0.056583 | 0.038505
Commerce | Hypermarché | Chaudière gaz | Gaz | [5 empty] | 6.5137 | 20 | 111.5551 | 0.72859 | 0.50511 | 0.022045
Commerce | Hypermarché | Electrique direct | Electricité | [5 empty] | 10 | 13 | 113.8065 | 0.9 | 0.20776 | 0.093591
Commerce | Hypermarché | Electrique direct performant | Electricité | [5 empty] | 12 | 13 | 113.8065 | 1 | 9.994e-05 | 0.093591
Commerce | Hypermarché | Rooftop | Electricité | [5 empty] | 35.9984 | 17 | 107.6746 | 2.673 | 0.18027 | 0.093591
Commerce | Hypermarché | Rooftop performant | Electricité | [5 empty] | 44.998 | 17 | 107.6746 | 3.3286 | 9.994e-05 | 0.093591
Commerce | Petit boulangerie | Autre système centralisé | Urbain | [5 empty] | 48.5701 | 25 | 143.8023 | 1.6339 | 0.065231 | 0.042485
Commerce | Petit boulangerie | Autre système centralisé | Autres | [5 empty] | 49.0999 | 25 | 130.8394 | 1.5596 | 0.072314 | 0.033585
Commerce | Petit boulangerie | Autre système centralisé performant | Autres | [5 empty] | 61.3749 | 25 | 130.8394 | 1.8715 | 9.994e-05 | 0.033585
Commerce | Petit boulangerie | Autre système centralisé performant | Urbain | [5 empty] | 60.7127 | 25 | 143.8023 | 1.9607 | 9.994e-05 | 0.042485
Commerce | Petit boulangerie | Chaudière condensation fioul | Fioul | [5 empty] | 41.5287 | 20 | 133.0529 | 0.75162 | 9.994e-05 | 0.038505
Commerce | Petit boulangerie | Chaudière condensation gaz | Gaz | [5 empty] | 30.9443 | 20 | 146.5962 | 0.98495 | 9.994e-05 | 0.022045
Commerce | Petit boulangerie | Chaudière fioul | Fioul | [5 empty] | 33.223 | 20 | 133.0529 | 0.65479 | 0.05266 | 0.038505
Commerce | Petit boulangerie | Chaudière gaz | Gaz | [5 empty] | 24.7554 | 20 | 146.5962 | 0.7427 | 0.32833 | 0.022045
Commerce | Petit boulangerie | Electrique direct | Electricité | [5 empty] | 10 | 13 | 125.4043 | 0.9 | 0.25921 | 0.093591
Commerce | Petit boulangerie | Electrique direct performant | Electricité | [5 empty] | 12 | 13 | 125.4043 | 1 | 9.994e-05 | 0.093591
Commerce | Petit boulangerie | PAC | Electricité | [5 empty] | 119.7772 | 20 | 119.2556 | 3.2435 | 0.22166 | 0.093591
Commerce | Petit boulangerie | PAC performant | Electricité | [5 empty] | 149.7215 | 20 | 119.2556 | 3.398 | 9.994e-05 | 0.093591
Commerce | Petit brico | Autre système centralisé | Autres | [5 empty] | 32.6886 | 25 | 81.9224 | 1.5592 | 0.032154 | 0.033585
Commerce | Petit brico | Autre système centralisé | Urbain | [5 empty] | 32.5004 | 25 | 90.8673 | 1.5766 | 0.035224 | 0.042485
Commerce | Petit brico | Autre système centralisé performant | Autres | [5 empty] | 40.8607 | 25 | 81.9224 | 1.871 | 9.994e-05 | 0.033585
Commerce | Petit brico | Autre système centralisé performant | Urbain | [5 empty] | 40.6255 | 25 | 90.8673 | 1.8919 | 9.994e-05 | 0.042485
Commerce | Petit brico | Chaudière condensation fioul | Fioul | [5 empty] | 30.8886 | 20 | 85.6578 | 0.74922 | 9.994e-05 | 0.038505
Commerce | Petit brico | Chaudière condensation gaz | Gaz | [5 empty] | 30.8886 | 20 | 91.7377 | 0.97699 | 9.994e-05 | 0.022045
Commerce | Petit brico | Chaudière fioul | Fioul | [5 empty] | 24.7109 | 20 | 85.6578 | 0.65174 | 0.071979 | 0.038505
Commerce | Petit brico | Chaudière gaz | Gaz | [5 empty] | 24.7109 | 20 | 91.7377 | 0.70899 | 0.39304 | 0.022045
Commerce | Petit brico | Electrique direct | Electricité | [5 empty] | 10 | 13 | 83.3291 | 0.9 | 0.29298 | 0.093591
Commerce | Petit brico | Electrique direct performant | Electricité | [5 empty] | 12 | 13 | 83.3291 | 1 | 9.994e-05 | 0.093591
Commerce | Petit brico | PAC | Electricité | [5 empty] | 73.2399 | 20 | 81.9373 | 3.2435 | 0.17403 | 0.093591
Commerce | Petit brico | PAC performant | Electricité | [5 empty] | 91.5499 | 20 | 81.9373 | 3.398 | 9.994e-05 | 0.093591
Commerce | Petit commerce de gros | Autre système centralisé | Urbain | [5 empty] | 27.9509 | 25 | 81.205 | 1.5672 | 0.035337 | 0.042485
Commerce | Petit commerce de gros | Autre système centralisé | Autres | [5 empty] | 28.2313 | 25 | 83.8371 | 1.5578 | 0.035383 | 0.033585
Commerce | Petit commerce de gros | Autre système centralisé performant | Autres | [5 empty] | 35.2891 | 25 | 83.8371 | 1.8693 | 9.994e-05 | 0.033585
Commerce | Petit commerce de gros | Autre système centralisé performant | Urbain | [5 empty] | 34.9387 | 25 | 81.205 | 1.8807 | 9.994e-05 | 0.042485
Commerce | Petit commerce de gros | Chaudière condensation fioul | Fioul | [5 empty] | 14.7359 | 20 | 82.7359 | 0.76158 | 9.994e-05 | 0.038505
Commerce | Petit commerce de gros | Chaudière condensation gaz | Gaz | [5 empty] | 10.9428 | 20 | 83.0487 | 0.98937 | 9.994e-05 | 0.022045
Commerce | Petit commerce de gros | Chaudière fioul | Fioul | [5 empty] | 11.7887 | 20 | 82.7359 | 0.67133 | 0.051059 | 0.038505
Commerce | Petit commerce de gros | Chaudière gaz | Gaz | [5 empty] | 8.7542 | 20 | 83.0487 | 0.72859 | 0.42663 | 0.022045
Commerce | Petit commerce de gros | Electrique direct | Electricité | [5 empty] | 10 | 13 | 84.1235 | 0.9 | 0.22207 | 0.093591
Commerce | Petit commerce de gros | Electrique direct performant | Electricité | [5 empty] | 12 | 13 | 84.1235 | 1 | 9.994e-05 | 0.093591
Commerce | Petit commerce de gros | Rooftop | Electricité | [5 empty] | 32.0726 | 17 | 82.8086 | 2.673 | 0.22893 | 0.093591
Commerce | Petit commerce de gros | Rooftop performant | Electricité | [5 empty] | 40.0908 | 17 | 82.8086 | 3.3286 | 9.994e-05 | 0.093591
Commerce | Petit librairie | Autre système centralisé | Autres | [5 empty] | 32.8388 | 25 | 79.9981 | 1.5558 | 0.034274 | 0.033585
Commerce | Petit librairie | Autre système centralisé | Urbain | [5 empty] | 32.5074 | 25 | 90.985 | 1.6038 | 0.056702 | 0.042485
Commerce | Petit librairie | Autre système centralisé performant | Autres | [5 empty] | 41.0485 | 25 | 79.9981 | 1.8669 | 9.994e-05 | 0.033585
Commerce | Petit librairie | Autre système centralisé performant | Urbain | [5 empty] | 40.6343 | 25 | 90.985 | 1.9246 | 9.994e-05 | 0.042485
Commerce | Petit librairie | Chaudière condensation fioul | Fioul | [5 empty] | 30.8886 | 20 | 85.1974 | 0.74927 | 9.994e-05 | 0.038505
Commerce | Petit librairie | Chaudière condensation gaz | Gaz | [5 empty] | 30.8886 | 20 | 93.3022 | 0.97961 | 9.994e-05 | 0.022045
Commerce | Petit librairie | Chaudière fioul | Fioul | [5 empty] | 24.7109 | 20 | 85.1974 | 0.6518 | 0.060381 | 0.038505
Commerce | Petit librairie | Chaudière gaz | Gaz | [5 empty] | 24.7109 | 20 | 93.3022 | 0.72334 | 0.39098 | 0.022045
Commerce | Petit librairie | Electrique direct | Electricité | [5 empty] | 10 | 13 | 79.9906 | 0.9 | 0.24535 | 0.093591
Commerce | Petit librairie | Electrique direct performant | Electricité | [5 empty] | 12 | 13 | 79.9906 | 1 | 9.994e-05 | 0.093591
Commerce | Petit librairie | PAC | Electricité | [5 empty] | 73.6234 | 20 | 74.7862 | 3.2435 | 0.21172 | 0.093591
Commerce | Petit librairie | PAC performant | Electricité | [5 empty] | 92.0292 | 20 | 74.7862 | 3.398 | 9.994e-05 | 0.093591
Commerce | Petit mode | Autre système centralisé | Autres | [5 empty] | 32.8519 | 25 | 78.2982 | 1.5449 | 0.029497 | 0.033585
Commerce | Petit mode | Autre système centralisé | Urbain | [5 empty] | 32.3861 | 25 | 91.3128 | 1.6247 | 0.12152 | 0.042485
Commerce | Petit mode | Autre système centralisé performant | Autres | [5 empty] | 41.0649 | 25 | 78.2982 | 1.8539 | 9.994e-05 | 0.033585
Commerce | Petit mode | Autre système centralisé performant | Urbain | [5 empty] | 40.4827 | 25 | 91.3128 | 1.9496 | 9.994e-05 | 0.042485
Commerce | Petit mode | Chaudière condensation fioul | Fioul | [5 empty] | 30.8886 | 20 | 84.335 | 0.74926 | 9.994e-05 | 0.038505
Commerce | Petit mode | Chaudière condensation gaz | Gaz | [5 empty] | 30.8886 | 20 | 93.1161 | 0.98257 | 9.994e-05 | 0.022045
Commerce | Petit mode | Chaudière fioul | Fioul | [5 empty] | 24.7109 | 20 | 84.335 | 0.65179 | 0.059401 | 0.038505
Commerce | Petit mode | Chaudière gaz | Gaz | [5 empty] | 24.7109 | 20 | 93.1161 | 0.73969 | 0.34507 | 0.022045
Commerce | Petit mode | Electrique direct | Electricité | [5 empty] | 10 | 13 | 78.1728 | 0.9 | 0.23821 | 0.093591
Commerce | Petit mode | Electrique direct performant | Electricité | [5 empty] | 12 | 13 | 78.1728 | 1 | 9.994e-05 | 0.093591
Commerce | Petit mode | PAC | Electricité | [5 empty] | 73.4174 | 20 | 72.9596 | 3.2435 | 0.2057 | 0.093591
Commerce | Petit mode | PAC performant | Electricité | [5 empty] | 91.7717 | 20 | 72.9596 | 3.398 | 9.994e-05 | 0.093591
Commerce | Petit poissonnerie | Autre système centralisé | Autres | [5 empty] | 46.214 | 25 | 123.3806 | 1.5608 | 0.065868 | 0.033585
Commerce | Petit poissonnerie | Autre système centralisé | Urbain | [5 empty] | 45.7472 | 25 | 139.9206 | 1.6273 | 0.074629 | 0.042485
Commerce | Petit poissonnerie | Autre système centralisé performant | Autres | [5 empty] | 57.7676 | 25 | 123.3806 | 1.873 | 9.994e-05 | 0.033585
Commerce | Petit poissonnerie | Autre système centralisé performant | Urbain | [5 empty] | 57.184 | 25 | 139.9206 | 1.9528 | 9.994e-05 | 0.042485
Commerce | Petit poissonnerie | Chaudière condensation fioul | Fioul | [5 empty] | 38.5342 | 20 | 127.4466 | 0.75137 | 9.994e-05 | 0.038505
Commerce | Petit poissonnerie | Chaudière condensation gaz | Gaz | [5 empty] | 30.8886 | 20 | 143.8561 | 0.98469 | 9.994e-05 | 0.022045
Commerce | Petit poissonnerie | Chaudière fioul | Fioul | [5 empty] | 30.8274 | 20 | 127.4466 | 0.65435 | 0.052118 | 0.038505
Commerce | Petit poissonnerie | Chaudière gaz | Gaz | [5 empty] | 24.7109 | 20 | 143.8561 | 0.74224 | 0.31999 | 0.022045
Commerce | Petit poissonnerie | Electrique direct | Electricité | [5 empty] | 10 | 13 | 120.2216 | 0.9 | 0.26252 | 0.093591
Commerce | Petit poissonnerie | Electrique direct performant | Electricité | [5 empty] | 12 | 13 | 120.2216 | 1 | 9.994e-05 | 0.093591
Commerce | Petit poissonnerie | PAC | Electricité | [5 empty] | 111.6409 | 20 | 114.3655 | 3.2435 | 0.22427 | 0.093591
Commerce | Petit poissonnerie | PAC performant | Electricité | [5 empty] | 139.5512 | 20 | 114.3655 | 3.398 | 9.994e-05 | 0.093591
Commerce | Petit process | Autre système centralisé | Autres | [5 empty] | 35.1149 | 25 | 104.3906 | 1.5498 | 0.038778 | 0.033585
Commerce | Petit process | Autre système centralisé | Urbain | [5 empty] | 34.8036 | 25 | 123.0242 | 1.5797 | 0.042328 | 0.042485
Commerce | Petit process | Autre système centralisé performant | Autres | [5 empty] | 43.8937 | 25 | 104.3906 | 1.8598 | 9.994e-05 | 0.033585
Commerce | Petit process | Autre système centralisé performant | Urbain | [5 empty] | 43.5045 | 25 | 123.0242 | 1.8956 | 9.994e-05 | 0.042485
Commerce | Petit process | Chaudière condensation fioul | Fioul | [5 empty] | 30.8886 | 20 | 111.5555 | 0.74947 | 9.994e-05 | 0.038505
Commerce | Petit process | Chaudière condensation gaz | Gaz | [5 empty] | 30.8886 | 20 | 120.2458 | 0.97727 | 9.994e-05 | 0.022045
Commerce | Petit process | Chaudière fioul | Fioul | [5 empty] | 24.7109 | 20 | 111.5555 | 0.65222 | 0.068172 | 0.038505
Commerce | Petit process | Chaudière gaz | Gaz | [5 empty] | 24.7109 | 20 | 120.2458 | 0.70948 | 0.38978 | 0.022045
Commerce | Petit process | Electrique direct | Electricité | [5 empty] | 10 | 13 | 109.8093 | 0.9 | 0.28514 | 0.093591
Commerce | Petit process | Electrique direct performant | Electricité | [5 empty] | 12 | 13 | 109.8093 | 1 | 9.994e-05 | 0.093591
Commerce | Petit process | PAC | Electricité | [5 empty] | 79.3196 | 20 | 106.949 | 3.2435 | 0.1752 | 0.093591
Commerce | Petit process | PAC performant | Electricité | [5 empty] | 99.1494 | 20 | 106.949 | 3.398 | 9.994e-05 | 0.093591
Commerce | Superette | Autre système centralisé | Autres | [5 empty] | 33.6359 | 25 | 86.7539 | 1.5555 | 0.028638 | 0.033585
Commerce | Superette | Autre système centralisé | Urbain | [5 empty] | 33.5623 | 25 | 104.0857 | 1.5508 | 0.1502 | 0.042485
Commerce | Superette | Autre système centralisé performant | Autres | [5 empty] | 42.0449 | 25 | 86.7539 | 1.8667 | 9.994e-05 | 0.033585
Commerce | Superette | Autre système centralisé performant | Urbain | [5 empty] | 41.9529 | 25 | 104.0857 | 1.861 | 9.994e-05 | 0.042485
Commerce | Superette | Chaudière condensation fioul | Fioul | [5 empty] | 29.3471 | 20 | 92.5001 | 0.75206 | 9.994e-05 | 0.038505
Commerce | Superette | Chaudière condensation gaz | Gaz | [5 empty] | 20.1487 | 20 | 107.3891 | 0.97985 | 9.994e-05 | 0.022045
Commerce | Superette | Chaudière fioul | Fioul | [5 empty] | 23.4776 | 20 | 92.5001 | 0.65788 | 0.031124 | 0.038505
Commerce | Superette | Chaudière gaz | Gaz | [5 empty] | 16.119 | 20 | 107.3891 | 0.71512 | 0.53043 | 0.022045
Commerce | Superette | Electrique direct | Electricité | [5 empty] | 10 | 13 | 87.9961 | 0.9 | 0.13934 | 0.093591
Commerce | Superette | Electrique direct performant | Electricité | [5 empty] | 12 | 13 | 87.9961 | 1 | 9.994e-05 | 0.093591
Commerce | Superette | PAC | Electricité | [5 empty] | 84.8756 | 20 | 82.885 | 2.8316 | 0.11967 | 0.093591
Commerce | Superette | PAC performant | Electricité | [5 empty] | 106.0945 | 20 | 82.885 | 3.398 | 9.994e-05 | 0.093591
Commerce | Supermarché | Autre système centralisé | Urbain | [5 empty] | 30.1788 | 25 | 100.0941 | 1.5714 | 0.020607 | 0.042485
Commerce | Supermarché | Autre système centralisé | Autres | [5 empty] | 30.394 | 25 | 98.6306 | 1.5585 | 0.053695 | 0.033585
Commerce | Supermarché | Autre système centralisé performant | Autres | [5 empty] | 37.9925 | 25 | 98.6306 | 1.8701 | 9.994e-05 | 0.033585
Commerce | Supermarché | Autre système centralisé performant | Urbain | [5 empty] | 37.7236 | 25 | 100.0941 | 1.8856 | 9.994e-05 | 0.042485
Commerce | Supermarché | Chaudière condensation fioul | Fioul | [5 empty] | 15.5157 | 20 | 103.9498 | 0.76158 | 9.994e-05 | 0.038505
Commerce | Supermarché | Chaudière condensation gaz | Gaz | [5 empty] | 11.5329 | 20 | 102.5242 | 0.98937 | 9.994e-05 | 0.022045
Commerce | Supermarché | Chaudière fioul | Fioul | [5 empty] | 12.4125 | 20 | 103.9498 | 0.67133 | 0.047678 | 0.038505
Commerce | Supermarché | Chaudière gaz | Gaz | [5 empty] | 9.2264 | 20 | 102.5242 | 0.72859 | 0.57164 | 0.022045
Commerce | Supermarché | Electrique direct | Electricité | [5 empty] | 10 | 13 | 102.8063 | 0.9 | 0.14566 | 0.093591
Commerce | Supermarché | Electrique direct performant | Electricité | [5 empty] | 12 | 13 | 102.8063 | 1 | 9.994e-05 | 0.093591
Commerce | Supermarché | Rooftop | Electricité | [5 empty] | 34.9089 | 17 | 103.5458 | 2.673 | 0.16012 | 0.093591
Commerce | Supermarché | Rooftop performant | Electricité | [5 empty] | 43.6361 | 17 | 103.5458 | 3.3286 | 9.994e-05 | 0.093591
Commerce | ZAC Mode | Autre système centralisé | Urbain | [5 empty] | 30.2127 | 25 | 106.2419 | 1.5756 | 0.023715 | 0.042485
Commerce | ZAC Mode | Autre système centralisé | Autres | [5 empty] | 30.5637 | 25 | 101.2028 | 1.5484 | 0.028063 | 0.033585
Commerce | ZAC Mode | Autre système centralisé performant | Autres | [5 empty] | 38.2046 | 25 | 101.2028 | 1.8581 | 9.994e-05 | 0.033585
Commerce | ZAC Mode | Autre système centralisé performant | Urbain | [5 empty] | 37.7658 | 25 | 106.2419 | 1.8907 | 9.994e-05 | 0.042485
Commerce | ZAC Mode | Chaudière condensation fioul | Fioul | [5 empty] | 21.1229 | 20 | 102.9647 | 0.76158 | 9.994e-05 | 0.038505
Commerce | ZAC Mode | Chaudière condensation gaz | Gaz | [5 empty] | 15.5134 | 20 | 107.5578 | 0.98937 | 9.994e-05 | 0.022045
Commerce | ZAC Mode | Chaudière fioul | Fioul | [5 empty] | 16.8983 | 20 | 102.9647 | 0.67133 | 0.069087 | 0.038505
Commerce | ZAC Mode | Chaudière gaz | Gaz | [5 empty] | 12.4107 | 20 | 107.5578 | 0.72859 | 0.44576 | 0.022045
Commerce | ZAC Mode | Electrique direct | Electricité | [5 empty] | 10 | 13 | 101.7723 | 0.9 | 0.23112 | 0.093591
Commerce | ZAC Mode | Electrique direct performant | Electricité | [5 empty] | 12 | 13 | 101.7723 | 1 | 9.994e-05 | 0.093591
Commerce | ZAC Mode | Rooftop | Electricité | [5 empty] | 35.9509 | 17 | 96.2883 | 2.673 | 0.20166 | 0.093591
Commerce | ZAC Mode | Rooftop performant | Electricité | [5 empty] | 44.9387 | 17 | 96.2883 | 3.3286 | 9.994e-05 | 0.093591
Enseignement Recherche | Cantine collége | Autre système centralisé | Autres | [5 empty] | 42.5168 | 25 | 305.215 | 0.84422 | 0.12893 | 0.033585
Enseignement Recherche | Cantine collége | Autre système centralisé | Urbain | [5 empty] | 42.0613 | 25 | 319.7527 | 0.84258 | 0.29824 | 0.042485
Enseignement Recherche | Cantine collége | Autre système centralisé performant | Autres | [5 empty] | 53.146 | 25 | 305.215 | 1.0131 | 9.994e-05 | 0.033585
Enseignement Recherche | Cantine collége | Autre système centralisé performant | Urbain | [5 empty] | 52.5766 | 25 | 319.7527 | 1.0111 | 9.994e-05 | 0.042485
Enseignement Recherche | Cantine collége | Chaudière condensation fioul | Fioul | [5 empty] | 34.4692 | 20 | 283.1693 | 0.76007 | 9.994e-05 | 0.038505
Enseignement Recherche | Cantine collége | Chaudière condensation gaz | Gaz | [5 empty] | 24.8915 | 20 | 243.3167 | 0.98647 | 9.994e-05 | 0.022045
Enseignement Recherche | Cantine collége | Chaudière fioul | Fioul | [5 empty] | 27.5753 | 20 | 283.1693 | 0.73158 | 0.031716 | 0.038505
Enseignement Recherche | Cantine collége | Chaudière gaz | Gaz | [5 empty] | 19.9132 | 20 | 243.3167 | 0.84803 | 0.33121 | 0.022045
Enseignement Recherche | Cantine collége | Electrique direct | Electricité | [5 empty] | 10 | 13 | 299.5415 | 0.9 | 0.10015 | 0.093591
Enseignement Recherche | Cantine collége | Electrique direct performant | Electricité | [5 empty] | 12 | 13 | 299.5415 | 1 | 9.994e-05 | 0.093591
Enseignement Recherche | Cantine collége | PAC | Electricité | [5 empty] | 118.2021 | 20 | 318.1277 | 2.7838 | 0.10915 | 0.093591
Enseignement Recherche | Cantine collége | PAC performant | Electricité | [5 empty] | 147.7527 | 20 | 318.1277 | 3.3406 | 9.994e-05 | 0.093591
Enseignement Recherche | Cantine élémentaire | Autre système centralisé | Autres | [5 empty] | 46.1117 | 25 | 263.6117 | 0.75851 | 0.014725 | 0.033585
Enseignement Recherche | Cantine élémentaire | Autre système centralisé | Urbain | [5 empty] | 46.4679 | 25 | 289.7331 | 0.90435 | 0.237 | 0.042485
Enseignement Recherche | Cantine élémentaire | Autre système centralisé performant | Autres | [5 empty] | 57.6396 | 25 | 263.6117 | 0.91021 | 9.994e-05 | 0.033585
Enseignement Recherche | Cantine élémentaire | Autre système centralisé performant | Urbain | [5 empty] | 58.0849 | 25 | 289.7331 | 1.0852 | 9.994e-05 | 0.042485
Enseignement Recherche | Cantine élémentaire | Chaudière condensation fioul | Fioul | [5 empty] | 36.3863 | 20 | 259.5512 | 0.76067 | 9.994e-05 | 0.038505
Enseignement Recherche | Cantine élémentaire | Chaudière condensation gaz | Gaz | [5 empty] | 26.5606 | 20 | 230.1993 | 0.98707 | 9.994e-05 | 0.022045
Enseignement Recherche | Cantine élémentaire | Chaudière fioul | Fioul | [5 empty] | 29.109 | 20 | 259.5512 | 0.55931 | 0.083027 | 0.038505
Enseignement Recherche | Cantine élémentaire | Chaudière gaz | Gaz | [5 empty] | 21.2485 | 20 | 230.1993 | 0.87543 | 0.39246 | 0.022045
Enseignement Recherche | Cantine élémentaire | Electrique direct | Electricité | [5 empty] | 10 | 13 | 285.5395 | 0.9 | 0.13727 | 0.093591
Enseignement Recherche | Cantine élémentaire | Electrique direct performant | Electricité | [5 empty] | 12 | 13 | 285.5395 | 1 | 9.994e-05 | 0.093591
Enseignement Recherche | Cantine élémentaire | PAC | Electricité | [5 empty] | 128.0026 | 20 | 291.4952 | 2.7838 | 0.13492 | 0.093591
Enseignement Recherche | Cantine élémentaire | PAC performant | Electricité | [5 empty] | 160.0033 | 20 | 291.4952 | 3.3406 | 9.994e-05 | 0.093591
Enseignement Recherche | Cantine LEGT | Autre système centralisé | Autres | [5 empty] | 46.5665 | 25 | 326.9251 | 0.90162 | 0.063743 | 0.033585
Enseignement Recherche | Cantine LEGT | Autre système centralisé | Urbain | [5 empty] | 43.7218 | 25 | 326.4995 | 0.84169 | 0.3314 | 0.042485
Enseignement Recherche | Cantine LEGT | Autre système centralisé performant | Autres | [5 empty] | 58.2081 | 25 | 326.9251 | 1.0819 | 9.994e-05 | 0.033585
Enseignement Recherche | Cantine LEGT | Autre système centralisé performant | Urbain | [5 empty] | 54.6523 | 25 | 326.4995 | 1.01 | 9.994e-05 | 0.042485
Enseignement Recherche | Cantine LEGT | Chaudière condensation fioul | Fioul | [5 empty] | 35.5729 | 20 | 297.2815 | 0.76007 | 9.994e-05 | 0.038505
Enseignement Recherche | Cantine LEGT | Chaudière condensation gaz | Gaz | [5 empty] | 25.5076 | 20 | 277.8443 | 0.98647 | 9.994e-05 | 0.022045
Enseignement Recherche | Cantine LEGT | Chaudière fioul | Fioul | [5 empty] | 28.4583 | 20 | 297.2815 | 0.73166 | 0.022548 | 0.038505
Enseignement Recherche | Cantine LEGT | Chaudière gaz | Gaz | [5 empty] | 20.4061 | 20 | 277.8443 | 0.8481 | 0.48211 | 0.022045
Enseignement Recherche | Cantine LEGT | Electrique direct | Electricité | [5 empty] | 10 | 13 | 288.1855 | 0.9 | 0.050924 | 0.093591
Enseignement Recherche | Cantine LEGT | Electrique direct performant | Electricité | [5 empty] | 12 | 13 | 288.1855 | 1 | 9.994e-05 | 0.093591
Enseignement Recherche | Cantine LEGT | PAC | Electricité | [5 empty] | 121.6233 | 20 | 316.7868 | 2.7838 | 0.048675 | 0.093591
Enseignement Recherche | Cantine LEGT | PAC performant | Electricité | [5 empty] | 152.0291 | 20 | 316.7868 | 3.3406 | 9.994e-05 | 0.093591
Enseignement Recherche | Cantine LP | Autre système centralisé | Autres | [5 empty] | 43.2195 | 25 | 314.7443 | 0.84175 | 0.1221 | 0.033585
Enseignement Recherche | Cantine LP | Autre système centralisé | Urbain | [5 empty] | 42.3865 | 25 | 320.1682 | 0.8984 | 0.28341 | 0.042485
Enseignement Recherche | Cantine LP | Autre système centralisé performant | Autres | [5 empty] | 54.0243 | 25 | 314.7443 | 1.0101 | 9.994e-05 | 0.033585
Enseignement Recherche | Cantine LP | Autre système centralisé performant | Urbain | [5 empty] | 52.9831 | 25 | 320.1682 | 1.0781 | 9.994e-05 | 0.042485
Enseignement Recherche | Cantine LP | Chaudière condensation fioul | Fioul | [5 empty] | 34.3372 | 20 | 282.1178 | 0.76008 | 9.994e-05 | 0.038505
Enseignement Recherche | Cantine LP | Chaudière condensation gaz | Gaz | [5 empty] | 25.0563 | 20 | 264.529 | 0.98647 | 9.994e-05 | 0.022045
Enseignement Recherche | Cantine LP | Chaudière fioul | Fioul | [5 empty] | 27.4698 | 20 | 282.1178 | 0.73157 | 0.032054 | 0.038505
Enseignement Recherche | Cantine LP | Chaudière gaz | Gaz | [5 empty] | 20.045 | 20 | 264.529 | 0.84805 | 0.39463 | 0.022045
Enseignement Recherche | Cantine LP | Electrique direct | Electricité | [5 empty] | 10 | 13 | 300.4866 | 0.9 | 0.084431 | 0.093591
Enseignement Recherche | Cantine LP | Electrique direct performant | Electricité | [5 empty] | 12 | 13 | 300.4866 | 1 | 9.994e-05 | 0.093591
Enseignement Recherche | Cantine LP | PAC | Electricité | [5 empty] | 116.0087 | 20 | 317.4572 | 2.7838 | 0.082782 | 0.093591
Enseignement Recherche | Cantine LP | PAC performant | Electricité | [5 empty] | 145.0108 | 20 | 317.4572 | 3.3406 | 9.994e-05 | 0.093591
Enseignement Recherche | Cantine préélémentaire | Autre système centralisé | Autres | [5 empty] | 49.5847 | 25 | 277.2494 | 0.7769 | 0.0067017 | 0.033585
Enseignement Recherche | Cantine préélémentaire | Autre système centralisé | Urbain | [5 empty] | 46.943 | 25 | 291.8295 | 0.91324 | 0.28423 | 0.042485
Enseignement Recherche | Cantine préélémentaire | Autre système centralisé performant | Autres | [5 empty] | 61.9809 | 25 | 277.2494 | 0.93228 | 9.994e-05 | 0.033585
Enseignement Recherche | Cantine préélémentaire | Autre système centralisé performant | Urbain | [5 empty] | 58.6788 | 25 | 291.8295 | 1.0959 | 9.994e-05 | 0.042485
Enseignement Recherche | Cantine préélémentaire | Chaudière condensation fioul | Fioul | [5 empty] | 36.3101 | 20 | 263.9162 | 0.76067 | 9.994e-05 | 0.038505
Enseignement Recherche | Cantine préélémentaire | Chaudière condensation gaz | Gaz | [5 empty] | 26.339 | 20 | 233.6091 | 0.98706 | 9.994e-05 | 0.022045
Enseignement Recherche | Cantine préélémentaire | Chaudière fioul | Fioul | [5 empty] | 29.0481 | 20 | 263.9162 | 0.5593 | 0.06822 | 0.038505
Enseignement Recherche | Cantine préélémentaire | Chaudière gaz | Gaz | [5 empty] | 21.0712 | 20 | 233.6091 | 0.87541 | 0.44599 | 0.022045
Enseignement Recherche | Cantine préélémentaire | Electrique direct | Electricité | [5 empty] | 10 | 13 | 273.8713 | 0.9 | 0.098524 | 0.093591
Enseignement Recherche | Cantine préélémentaire | Electrique direct performant | Electricité | [5 empty] | 12 | 13 | 273.8713 | 1 | 9.994e-05 | 0.093591
Enseignement Recherche | Cantine préélémentaire | PAC | Electricité | [5 empty] | 128.6595 | 20 | 290.3263 | 2.7838 | 0.095733 | 0.093591
Enseignement Recherche | Cantine préélémentaire | PAC performant | Electricité | [5 empty] | 160.8243 | 20 | 290.3263 | 3.3406 | 9.994e-05 | 0.093591
Enseignement Recherche | Collège | Autre système centralisé | Urbain | [5 empty] | 17.9499 | 25 | 73.6292 | 0.81967 | 0.035858 | 0.042485
Enseignement Recherche | Collège | Autre système centralisé | Autres | [5 empty] | 17.2676 | 25 | 67.3131 | 0.78716 | 0.047633 | 0.033585
Enseignement Recherche | Collège | Autre système centralisé performant | Autres | [5 empty] | 21.5845 | 25 | 67.3131 | 0.9446 | 9.994e-05 | 0.033585
Enseignement Recherche | Collège | Autre système centralisé performant | Urbain | [5 empty] | 22.4374 | 25 | 73.6292 | 0.98361 | 9.994e-05 | 0.042485
Enseignement Recherche | Collège | Chaudière condensation fioul | Fioul | [5 empty] | 9.4072 | 20 | 67.2587 | 0.76407 | 9.994e-05 | 0.038505
Enseignement Recherche | Collège | Chaudière condensation gaz | Gaz | [5 empty] | 7.0098 | 20 | 67.5341 | 0.99046 | 9.994e-05 | 0.022045
Enseignement Recherche | Collège | Chaudière fioul | Fioul | [5 empty] | 7.5258 | 20 | 67.2587 | 0.73281 | 0.061876 | 0.038505
Enseignement Recherche | Collège | Chaudière gaz | Gaz | [5 empty] | 5.6078 | 20 | 67.5341 | 0.84928 | 0.62761 | 0.022045
Enseignement Recherche | Collège | Electrique direct | Electricité | [5 empty] | 10 | 13 | 63.2056 | 0.9 | 0.12152 | 0.093591
Enseignement Recherche | Collège | Electrique direct performant | Electricité | [5 empty] | 12 | 13 | 63.2056 | 1 | 9.994e-05 | 0.093591
Enseignement Recherche | Collège | PAC | Electricité | [5 empty] | 49.5916 | 20 | 73.8208 | 2.7838 | 0.1049 | 0.093591
Enseignement Recherche | Collège | PAC performant | Electricité | [5 empty] | 61.9895 | 20 | 73.8208 | 3.3406 | 9.994e-05 | 0.093591
Enseignement Recherche | école | Autre système centralisé | Autres | [5 empty] | 18.3916 | 25 | 85.7494 | 0.75591 | 0.056323 | 0.033585
Enseignement Recherche | école | Autre système centralisé | Urbain | [5 empty] | 18.2304 | 25 | 86.4592 | 0.86737 | 0.12614 | 0.042485
Enseignement Recherche | école | Autre système centralisé performant | Autres | [5 empty] | 22.9895 | 25 | 85.7494 | 0.90709 | 9.994e-05 | 0.033585
Enseignement Recherche | école | Autre système centralisé performant | Urbain | [5 empty] | 22.788 | 25 | 86.4592 | 1.0408 | 9.994e-05 | 0.042485
Enseignement Recherche | école | Chaudière condensation fioul | Fioul | [5 empty] | 13.8656 | 20 | 78.0158 | 0.76621 | 9.994e-05 | 0.038505
Enseignement Recherche | école | Chaudière condensation gaz | Gaz | [5 empty] | 10.243 | 20 | 74.3233 | 0.99261 | 9.994e-05 | 0.022045
Enseignement Recherche | école | Chaudière fioul | Fioul | [5 empty] | 11.0925 | 20 | 78.0158 | 0.71468 | 0.0033751 | 0.038505
Enseignement Recherche | école | Chaudière gaz | Gaz | [5 empty] | 8.1944 | 20 | 74.3233 | 0.73162 | 0.69488 | 0.022045
Enseignement Recherche | école | Electrique direct | Electricité | [5 empty] | 10 | 13 | 69.2654 | 0.9 | 0.078394 | 0.093591
Enseignement Recherche | école | Electrique direct performant | Electricité | [5 empty] | 12 | 13 | 69.2654 | 1 | 9.994e-05 | 0.093591
Enseignement Recherche | école | PAC | Electricité | [5 empty] | 60.1565 | 20 | 93.2556 | 2.6662 | 0.040292 | 0.093591
Enseignement Recherche | école | PAC performant | Electricité | [5 empty] | 75.1956 | 20 | 93.2556 | 3.1994 | 9.994e-05 | 0.093591
Enseignement Recherche | Elémentaire | Autre système centralisé | Autres | [5 empty] | 22.4242 | 25 | 95.593 | 0.76872 | 0.018929 | 0.033585
Enseignement Recherche | Elémentaire | Autre système centralisé | Urbain | [5 empty] | 21.1197 | 25 | 89.1393 | 0.89619 | 0.021828 | 0.042485
Enseignement Recherche | Elémentaire | Autre système centralisé performant | Autres | [5 empty] | 28.0302 | 25 | 95.593 | 0.92246 | 9.994e-05 | 0.033585
Enseignement Recherche | Elémentaire | Autre système centralisé performant | Urbain | [5 empty] | 26.3997 | 25 | 89.1393 | 1.0754 | 9.994e-05 | 0.042485
Enseignement Recherche | Elémentaire | Chaudière condensation fioul | Fioul | [5 empty] | 15.2941 | 20 | 87.888 | 0.76017 | 9.994e-05 | 0.038505
Enseignement Recherche | Elémentaire | Chaudière condensation gaz | Gaz | [5 empty] | 11.2592 | 20 | 87.0591 | 0.9865 | 9.994e-05 | 0.022045
Enseignement Recherche | Elémentaire | Chaudière fioul | Fioul | [5 empty] | 12.2353 | 20 | 87.888 | 0.55744 | 0.090366 | 0.038505
Enseignement Recherche | Elémentaire | Chaudière gaz | Gaz | [5 empty] | 9.0073 | 20 | 87.0591 | 0.87341 | 0.61674 | 0.022045
Enseignement Recherche | Elémentaire | Electrique direct | Electricité | [5 empty] | 10 | 13 | 84.111 | 0.9 | 0.12907 | 0.093591
Enseignement Recherche | Elémentaire | Electrique direct performant | Electricité | [5 empty] | 12 | 13 | 84.111 | 1 | 9.994e-05 | 0.093591
Enseignement Recherche | Elémentaire | PAC | Electricité | [5 empty] | 62.234 | 20 | 92.1231 | 2.7838 | 0.12247 | 0.093591
Enseignement Recherche | Elémentaire | PAC performant | Electricité | [5 empty] | 77.7925 | 20 | 92.1231 | 3.3406 | 9.994e-05 | 0.093591
Enseignement Recherche | Internat college | Autre système centralisé | Autres | [5 empty] | 15.9439 | 25 | 118.1188 | 0.83878 | 0.13038 | 0.033585
Enseignement Recherche | Internat college | Autre système centralisé | Urbain | [5 empty] | 13.5399 | 25 | 116.1582 | 0.8137 | 0.29567 | 0.042485
Enseignement Recherche | Internat college | Autre système centralisé performant | Autres | [5 empty] | 19.9299 | 25 | 118.1188 | 1.0065 | 9.994e-05 | 0.033585
Enseignement Recherche | Internat college | Autre système centralisé performant | Urbain | [5 empty] | 16.9249 | 25 | 116.1582 | 0.97644 | 9.994e-05 | 0.042485
Enseignement Recherche | Internat college | Chaudière condensation fioul | Fioul | [5 empty] | 8.1274 | 20 | 117.1079 | 0.765 | 9.994e-05 | 0.038505
Enseignement Recherche | Internat college | Chaudière condensation gaz | Gaz | [5 empty] | 5.7052 | 20 | 89.6832 | 0.99143 | 9.994e-05 | 0.022045
Enseignement Recherche | Internat college | Chaudière fioul | Fioul | [5 empty] | 6.5019 | 20 | 117.1079 | 0.73281 | 0.040113 | 0.038505
Enseignement Recherche | Internat college | Chaudière gaz | Gaz | [5 empty] | 4.5642 | 20 | 89.6832 | 0.84928 | 0.32137 | 0.022045
Enseignement Recherche | Internat college | Electrique direct | Electricité | [5 empty] | 10 | 13 | 101.1319 | 0.9 | 0.1203 | 0.093591
Enseignement Recherche | Internat college | Electrique direct performant | Electricité | [5 empty] | 12 | 13 | 101.1319 | 1 | 9.994e-05 | 0.093591
Enseignement Recherche | Internat college | PAC | Electricité | [5 empty] | 45.1721 | 20 | 123.6307 | 2.7838 | 0.091562 | 0.093591
Enseignement Recherche | Internat college | PAC performant | Electricité | [5 empty] | 56.4651 | 20 | 123.6307 | 3.3406 | 9.994e-05 | 0.093591
Enseignement Recherche | Internat LEGT | Autre système centralisé | Autres | [5 empty] | 16.8054 | 25 | 138.7822 | 0.82644 | 0.10303 | 0.033585
Enseignement Recherche | Internat LEGT | Autre système centralisé | Urbain | [5 empty] | 17.0954 | 25 | 132.5168 | 0.89426 | 0.33623 | 0.042485
Enseignement Recherche | Internat LEGT | Autre système centralisé performant | Autres | [5 empty] | 21.0068 | 25 | 138.7822 | 0.99173 | 9.994e-05 | 0.033585
Enseignement Recherche | Internat LEGT | Autre système centralisé performant | Urbain | [5 empty] | 21.3692 | 25 | 132.5168 | 1.0731 | 9.994e-05 | 0.042485
Enseignement Recherche | Internat LEGT | Chaudière condensation fioul | Fioul | [5 empty] | 8.4323 | 20 | 126.3759 | 0.76499 | 9.994e-05 | 0.038505
Enseignement Recherche | Internat LEGT | Chaudière condensation gaz | Gaz | [5 empty] | 6.3348 | 20 | 110.7697 | 0.99139 | 9.994e-05 | 0.022045
Enseignement Recherche | Internat LEGT | Chaudière fioul | Fioul | [5 empty] | 6.7459 | 20 | 126.3759 | 0.73281 | 0.027625 | 0.038505
Enseignement Recherche | Internat LEGT | Chaudière gaz | Gaz | [5 empty] | 5.0679 | 20 | 110.7697 | 0.84928 | 0.39077 | 0.022045
Enseignement Recherche | Internat LEGT | Electrique direct | Electricité | [5 empty] | 10 | 13 | 126.4086 | 0.9 | 0.072917 | 0.093591
Enseignement Recherche | Internat LEGT | Electrique direct performant | Electricité | [5 empty] | 12 | 13 | 126.4086 | 1 | 9.994e-05 | 0.093591
Enseignement Recherche | Internat LEGT | PAC | Electricité | [5 empty] | 50.3504 | 20 | 131.02 | 2.7838 | 0.068827 | 0.093591
Enseignement Recherche | Internat LEGT | PAC performant | Electricité | [5 empty] | 62.938 | 20 | 131.02 | 3.3406 | 9.994e-05 | 0.093591
Enseignement Recherche | Internat LP | Autre système centralisé | Autres | [5 empty] | 17.6663 | 25 | 127.0758 | 0.88217 | 0.091329 | 0.033585
Enseignement Recherche | Internat LP | Autre système centralisé | Urbain | [5 empty] | 15.1898 | 25 | 125.9198 | 0.86912 | 0.26684 | 0.042485
Enseignement Recherche | Internat LP | Autre système centralisé performant | Autres | [5 empty] | 22.0829 | 25 | 127.0758 | 1.0586 | 9.994e-05 | 0.033585
Enseignement Recherche | Internat LP | Autre système centralisé performant | Urbain | [5 empty] | 18.9873 | 25 | 125.9198 | 1.0429 | 9.994e-05 | 0.042485
Enseignement Recherche | Internat LP | Chaudière condensation fioul | Fioul | [5 empty] | 8.1458 | 20 | 126.9803 | 0.76415 | 9.994e-05 | 0.038505
Enseignement Recherche | Internat LP | Chaudière condensation gaz | Gaz | [5 empty] | 5.9677 | 20 | 103.3946 | 0.99141 | 9.994e-05 | 0.022045
Enseignement Recherche | Internat LP | Chaudière fioul | Fioul | [5 empty] | 6.5167 | 20 | 126.9803 | 0.72875 | 0.030297 | 0.038505
Enseignement Recherche | Internat LP | Chaudière gaz | Gaz | [5 empty] | 4.7741 | 20 | 103.3946 | 0.84928 | 0.4437 | 0.022045
Enseignement Recherche | Internat LP | Electrique direct | Electricité | [5 empty] | 10 | 13 | 130.3549 | 0.9 | 0.085366 | 0.093591
Enseignement Recherche | Internat LP | Electrique direct performant | Electricité | [5 empty] | 12 | 13 | 130.3549 | 1 | 9.994e-05 | 0.093591
Enseignement Recherche | Internat LP | PAC | Electricité | [5 empty] | 47.0206 | 20 | 134.6496 | 2.7838 | 0.081868 | 0.093591
Enseignement Recherche | Internat LP | PAC performant | Electricité | [5 empty] | 58.7757 | 20 | 134.6496 | 3.3406 | 9.994e-05 | 0.093591
Enseignement Recherche | Lycée d’enseignement général et technologique (LEGT) | Autre système centralisé | Autres | [5 empty] | 19.6121 | 25 | 77.941 | 0.75683 | 0.036985 | 0.033585
Enseignement Recherche | Lycée d’enseignement général et technologique (LEGT) | Autre système centralisé | Urbain | [5 empty] | 19.3391 | 25 | 94.9444 | 0.82148 | 0.062924 | 0.042485
Enseignement Recherche | Lycée d’enseignement général et technologique (LEGT) | Autre système centralisé performant | Autres | [5 empty] | 24.5151 | 25 | 77.941 | 0.90819 | 9.994e-05 | 0.033585
Enseignement Recherche | Lycée d’enseignement général et technologique (LEGT) | Autre système centralisé performant | Urbain | [5 empty] | 24.1738 | 25 | 94.9444 | 0.98577 | 9.994e-05 | 0.042485
Enseignement Recherche | Lycée d’enseignement général et technologique (LEGT) | Chaudière condensation fioul | Fioul | [5 empty] | 9.4701 | 20 | 71.4766 | 0.7643 | 9.994e-05 | 0.038505
Enseignement Recherche | Lycée d’enseignement général et technologique (LEGT) | Chaudière condensation gaz | Gaz | [5 empty] | 7.0983 | 20 | 76.1521 | 0.99062 | 9.994e-05 | 0.022045
Enseignement Recherche | Lycée d’enseignement général et technologique (LEGT) | Chaudière fioul | Fioul | [5 empty] | 7.576 | 20 | 71.4766 | 0.73281 | 0.050676 | 0.038505
Enseignement Recherche | Lycée d’enseignement général et technologique (LEGT) | Chaudière gaz | Gaz | [5 empty] | 5.6787 | 20 | 76.1521 | 0.84928 | 0.66039 | 0.022045
Enseignement Recherche | Lycée d’enseignement général et technologique (LEGT) | Electrique direct | Electricité | [5 empty] | 10 | 13 | 64.1236 | 0.9 | 0.10382 | 0.093591
Enseignement Recherche | Lycée d’enseignement général et technologique (LEGT) | Electrique direct performant | Electricité | [5 empty] | 12 | 13 | 64.1236 | 1 | 9.994e-05 | 0.093591
Enseignement Recherche | Lycée d’enseignement général et technologique (LEGT) | PAC | Electricité | [5 empty] | 49.7165 | 20 | 75.8978 | 2.7838 | 0.084603 | 0.093591
Enseignement Recherche | Lycée d’enseignement général et technologique (LEGT) | PAC performant | Electricité | [5 empty] | 62.1456 | 20 | 75.8978 | 3.3406 | 9.994e-05 | 0.093591
Enseignement Recherche | Lycée professionnel (LP) | Autre système centralisé | Autres | [5 empty] | 18.3712 | 25 | 76.2274 | 0.77285 | 0.048389 | 0.033585
Enseignement Recherche | Lycée professionnel (LP) | Autre système centralisé | Urbain | [5 empty] | 18.1061 | 25 | 86.8212 | 0.80273 | 0.052188 | 0.042485
Enseignement Recherche | Lycée professionnel (LP) | Autre système centralisé performant | Autres | [5 empty] | 22.964 | 25 | 76.2274 | 0.92742 | 9.994e-05 | 0.033585
Enseignement Recherche | Lycée professionnel (LP) | Autre système centralisé performant | Urbain | [5 empty] | 22.6326 | 25 | 86.8212 | 0.96328 | 9.994e-05 | 0.042485
Enseignement Recherche | Lycée professionnel (LP) | Chaudière condensation fioul | Fioul | [5 empty] | 9.5415 | 20 | 73.2177 | 0.76423 | 9.994e-05 | 0.038505
Enseignement Recherche | Lycée professionnel (LP) | Chaudière condensation gaz | Gaz | [5 empty] | 7.0239 | 20 | 75.3205 | 0.99064 | 9.994e-05 | 0.022045
Enseignement Recherche | Lycée professionnel (LP) | Chaudière fioul | Fioul | [5 empty] | 7.6332 | 20 | 73.2177 | 0.73281 | 0.051168 | 0.038505
Enseignement Recherche | Lycée professionnel (LP) | Chaudière gaz | Gaz | [5 empty] | 5.6191 | 20 | 75.3205 | 0.84928 | 0.65112 | 0.022045
Enseignement Recherche | Lycée professionnel (LP) | Electrique direct | Electricité | [5 empty] | 10 | 13 | 63.3727 | 0.9 | 0.1076 | 0.093591
Enseignement Recherche | Lycée professionnel (LP) | Electrique direct performant | Electricité | [5 empty] | 12 | 13 | 63.3727 | 1 | 9.994e-05 | 0.093591
Enseignement Recherche | Lycée professionnel (LP) | PAC | Electricité | [5 empty] | 50.8128 | 20 | 73.6068 | 2.7838 | 0.088937 | 0.093591
Enseignement Recherche | Lycée professionnel (LP) | PAC performant | Electricité | [5 empty] | 63.516 | 20 | 73.6068 | 3.3406 | 9.994e-05 | 0.093591
Enseignement Recherche | Préélémentaire | Autre système centralisé | Autres | [5 empty] | 20.6024 | 25 | 96.1165 | 0.78443 | 0.018192 | 0.033585
Enseignement Recherche | Préélémentaire | Autre système centralisé | Urbain | [5 empty] | 22.8287 | 25 | 90.161 | 0.90138 | 0.034688 | 0.042485
Enseignement Recherche | Préélémentaire | Autre système centralisé performant | Autres | [5 empty] | 25.7531 | 25 | 96.1165 | 0.94132 | 9.994e-05 | 0.033585
Enseignement Recherche | Préélémentaire | Autre système centralisé performant | Urbain | [5 empty] | 28.5359 | 25 | 90.161 | 1.0817 | 9.994e-05 | 0.042485
Enseignement Recherche | Préélémentaire | Chaudière condensation fioul | Fioul | [5 empty] | 15.2471 | 20 | 89.1716 | 0.76018 | 9.994e-05 | 0.038505
Enseignement Recherche | Préélémentaire | Chaudière condensation gaz | Gaz | [5 empty] | 11.3399 | 20 | 87.7611 | 0.9865 | 9.994e-05 | 0.022045
Enseignement Recherche | Préélémentaire | Chaudière fioul | Fioul | [5 empty] | 12.1977 | 20 | 89.1716 | 0.55743 | 0.075485 | 0.038505
Enseignement Recherche | Préélémentaire | Chaudière gaz | Gaz | [5 empty] | 9.0719 | 20 | 87.7611 | 0.87344 | 0.66368 | 0.022045
Enseignement Recherche | Préélémentaire | Electrique direct | Electricité | [5 empty] | 10 | 13 | 83.9944 | 0.9 | 0.1056 | 0.093591
Enseignement Recherche | Préélémentaire | Electrique direct performant | Electricité | [5 empty] | 12 | 13 | 83.9944 | 1 | 9.994e-05 | 0.093591
Enseignement Recherche | Préélémentaire | PAC | Electricité | [5 empty] | 59.8661 | 20 | 89.7447 | 2.7838 | 0.10176 | 0.093591
Enseignement Recherche | Préélémentaire | PAC performant | Electricité | [5 empty] | 74.8326 | 20 | 89.7447 | 3.3406 | 9.994e-05 | 0.093591
Enseignement Recherche | R&D en sciences humaines et sociales | Autre système centralisé | Autres | [5 empty] | 17.5127 | 25 | 84.987 | 0.78973 | 0.079867 | 0.033585
Enseignement Recherche | R&D en sciences humaines et sociales | Autre système centralisé | Urbain | [5 empty] | 18.0163 | 25 | 84.6488 | 0.916 | 0.19453 | 0.042485
Enseignement Recherche | R&D en sciences humaines et sociales | Autre système centralisé performant | Autres | [5 empty] | 21.8908 | 25 | 84.987 | 0.94768 | 9.994e-05 | 0.033585
Enseignement Recherche | R&D en sciences humaines et sociales | Autre système centralisé performant | Urbain | [5 empty] | 22.5204 | 25 | 84.6488 | 1.0992 | 9.994e-05 | 0.042485
Enseignement Recherche | R&D en sciences humaines et sociales | Chaudière condensation fioul | Fioul | [5 empty] | 12.8863 | 20 | 50.7005 | 0.75939 | 9.994e-05 | 0.038505
Enseignement Recherche | R&D en sciences humaines et sociales | Chaudière condensation gaz | Gaz | [5 empty] | 9.8627 | 20 | 81.7163 | 0.98573 | 9.994e-05 | 0.022045
Enseignement Recherche | R&D en sciences humaines et sociales | Chaudière fioul | Fioul | [5 empty] | 10.3091 | 20 | 50.7005 | 0.70839 | 0.0011078 | 0.038505
Enseignement Recherche | R&D en sciences humaines et sociales | Chaudière gaz | Gaz | [5 empty] | 7.8902 | 20 | 81.7163 | 0.7258 | 0.55917 | 0.022045
Enseignement Recherche | R&D en sciences humaines et sociales | Electrique direct | Electricité | [5 empty] | 10 | 13 | 106.5301 | 0.9 | 0.14737 | 0.093591
Enseignement Recherche | R&D en sciences humaines et sociales | Electrique direct performant | Electricité | [5 empty] | 12 | 13 | 106.5301 | 1 | 9.994e-05 | 0.093591
Enseignement Recherche | R&D en sciences humaines et sociales | PAC | Electricité | [5 empty] | 43.8033 | 20 | 93.5164 | 2.6662 | 0.017358 | 0.093591
Enseignement Recherche | R&D en sciences humaines et sociales | PAC performant | Electricité | [5 empty] | 54.7541 | 20 | 93.5164 | 3.1994 | 9.994e-05 | 0.093591
Enseignement Recherche | R&D sciences physiques et naturelles | Autre système centralisé | Autres | [5 empty] | 16.1281 | 25 | 89.0663 | 0.76831 | 0.069842 | 0.033585
Enseignement Recherche | R&D sciences physiques et naturelles | Autre système centralisé | Urbain | [5 empty] | 16.939 | 25 | 93.0796 | 0.84021 | 0.25453 | 0.042485
Enseignement Recherche | R&D sciences physiques et naturelles | Autre système centralisé performant | Autres | [5 empty] | 20.1601 | 25 | 89.0663 | 0.92197 | 9.994e-05 | 0.033585
Enseignement Recherche | R&D sciences physiques et naturelles | Autre système centralisé performant | Urbain | [5 empty] | 21.1738 | 25 | 93.0796 | 1.0083 | 9.994e-05 | 0.042485
Enseignement Recherche | R&D sciences physiques et naturelles | Chaudière condensation fioul | Fioul | [5 empty] | 12.6638 | 20 | 61.5183 | 0.7596 | 9.994e-05 | 0.038505
Enseignement Recherche | R&D sciences physiques et naturelles | Chaudière condensation gaz | Gaz | [5 empty] | 10.328 | 20 | 80.9086 | 0.98584 | 9.994e-05 | 0.022045
Enseignement Recherche | R&D sciences physiques et naturelles | Chaudière fioul | Fioul | [5 empty] | 10.1311 | 20 | 61.5183 | 0.70909 | 0.015955 | 0.038505
Enseignement Recherche | R&D sciences physiques et naturelles | Chaudière gaz | Gaz | [5 empty] | 8.2624 | 20 | 80.9086 | 0.72677 | 0.40847 | 0.022045
Enseignement Recherche | R&D sciences physiques et naturelles | Electrique direct | Electricité | [5 empty] | 10 | 13 | 91.8376 | 0.9 | 0.23029 | 0.093591
Enseignement Recherche | R&D sciences physiques et naturelles | Electrique direct performant | Electricité | [5 empty] | 12 | 13 | 91.8376 | 1 | 9.994e-05 | 0.093591
Enseignement Recherche | R&D sciences physiques et naturelles | PAC | Electricité | [5 empty] | 41.7413 | 20 | 70.0437 | 2.7132 | 0.020316 | 0.093591
Enseignement Recherche | R&D sciences physiques et naturelles | PAC performant | Electricité | [5 empty] | 52.1766 | 20 | 70.0437 | 3.2558 | 9.994e-05 | 0.093591
Enseignement Recherche | université | Autre système centralisé | Autres | [5 empty] | 19.4366 | 25 | 74.5855 | 0.77717 | 0.056487 | 0.033585
Enseignement Recherche | université | Autre système centralisé | Urbain | [5 empty] | 17.9324 | 25 | 76.439 | 0.75499 | 0.097477 | 0.042485
Enseignement Recherche | université | Autre système centralisé performant | Autres | [5 empty] | 24.2958 | 25 | 74.5855 | 0.9326 | 9.994e-05 | 0.033585
Enseignement Recherche | université | Autre système centralisé performant | Urbain | [5 empty] | 22.4155 | 25 | 76.439 | 0.90599 | 9.994e-05 | 0.042485
Enseignement Recherche | université | Chaudière condensation fioul | Fioul | [5 empty] | 6.8633 | 20 | 71.7721 | 0.76621 | 9.994e-05 | 0.038505
Enseignement Recherche | université | Chaudière condensation gaz | Gaz | [5 empty] | 5.377 | 20 | 72.8597 | 0.99261 | 9.994e-05 | 0.022045
Enseignement Recherche | université | Chaudière fioul | Fioul | [5 empty] | 5.4906 | 20 | 71.7721 | 0.71468 | 0.035524 | 0.038505
Enseignement Recherche | université | Chaudière gaz | Gaz | [5 empty] | 4.3016 | 20 | 72.8597 | 0.73162 | 0.63144 | 0.022045
Enseignement Recherche | université | Electrique direct | Electricité | [5 empty] | 10 | 13 | 54.3171 | 0.9 | 0.10999 | 0.093591
Enseignement Recherche | université | Electrique direct performant | Electricité | [5 empty] | 12 | 13 | 54.3171 | 1 | 9.994e-05 | 0.093591
Enseignement Recherche | université | PAC | Electricité | [5 empty] | 63.8153 | 20 | 100.3895 | 2.7057 | 0.068484 | 0.093591
Enseignement Recherche | université | PAC performant | Electricité | [5 empty] | 79.7691 | 20 | 100.3895 | 3.2468 | 9.994e-05 | 0.093591
Habitat Communautaire | Foyers | Autre système centralisé | Autres | [5 empty] | 16.2067 | 25 | 98.2031 | 1.5299 | 0.022305 | 0.033585
Habitat Communautaire | Foyers | Autre système centralisé | Urbain | [5 empty] | 16.7523 | 25 | 109.2229 | 1.6734 | 0.05269 | 0.042485
Habitat Communautaire | Foyers | Autre système centralisé performant | Autres | [5 empty] | 20.2584 | 25 | 98.2031 | 1.8359 | 9.994e-05 | 0.033585
Habitat Communautaire | Foyers | Autre système centralisé performant | Urbain | [5 empty] | 20.9404 | 25 | 109.2229 | 2.008 | 9.994e-05 | 0.042485
Habitat Communautaire | Foyers | Chaudière condensation fioul | Fioul | [5 empty] | 11.8631 | 20 | 100.7114 | 0.75331 | 9.994e-05 | 0.038505
Habitat Communautaire | Foyers | Chaudière condensation gaz | Gaz | [5 empty] | 8.8641 | 20 | 104.8689 | 0.98202 | 9.994e-05 | 0.022045
Habitat Communautaire | Foyers | Chaudière fioul | Fioul | [5 empty] | 9.4905 | 20 | 100.7114 | 0.59158 | 0.083443 | 0.038505
Habitat Communautaire | Foyers | Chaudière gaz | Gaz | [5 empty] | 7.0913 | 20 | 104.8689 | 0.80082 | 0.49884 | 0.022045
Habitat Communautaire | Foyers | Electrique direct | Electricité | [5 empty] | 10 | 13 | 97.8248 | 0.9 | 0.2219 | 0.093591
Habitat Communautaire | Foyers | Electrique direct performant | Electricité | [5 empty] | 12 | 13 | 97.8248 | 1 | 9.994e-05 | 0.093591
Habitat Communautaire | Foyers | PAC | Electricité | [5 empty] | 44.4162 | 20 | 102.4536 | 2.8316 | 0.12023 | 0.093591
Habitat Communautaire | Foyers | PAC performant | Electricité | [5 empty] | 55.5202 | 20 | 102.4536 | 3.398 | 9.994e-05 | 0.093591
Habitat Communautaire | Maison de pré-retraite | Autre système centralisé | Autres | [5 empty] | 16.5235 | 25 | 86.9737 | 1.5694 | 0.025492 | 0.033585
Habitat Communautaire | Maison de pré-retraite | Autre système centralisé | Urbain | [5 empty] | 15.8368 | 25 | 107.9613 | 1.7117 | 0.049329 | 0.042485
Habitat Communautaire | Maison de pré-retraite | Autre système centralisé performant | Autres | [5 empty] | 20.6544 | 25 | 86.9737 | 1.8833 | 9.994e-05 | 0.033585
Habitat Communautaire | Maison de pré-retraite | Autre système centralisé performant | Urbain | [5 empty] | 19.796 | 25 | 107.9613 | 2.0541 | 9.994e-05 | 0.042485
Habitat Communautaire | Maison de pré-retraite | Chaudière condensation fioul | Fioul | [5 empty] | 12.6862 | 20 | 95.845 | 0.70899 | 9.994e-05 | 0.038505
Habitat Communautaire | Maison de pré-retraite | Chaudière condensation gaz | Gaz | [5 empty] | 9.0462 | 20 | 97.6049 | 0.90955 | 9.994e-05 | 0.022045
Habitat Communautaire | Maison de pré-retraite | Chaudière fioul | Fioul | [5 empty] | 10.149 | 20 | 95.845 | 0.58598 | 0.059387 | 0.038505
Habitat Communautaire | Maison de pré-retraite | Chaudière gaz | Gaz | [5 empty] | 7.2369 | 20 | 97.6049 | 0.79007 | 0.60867 | 0.022045
Habitat Communautaire | Maison de pré-retraite | Electrique direct | Electricité | [5 empty] | 10 | 13 | 90.3545 | 0.88643 | 0.17037 | 0.093591
Habitat Communautaire | Maison de pré-retraite | Electrique direct performant | Electricité | [5 empty] | 12 | 13 | 90.3545 | 1 | 9.994e-05 | 0.093591
Habitat Communautaire | Maison de pré-retraite | PAC | Electricité | [5 empty] | 46.4724 | 20 | 92.8609 | 2.6986 | 0.086157 | 0.093591
Habitat Communautaire | Maison de pré-retraite | PAC performant | Electricité | [5 empty] | 58.0905 | 20 | 92.8609 | 2.6687 | 9.994e-05 | 0.093591
Habitat Communautaire | Maison retraite médicalisée | Autre système centralisé | Urbain | [5 empty] | 13.9982 | 25 | 91.9524 | 1.653 | 0.022984 | 0.042485
Habitat Communautaire | Maison retraite médicalisée | Autre système centralisé | Autres | [5 empty] | 14.9299 | 25 | 80.2694 | 1.5327 | 0.028491 | 0.033585
Habitat Communautaire | Maison retraite médicalisée | Autre système centralisé performant | Autres | [5 empty] | 18.6623 | 25 | 80.2694 | 1.8392 | 9.994e-05 | 0.033585
Habitat Communautaire | Maison retraite médicalisée | Autre système centralisé performant | Urbain | [5 empty] | 17.4978 | 25 | 91.9524 | 1.9836 | 9.994e-05 | 0.042485
Habitat Communautaire | Maison retraite médicalisée | Chaudière condensation fioul | Fioul | [5 empty] | 8.3226 | 20 | 88.1405 | 0.70404 | 9.994e-05 | 0.038505
Habitat Communautaire | Maison retraite médicalisée | Chaudière condensation gaz | Gaz | [5 empty] | 6.0024 | 20 | 86.5449 | 0.89812 | 9.994e-05 | 0.022045
Habitat Communautaire | Maison retraite médicalisée | Chaudière fioul | Fioul | [5 empty] | 6.6581 | 20 | 88.1405 | 0.58933 | 0.078812 | 0.038505
Habitat Communautaire | Maison retraite médicalisée | Chaudière gaz | Gaz | [5 empty] | 4.8019 | 20 | 86.5449 | 0.79254 | 0.52496 | 0.022045
Habitat Communautaire | Maison retraite médicalisée | Electrique direct | Electricité | [5 empty] | 10 | 13 | 85.3069 | 0.88538 | 0.22744 | 0.093591
Habitat Communautaire | Maison retraite médicalisée | Electrique direct performant | Electricité | [5 empty] | 12 | 13 | 85.3069 | 1 | 9.994e-05 | 0.093591
Habitat Communautaire | Maison retraite médicalisée | PAC | Electricité | [5 empty] | 43.0096 | 20 | 90.8612 | 2.687 | 0.11671 | 0.093591
Habitat Communautaire | Maison retraite médicalisée | PAC performant | Electricité | [5 empty] | 53.762 | 20 | 90.8612 | 2.5366 | 9.994e-05 | 0.093591
Habitat Communautaire | Résidence universitaire | Autre système centralisé | Autres | [5 empty] | 14.4672 | 25 | 91.2666 | 1.516 | 0.021732 | 0.033585
Habitat Communautaire | Résidence universitaire | Autre système centralisé | Urbain | [5 empty] | 12.7919 | 25 | 84.3863 | 1.6334 | 0.066984 | 0.042485
Habitat Communautaire | Résidence universitaire | Autre système centralisé performant | Autres | [5 empty] | 18.084 | 25 | 91.2666 | 1.8192 | 9.994e-05 | 0.033585
Habitat Communautaire | Résidence universitaire | Autre système centralisé performant | Urbain | [5 empty] | 15.9899 | 25 | 84.3863 | 1.9601 | 9.994e-05 | 0.042485
Habitat Communautaire | Résidence universitaire | Chaudière condensation fioul | Fioul | [5 empty] | 7.2915 | 20 | 78.3321 | 0.75642 | 9.994e-05 | 0.038505
Habitat Communautaire | Résidence universitaire | Chaudière condensation gaz | Gaz | [5 empty] | 5.5266 | 20 | 79.8599 | 0.98513 | 9.994e-05 | 0.022045
Habitat Communautaire | Résidence universitaire | Chaudière fioul | Fioul | [5 empty] | 5.8332 | 20 | 78.3321 | 0.59509 | 0.060768 | 0.038505
Habitat Communautaire | Résidence universitaire | Chaudière gaz | Gaz | [5 empty] | 4.4213 | 20 | 79.8599 | 0.80415 | 0.59491 | 0.022045
Habitat Communautaire | Résidence universitaire | Electrique direct | Electricité | [5 empty] | 10 | 13 | 80.0966 | 0.9 | 0.16919 | 0.093591
Habitat Communautaire | Résidence universitaire | Electrique direct performant | Electricité | [5 empty] | 12 | 13 | 80.0966 | 1 | 9.994e-05 | 0.093591
Habitat Communautaire | Résidence universitaire | PAC | Electricité | [5 empty] | 38.5095 | 20 | 82.9439 | 2.8316 | 0.085817 | 0.093591
Habitat Communautaire | Résidence universitaire | PAC performant | Electricité | [5 empty] | 48.1368 | 20 | 82.9439 | 3.398 | 9.994e-05 | 0.093591
Habitat Communautaire | Résidentiel | Autre système centralisé | Autres | [5 empty] | 24.8002 | 25 | 87.7835 | 1.5835 | 0.037287 | 0.033585
Habitat Communautaire | Résidentiel | Autre système centralisé | Urbain | [5 empty] | 24.7926 | 25 | 91.843 | 1.6418 | 0.059975 | 0.042485
Habitat Communautaire | Résidentiel | Autre système centralisé performant | Autres | [5 empty] | 31.0003 | 25 | 87.7835 | 1.9002 | 9.994e-05 | 0.033585
Habitat Communautaire | Résidentiel | Autre système centralisé performant | Urbain | [5 empty] | 30.9907 | 25 | 91.843 | 1.9702 | 9.994e-05 | 0.042485
Habitat Communautaire | Résidentiel | Chaudière condensation fioul | Fioul | [5 empty] | 33.4627 | 20 | 88.1852 | 0.75142 | 9.994e-05 | 0.038505
Habitat Communautaire | Résidentiel | Chaudière condensation gaz | Gaz | [5 empty] | 33.4627 | 20 | 88.8189 | 0.98015 | 9.994e-05 | 0.022045
Habitat Communautaire | Résidentiel | Chaudière fioul | Fioul | [5 empty] | 26.7701 | 20 | 88.1852 | 0.58147 | 0.063 | 0.038505
Habitat Communautaire | Résidentiel | Chaudière gaz | Gaz | [5 empty] | 26.7701 | 20 | 88.8189 | 0.79055 | 0.57615 | 0.022045
Habitat Communautaire | Résidentiel | Electrique direct | Electricité | [5 empty] | 10 | 13 | 87.6764 | 0.9 | 0.17409 | 0.093591
Habitat Communautaire | Résidentiel | Electrique direct performant | Electricité | [5 empty] | 12 | 13 | 87.6764 | 1 | 9.994e-05 | 0.093591
Habitat Communautaire | Résidentiel | PAC | Electricité | [5 empty] | 42.3631 | 20 | 88.7599 | 2.8316 | 0.088898 | 0.093591
Habitat Communautaire | Résidentiel | PAC performant | Electricité | [5 empty] | 52.9538 | 20 | 88.7599 | 3.398 | 9.994e-05 | 0.093591
Santé Action Sociale | Cabinet médical | Autre système centralisé | Autres | [5 empty] | 10.887 | 25 | 79.2036 | 0.73009 | 0.030842 | 0.033585
Santé Action Sociale | Cabinet médical | Autre système centralisé | Urbain | [5 empty] | 11.9996 | 25 | 79.5285 | 0.72136 | 0.16596 | 0.042485
Santé Action Sociale | Cabinet médical | Autre système centralisé performant | Autres | [5 empty] | 13.6088 | 25 | 79.2036 | 0.87611 | 9.994e-05 | 0.033585
Santé Action Sociale | Cabinet médical | Autre système centralisé performant | Urbain | [5 empty] | 14.9995 | 25 | 79.5285 | 0.86563 | 9.994e-05 | 0.042485
Santé Action Sociale | Cabinet médical | Chaudière condensation fioul | Fioul | [5 empty] | 8.0282 | 20 | 71.8323 | 0.7641 | 9.994e-05 | 0.038505
Santé Action Sociale | Cabinet médical | Chaudière condensation gaz | Gaz | [5 empty] | 5.9747 | 20 | 70.7183 | 0.98997 | 9.994e-05 | 0.022045
Santé Action Sociale | Cabinet médical | Chaudière fioul | Fioul | [5 empty] | 6.4226 | 20 | 71.8323 | 0.59799 | 0.046091 | 0.038505
Santé Action Sociale | Cabinet médical | Chaudière gaz | Gaz | [5 empty] | 4.7798 | 20 | 70.7183 | 0.92412 | 0.54338 | 0.022045
Santé Action Sociale | Cabinet médical | Electrique direct | Electricité | [5 empty] | 10 | 13 | 69.2277 | 0.9 | 0.12272 | 0.093591
Santé Action Sociale | Cabinet médical | Electrique direct performant | Electricité | [5 empty] | 12 | 13 | 69.2277 | 1 | 9.994e-05 | 0.093591
Santé Action Sociale | Cabinet médical | PAC | Electricité | [5 empty] | 27.3376 | 20 | 71.7401 | 2.8316 | 0.090409 | 0.093591
Santé Action Sociale | Cabinet médical | PAC performant | Electricité | [5 empty] | 34.172 | 20 | 71.7401 | 3.398 | 9.994e-05 | 0.093591
Santé Action Sociale | Centre accueil | Autre système centralisé | Autres | [5 empty] | 15.3328 | 25 | 94.733 | 0.72338 | 0.014038 | 0.033585
Santé Action Sociale | Centre accueil | Autre système centralisé | Urbain | [5 empty] | 16.1491 | 25 | 99.6432 | 0.71399 | 0.056582 | 0.042485
Santé Action Sociale | Centre accueil | Autre système centralisé performant | Autres | [5 empty] | 19.166 | 25 | 94.733 | 0.86805 | 9.994e-05 | 0.033585
Santé Action Sociale | Centre accueil | Autre système centralisé performant | Urbain | [5 empty] | 20.1864 | 25 | 99.6432 | 0.85679 | 9.994e-05 | 0.042485
Santé Action Sociale | Centre accueil | Chaudière condensation fioul | Fioul | [5 empty] | 11.9413 | 20 | 92.9377 | 0.76121 | 9.994e-05 | 0.038505
Santé Action Sociale | Centre accueil | Chaudière condensation gaz | Gaz | [5 empty] | 8.4746 | 20 | 92.5642 | 0.98711 | 9.994e-05 | 0.022045
Santé Action Sociale | Centre accueil | Chaudière fioul | Fioul | [5 empty] | 9.553 | 20 | 92.9377 | 0.59399 | 0.053917 | 0.038505
Santé Action Sociale | Centre accueil | Chaudière gaz | Gaz | [5 empty] | 6.7797 | 20 | 92.5642 | 0.92003 | 0.61814 | 0.022045
Santé Action Sociale | Centre accueil | Electrique direct | Electricité | [5 empty] | 10 | 13 | 84.5692 | 0.9 | 0.15135 | 0.093591
Santé Action Sociale | Centre accueil | Electrique direct performant | Electricité | [5 empty] | 12 | 13 | 84.5692 | 1 | 9.994e-05 | 0.093591
Santé Action Sociale | Centre accueil | PAC | Electricité | [5 empty] | 41.748 | 20 | 91.0139 | 2.8316 | 0.10538 | 0.093591
Santé Action Sociale | Centre accueil | PAC performant | Electricité | [5 empty] | 52.1851 | 20 | 91.0139 | 3.398 | 9.994e-05 | 0.093591
Santé Action Sociale | Garderie | Autre système centralisé | Autres | [5 empty] | 12.8768 | 25 | 95.6586 | 0.72579 | 0.0092705 | 0.033585
Santé Action Sociale | Garderie | Autre système centralisé | Urbain | [5 empty] | 12.9859 | 25 | 91.5837 | 0.73523 | 0.096591 | 0.042485
Santé Action Sociale | Garderie | Autre système centralisé performant | Autres | [5 empty] | 16.096 | 25 | 95.6586 | 0.87095 | 9.994e-05 | 0.033585
Santé Action Sociale | Garderie | Autre système centralisé performant | Urbain | [5 empty] | 16.2323 | 25 | 91.5837 | 0.88228 | 9.994e-05 | 0.042485
Santé Action Sociale | Garderie | Chaudière condensation fioul | Fioul | [5 empty] | 10.002 | 20 | 88.7036 | 0.76096 | 9.994e-05 | 0.038505
Santé Action Sociale | Garderie | Chaudière condensation gaz | Gaz | [5 empty] | 7.1743 | 20 | 88.1313 | 0.98685 | 9.994e-05 | 0.022045
Santé Action Sociale | Garderie | Chaudière fioul | Fioul | [5 empty] | 8.0016 | 20 | 88.7036 | 0.59344 | 0.055724 | 0.038505
Santé Action Sociale | Garderie | Chaudière gaz | Gaz | [5 empty] | 5.7394 | 20 | 88.1313 | 0.91969 | 0.59314 | 0.022045
Santé Action Sociale | Garderie | Electrique direct | Electricité | [5 empty] | 10 | 13 | 81.0288 | 0.9 | 0.14307 | 0.093591
Santé Action Sociale | Garderie | Electrique direct performant | Electricité | [5 empty] | 12 | 13 | 81.0288 | 1 | 9.994e-05 | 0.093591
Santé Action Sociale | Garderie | PAC | Electricité | [5 empty] | 33.6603 | 20 | 88.4595 | 2.8316 | 0.1016 | 0.093591
Santé Action Sociale | Garderie | PAC performant | Electricité | [5 empty] | 42.0754 | 20 | 88.4595 | 3.398 | 9.994e-05 | 0.093591
Santé Action Sociale | Hopital bloc | Autre système centralisé | Autres | [5 empty] | 10.8819 | 25 | 125.6743 | 0.75904 | 0.028925 | 0.033585
Santé Action Sociale | Hopital bloc | Autre système centralisé | Urbain | [5 empty] | 10.7535 | 25 | 136.0684 | 0.78018 | 0.033598 | 0.042485
Santé Action Sociale | Hopital bloc | Autre système centralisé performant | Autres | [5 empty] | 13.6024 | 25 | 125.6743 | 0.91085 | 9.994e-05 | 0.033585
Santé Action Sociale | Hopital bloc | Autre système centralisé performant | Urbain | [5 empty] | 13.4419 | 25 | 136.0684 | 0.93621 | 9.994e-05 | 0.042485
Santé Action Sociale | Hopital bloc | Chaudière condensation fioul | Fioul | [5 empty] | 2.8519 | 20 | 123.152 | 0.74478 | 9.994e-05 | 0.038505
Santé Action Sociale | Hopital bloc | Chaudière condensation gaz | Gaz | [5 empty] | 2.055 | 20 | 121.3969 | 0.95492 | 9.994e-05 | 0.022045
Santé Action Sociale | Hopital bloc | Chaudière fioul | Fioul | [5 empty] | 2.2815 | 20 | 123.152 | 0.59659 | 0.060795 | 0.038505
Santé Action Sociale | Hopital bloc | Chaudière gaz | Gaz | [5 empty] | 1.644 | 20 | 121.3969 | 0.91922 | 0.58936 | 0.022045
Santé Action Sociale | Hopital bloc | Electrique direct | Electricité | [5 empty] | 10 | 13 | 107.8304 | 0.89502 | 0.14831 | 0.093591
Santé Action Sociale | Hopital bloc | Electrique direct performant | Electricité | [5 empty] | 12 | 13 | 107.8304 | 1 | 9.994e-05 | 0.093591
Santé Action Sociale | Hopital bloc | PAC | Electricité | [5 empty] | 30.6434 | 20 | 121.9879 | 2.775 | 0.13842 | 0.093591
Santé Action Sociale | Hopital bloc | PAC performant | Electricité | [5 empty] | 38.3043 | 20 | 121.9879 | 2.9732 | 9.994e-05 | 0.093591
Santé Action Sociale | Hopital maison | Autre système centralisé | Autres | [5 empty] | 13.1886 | 25 | 115.6543 | 0.72059 | 0.022448 | 0.033585
Santé Action Sociale | Hopital maison | Autre système centralisé | Urbain | [5 empty] | 12.9307 | 25 | 123.9303 | 0.73133 | 0.054697 | 0.042485
Santé Action Sociale | Hopital maison | Autre système centralisé performant | Autres | [5 empty] | 16.4858 | 25 | 115.6543 | 0.8647 | 9.994e-05 | 0.033585
Santé Action Sociale | Hopital maison | Autre système centralisé performant | Urbain | [5 empty] | 16.1633 | 25 | 123.9303 | 0.8776 | 9.994e-05 | 0.042485
Santé Action Sociale | Hopital maison | Chaudière condensation fioul | Fioul | [5 empty] | 3.6116 | 20 | 115.7765 | 0.74359 | 9.994e-05 | 0.038505
Santé Action Sociale | Hopital maison | Chaudière condensation gaz | Gaz | [5 empty] | 2.7329 | 20 | 117.7484 | 0.95361 | 9.994e-05 | 0.022045
Santé Action Sociale | Hopital maison | Chaudière fioul | Fioul | [5 empty] | 2.8893 | 20 | 115.7765 | 0.59647 | 0.059195 | 0.038505
Santé Action Sociale | Hopital maison | Chaudière gaz | Gaz | [5 empty] | 2.1863 | 20 | 117.7484 | 0.91898 | 0.58866 | 0.022045
Santé Action Sociale | Hopital maison | Electrique direct | Electricité | [5 empty] | 10 | 13 | 111.5095 | 0.89457 | 0.13294 | 0.093591
Santé Action Sociale | Hopital maison | Electrique direct performant | Electricité | [5 empty] | 12 | 13 | 111.5095 | 1 | 9.994e-05 | 0.093591
Santé Action Sociale | Hopital maison | PAC | Electricité | [5 empty] | 36.6557 | 20 | 119.3939 | 2.7737 | 0.14146 | 0.093591
Santé Action Sociale | Hopital maison | PAC performant | Electricité | [5 empty] | 45.8196 | 20 | 119.3939 | 2.9706 | 9.994e-05 | 0.093591
Santé Action Sociale | Hopital pavillonnaire | Autre système centralisé | Autres | [5 empty] | 18.2839 | 25 | 178.1425 | 0.73538 | 0.024321 | 0.033585
Santé Action Sociale | Hopital pavillonnaire | Autre système centralisé | Urbain | [5 empty] | 18.2433 | 25 | 173.7151 | 0.74653 | 0.097067 | 0.042485
Santé Action Sociale | Hopital pavillonnaire | Autre système centralisé performant | Autres | [5 empty] | 22.8549 | 25 | 178.1425 | 0.88246 | 9.994e-05 | 0.033585
Santé Action Sociale | Hopital pavillonnaire | Autre système centralisé performant | Urbain | [5 empty] | 22.8042 | 25 | 173.7151 | 0.89584 | 9.994e-05 | 0.042485
Santé Action Sociale | Hopital pavillonnaire | Chaudière condensation fioul | Fioul | [5 empty] | 4.5479 | 20 | 171.8088 | 0.74669 | 9.994e-05 | 0.038505
Santé Action Sociale | Hopital pavillonnaire | Chaudière condensation gaz | Gaz | [5 empty] | 3.5185 | 20 | 174.5064 | 0.95872 | 9.994e-05 | 0.022045
Santé Action Sociale | Hopital pavillonnaire | Chaudière fioul | Fioul | [5 empty] | 3.6383 | 20 | 171.8088 | 0.59724 | 0.052658 | 0.038505
Santé Action Sociale | Hopital pavillonnaire | Chaudière gaz | Gaz | [5 empty] | 2.8148 | 20 | 174.5064 | 0.92089 | 0.58663 | 0.022045
Santé Action Sociale | Hopital pavillonnaire | Electrique direct | Electricité | [5 empty] | 10 | 13 | 175.544 | 0.89642 | 0.11203 | 0.093591
Santé Action Sociale | Hopital pavillonnaire | Electrique direct performant | Electricité | [5 empty] | 12 | 13 | 175.544 | 1 | 9.994e-05 | 0.093591
Santé Action Sociale | Hopital pavillonnaire | PAC | Electricité | [5 empty] | 48.3826 | 20 | 175.6655 | 2.7915 | 0.12669 | 0.093591
Santé Action Sociale | Hopital pavillonnaire | PAC performant | Electricité | [5 empty] | 60.4783 | 20 | 175.6655 | 3.0112 | 9.994e-05 | 0.093591
Sport Loisir Culture | Grand bar café tabac | Autre système centralisé | Autres | [5 empty] | 20.3767 | 25 | 99.9509 | 0.89877 | 0.043097 | 0.033585
Sport Loisir Culture | Grand bar café tabac | Autre système centralisé | Urbain | [5 empty] | 20.5784 | 25 | 112.709 | 0.97379 | 0.065649 | 0.042485
Sport Loisir Culture | Grand bar café tabac | Autre système centralisé performant | Autres | [5 empty] | 25.4709 | 25 | 99.9509 | 1.0143 | 9.993e-05 | 0.033585
Sport Loisir Culture | Grand bar café tabac | Autre système centralisé performant | Urbain | [5 empty] | 25.723 | 25 | 112.709 | 1.1003 | 9.993e-05 | 0.042485
Sport Loisir Culture | Grand bar café tabac | Chaudière condensation fioul | Fioul | [5 empty] | 18.6798 | 20 | 103.4202 | 0.75414 | 9.993e-05 | 0.038505
Sport Loisir Culture | Grand bar café tabac | Chaudière condensation gaz | Gaz | [5 empty] | 13.3073 | 20 | 104.7006 | 0.98173 | 9.993e-05 | 0.022045
Sport Loisir Culture | Grand bar café tabac | Chaudière fioul | Fioul | [5 empty] | 14.9438 | 20 | 103.4202 | 0.52453 | 0.052429 | 0.038505
Sport Loisir Culture | Grand bar café tabac | Chaudière gaz | Gaz | [5 empty] | 10.6459 | 20 | 104.7006 | 0.6124 | 0.3536 | 0.022045
Sport Loisir Culture | Grand bar café tabac | Electrique direct | Electricité | [5 empty] | 10 | 13 | 93.7628 | 0.9 | 0.27529 | 0.093591
Sport Loisir Culture | Grand bar café tabac | Electrique direct performant | Electricité | [5 empty] | 12 | 13 | 93.7628 | 1 | 9.993e-05 | 0.093591
Sport Loisir Culture | Grand bar café tabac | PAC | Electricité | [5 empty] | 11.426 | 20 | 105.5146 | 2.8386 | 0.12207 | 0.093591
Sport Loisir Culture | Grand bar café tabac | PAC performant | Electricité | [5 empty] | 14.2825 | 20 | 105.5146 | 3.4063 | 9.993e-05 | 0.093591
Sport Loisir Culture | Grand bar café tabac | Rooftop | Electricité | [5 empty] | 10.6446 | 17 | 100.1296 | 2.6796 | 0.087166 | 0.093591
Sport Loisir Culture | Grand bar café tabac | Rooftop performant | Electricité | [5 empty] | 13.3057 | 17 | 100.1296 | 3.3368 | 9.993e-05 | 0.093591
Sport Loisir Culture | Grand cinéma | Autre système centralisé | Autres | [5 empty] | 28.6873 | 25 | 71.2117 | 2.4782 | 0.026866 | 0.033585
Sport Loisir Culture | Grand cinéma | Autre système centralisé | Urbain | [5 empty] | 25.1626 | 25 | 74.3809 | 2.091 | 0.1676 | 0.042485
Sport Loisir Culture | Grand cinéma | Autre système centralisé performant | Autres | [5 empty] | 35.8591 | 25 | 71.2117 | 3.1771 | 9.992e-05 | 0.033585
Sport Loisir Culture | Grand cinéma | Autre système centralisé performant | Urbain | [5 empty] | 31.4532 | 25 | 74.3809 | 2.6649 | 9.992e-05 | 0.042485
Sport Loisir Culture | Grand cinéma | Cassette rayonnante | Electricité | [5 empty] | 10 | 10 | 66.0303 | 0.8 | 0.12624 | 0.093591
Sport Loisir Culture | Grand cinéma | Cassette rayonnante performant | Electricité | [5 empty] | 12 | 10 | 66.0303 | 1 | 9.992e-05 | 0.093591
Sport Loisir Culture | Grand cinéma | Chaudière condensation fioul | Fioul | [5 empty] | 14.2945 | 20 | 55.496 | 0.75726 | 9.992e-05 | 0.038505
Sport Loisir Culture | Grand cinéma | Chaudière condensation gaz | Gaz | [5 empty] | 10.3444 | 20 | 72.2067 | 0.98124 | 9.992e-05 | 0.022045
Sport Loisir Culture | Grand cinéma | Chaudière fioul | Fioul | [5 empty] | 11.4356 | 20 | 55.496 | 0.68153 | 0.037641 | 0.038505
Sport Loisir Culture | Grand cinéma | Chaudière gaz | Gaz | [5 empty] | 8.2755 | 20 | 72.2067 | 0.66378 | 0.31763 | 0.022045
Sport Loisir Culture | Grand cinéma | Electrique direct | Electricité | [5 empty] | 10 | 13 | 59.0798 | 0.9 | 0.1349 | 0.093591
Sport Loisir Culture | Grand cinéma | Electrique direct performant | Electricité | [5 empty] | 12 | 13 | 59.0798 | 1 | 9.992e-05 | 0.093591
Sport Loisir Culture | Grand cinéma | PAC | Electricité | [5 empty] | 20.5401 | 20 | 68.5006 | 2.8429 | 0.1234 | 0.093591
Sport Loisir Culture | Grand cinéma | PAC performant | Electricité | [5 empty] | 25.6751 | 20 | 68.5006 | 3.4115 | 9.992e-05 | 0.093591
Sport Loisir Culture | Grand cinéma | Rooftop | Electricité | [5 empty] | 3.6755 | 17 | 63.4958 | 2.6836 | 0.06492 | 0.093591
Sport Loisir Culture | Grand cinéma | Rooftop performant | Electricité | [5 empty] | 4.5943 | 17 | 63.4958 | 3.3419 | 9.992e-05 | 0.093591
Sport Loisir Culture | Grande salle de spectacle | Autre système centralisé | Autres | [5 empty] | 34.853 | 25 | 57.6332 | 2.7674 | 0.01532 | 0.033585
Sport Loisir Culture | Grande salle de spectacle | Autre système centralisé | Urbain | [5 empty] | 26.6501 | 25 | 52.3633 | 2.1345 | 0.12128 | 0.042485
Sport Loisir Culture | Grande salle de spectacle | Autre système centralisé performant | Autres | [5 empty] | 43.5662 | 25 | 57.6332 | 3.5506 | 9.991e-05 | 0.033585
Sport Loisir Culture | Grande salle de spectacle | Autre système centralisé performant | Urbain | [5 empty] | 33.3127 | 25 | 52.3633 | 2.7441 | 9.991e-05 | 0.042485
Sport Loisir Culture | Grande salle de spectacle | Cassette rayonnante | Electricité | [5 empty] | 10 | 10 | 45.147 | 0.8 | 0.11091 | 0.093591
Sport Loisir Culture | Grande salle de spectacle | Cassette rayonnante performant | Electricité | [5 empty] | 12 | 10 | 45.147 | 1 | 9.991e-05 | 0.093591
Sport Loisir Culture | Grande salle de spectacle | Chaudière condensation fioul | Fioul | [5 empty] | 6.0779 | 20 | 36.0615 | 0.75718 | 9.991e-05 | 0.038505
Sport Loisir Culture | Grande salle de spectacle | Chaudière condensation gaz | Gaz | [5 empty] | 4.5838 | 20 | 48.3453 | 0.97803 | 9.991e-05 | 0.022045
Sport Loisir Culture | Grande salle de spectacle | Chaudière fioul | Fioul | [5 empty] | 4.8623 | 20 | 36.0615 | 0.67912 | 0.043605 | 0.038505
Sport Loisir Culture | Grande salle de spectacle | Chaudière gaz | Gaz | [5 empty] | 3.6671 | 20 | 48.3453 | 0.64935 | 0.35764 | 0.022045
Sport Loisir Culture | Grande salle de spectacle | Electrique direct | Electricité | [5 empty] | 10 | 13 | 39.2336 | 0.9 | 0.12528 | 0.093591
Sport Loisir Culture | Grande salle de spectacle | Electrique direct performant | Electricité | [5 empty] | 12 | 13 | 39.2336 | 1 | 9.991e-05 | 0.093591
Sport Loisir Culture | Grande salle de spectacle | PAC | Electricité | [5 empty] | 25.9072 | 20 | 45.2408 | 2.8015 | 0.11125 | 0.093591
Sport Loisir Culture | Grande salle de spectacle | PAC performant | Electricité | [5 empty] | 32.384 | 20 | 45.2408 | 3.3619 | 9.991e-05 | 0.093591
Sport Loisir Culture | Grande salle de spectacle | Rooftop | Electricité | [5 empty] | 3.567 | 17 | 40.7298 | 2.6446 | 0.06775 | 0.093591
Sport Loisir Culture | Grande salle de spectacle | Rooftop performant | Electricité | [5 empty] | 4.4587 | 17 | 40.7298 | 3.2932 | 9.991e-05 | 0.093591
Sport Loisir Culture | Grande salle de spectacle | Tube radiant | Gaz | [5 empty] | 10 | 25 | 66.8445 | 0.8 | 0.046065 | 0.022045
Sport Loisir Culture | Grande salle de spectacle | Tube radiant performant | Gaz | [5 empty] | 12 | 25 | 66.8445 | 1 | 9.991e-05 | 0.022045
Sport Loisir Culture | Grande salle multisport | Autre système centralisé | Urbain | [5 empty] | 18.2821 | 25 | 21.9806 | 2.3344 | 0.0028574 | 0.042485
Sport Loisir Culture | Grande salle multisport | Autre système centralisé | Autres | [5 empty] | 19.7416 | 25 | 32.1365 | 1.6537 | 0.095277 | 0.033585
Sport Loisir Culture | Grande salle multisport | Autre système centralisé performant | Autres | [5 empty] | 24.677 | 25 | 32.1365 | 2.1295 | 9.991e-05 | 0.033585
Sport Loisir Culture | Grande salle multisport | Autre système centralisé performant | Urbain | [5 empty] | 22.8526 | 25 | 21.9806 | 2.9745 | 9.991e-05 | 0.042485
Sport Loisir Culture | Grande salle multisport | Cassette rayonnante | Electricité | [5 empty] | 10 | 10 | 23.16 | 0.8 | 0.06038 | 0.093591
Sport Loisir Culture | Grande salle multisport | Cassette rayonnante performant | Electricité | [5 empty] | 12 | 10 | 23.16 | 1 | 9.991e-05 | 0.093591
Sport Loisir Culture | Grande salle multisport | Chaudière condensation fioul | Fioul | [5 empty] | 11.1385 | 20 | 38.9264 | 0.75563 | 9.991e-05 | 0.038505
Sport Loisir Culture | Grande salle multisport | Chaudière condensation gaz | Gaz | [5 empty] | 6.6289 | 20 | 38.9547 | 0.97509 | 9.991e-05 | 0.022045
Sport Loisir Culture | Grande salle multisport | Chaudière fioul | Fioul | [5 empty] | 8.9108 | 20 | 38.9264 | 0.68126 | 0.012614 | 0.038505
Sport Loisir Culture | Grande salle multisport | Chaudière gaz | Gaz | [5 empty] | 5.3031 | 20 | 38.9547 | 0.64486 | 0.53834 | 0.022045
Sport Loisir Culture | Grande salle multisport | Electrique direct | Electricité | [5 empty] | 10 | 13 | 23.845 | 0.9 | 0.067643 | 0.093591
Sport Loisir Culture | Grande salle multisport | Electrique direct performant | Electricité | [5 empty] | 12 | 13 | 23.845 | 1 | 9.991e-05 | 0.093591
Sport Loisir Culture | Grande salle multisport | PAC | Electricité | [5 empty] | 12.5426 | 20 | 22.6234 | 2.8386 | 0.033425 | 0.093591
Sport Loisir Culture | Grande salle multisport | PAC performant | Electricité | [5 empty] | 15.6783 | 20 | 22.6234 | 3.4063 | 9.991e-05 | 0.093591
Sport Loisir Culture | Grande salle multisport | Rooftop | Electricité | [5 empty] | 2.6195 | 17 | 21.6472 | 2.6796 | 0.021186 | 0.093591
Sport Loisir Culture | Grande salle multisport | Rooftop performant | Electricité | [5 empty] | 3.2744 | 17 | 21.6472 | 3.3368 | 9.991e-05 | 0.093591
Sport Loisir Culture | Grande salle multisport | Tube radiant | Gaz | [5 empty] | 10 | 25 | 35.1004 | 0.8 | 0.16738 | 0.022045
Sport Loisir Culture | Grande salle multisport | Tube radiant performant | Gaz | [5 empty] | 12 | 25 | 35.1004 | 1 | 9.991e-05 | 0.022045
Sport Loisir Culture | Immeuble péri urbain | Autre système centralisé | Autres | [5 empty] | 16.7891 | 25 | 113.5445 | 0.85061 | 0.067981 | 0.033585
Sport Loisir Culture | Immeuble péri urbain | Autre système centralisé | Urbain | [5 empty] | 14.8267 | 25 | 117.2347 | 0.85895 | 0.16411 | 0.042485
Sport Loisir Culture | Immeuble péri urbain | Autre système centralisé performant | Autres | [5 empty] | 20.9863 | 25 | 113.5445 | 0.95557 | 9.994e-05 | 0.033585
Sport Loisir Culture | Immeuble péri urbain | Autre système centralisé performant | Urbain | [5 empty] | 18.5334 | 25 | 117.2347 | 0.97149 | 9.994e-05 | 0.042485
Sport Loisir Culture | Immeuble péri urbain | Chaudière condensation fioul | Fioul | [5 empty] | 12.038 | 20 | 135.6154 | 0.72036 | 9.994e-05 | 0.038505
Sport Loisir Culture | Immeuble péri urbain | Chaudière condensation gaz | Gaz | [5 empty] | 8.4667 | 20 | 117.1285 | 0.95114 | 9.994e-05 | 0.022045
Sport Loisir Culture | Immeuble péri urbain | Chaudière fioul | Fioul | [5 empty] | 9.6304 | 20 | 135.6154 | 0.509 | 0.055671 | 0.038505
Sport Loisir Culture | Immeuble péri urbain | Chaudière gaz | Gaz | [5 empty] | 6.7734 | 20 | 117.1285 | 0.67233 | 0.27838 | 0.022045
Sport Loisir Culture | Immeuble péri urbain | DRV | Electricité | [5 empty] | 12.6733 | 17 | 127.7357 | 2.2769 | 0.27604 | 0.093591
Sport Loisir Culture | Immeuble péri urbain | DRV performant | Electricité | [5 empty] | 15.8416 | 17 | 127.7357 | 3.1773 | 9.994e-05 | 0.093591
Sport Loisir Culture | Immeuble péri urbain | Electrique direct | Electricité | [5 empty] | 10 | 13 | 120.1539 | 0.9 | 0.15721 | 0.093591
Sport Loisir Culture | Immeuble péri urbain | Electrique direct performant | Electricité | [5 empty] | 12 | 13 | 120.1539 | 1 | 9.994e-05 | 0.093591
Sport Loisir Culture | Musée | Autre système centralisé | Autres | [5 empty] | 26.133 | 25 | 91.31 | 2.1911 | 0.029964 | 0.033585
Sport Loisir Culture | Musée | Autre système centralisé | Urbain | [5 empty] | 31.7422 | 25 | 91.9753 | 2.3832 | 0.23677 | 0.042485
Sport Loisir Culture | Musée | Autre système centralisé performant | Autres | [5 empty] | 32.6663 | 25 | 91.31 | 2.8117 | 9.993e-05 | 0.033585
Sport Loisir Culture | Musée | Autre système centralisé performant | Urbain | [5 empty] | 39.6778 | 25 | 91.9753 | 3.0636 | 9.993e-05 | 0.042485
Sport Loisir Culture | Musée | Cassette rayonnante | Electricité | [5 empty] | 10 | 10 | 110.7317 | 0.8 | 0.083624 | 0.093591
Sport Loisir Culture | Musée | Cassette rayonnante performant | Electricité | [5 empty] | 12 | 10 | 110.7317 | 1 | 9.993e-05 | 0.093591
Sport Loisir Culture | Musée | Chaudière condensation fioul | Fioul | [5 empty] | 16.6497 | 20 | 118.9533 | 0.75134 | 9.993e-05 | 0.038505
Sport Loisir Culture | Musée | Chaudière condensation gaz | Gaz | [5 empty] | 9.7724 | 20 | 110.2128 | 0.97577 | 9.993e-05 | 0.022045
Sport Loisir Culture | Musée | Chaudière fioul | Fioul | [5 empty] | 13.3197 | 20 | 118.9533 | 0.67981 | 0.033293 | 0.038505
Sport Loisir Culture | Musée | Chaudière gaz | Gaz | [5 empty] | 7.8179 | 20 | 110.2128 | 0.66106 | 0.17715 | 0.022045
Sport Loisir Culture | Musée | Electrique direct | Electricité | [5 empty] | 10 | 13 | 111.463 | 0.9 | 0.10614 | 0.093591
Sport Loisir Culture | Musée | Electrique direct performant | Electricité | [5 empty] | 12 | 13 | 111.463 | 1 | 9.993e-05 | 0.093591
Sport Loisir Culture | Musée | PAC | Electricité | [5 empty] | 54.2067 | 20 | 90.1892 | 2.8429 | 0.33235 | 0.093591
Sport Loisir Culture | Musée | PAC performant | Electricité | [5 empty] | 67.7584 | 20 | 90.1892 | 3.4115 | 9.993e-05 | 0.093591
Sport Loisir Culture | Patinoire | Autre système centralisé | Urbain | [5 empty] | 46.186 | 25 | 141.8889 | 1.9954 | 0.034908 | 0.042485
Sport Loisir Culture | Patinoire | Autre système centralisé | Autres | [5 empty] | 33.7013 | 25 | 46.4512 | 1.6795 | 0.13722 | 0.033585
Sport Loisir Culture | Patinoire | Autre système centralisé performant | Autres | [5 empty] | 42.1266 | 25 | 46.4512 | 2.1498 | 9.991e-05 | 0.033585
Sport Loisir Culture | Patinoire | Autre système centralisé performant | Urbain | [5 empty] | 57.7325 | 25 | 141.8889 | 2.5597 | 9.991e-05 | 0.042485
Sport Loisir Culture | Patinoire | Cassette rayonnante | Electricité | [5 empty] | 10 | 10 | 20.0419 | 0.8 | 0.075078 | 0.093591
Sport Loisir Culture | Patinoire | Cassette rayonnante performant | Electricité | [5 empty] | 12 | 10 | 20.0419 | 1 | 9.991e-05 | 0.093591
Sport Loisir Culture | Patinoire | Chaudière condensation fioul | Fioul | [5 empty] | 15.491 | 20 | 56.2023 | 0.75585 | 9.991e-05 | 0.038505
Sport Loisir Culture | Patinoire | Chaudière condensation gaz | Gaz | [5 empty] | 10.6645 | 20 | 46.5585 | 0.97468 | 9.991e-05 | 0.022045
Sport Loisir Culture | Patinoire | Chaudière fioul | Fioul | [5 empty] | 12.3928 | 20 | 56.2023 | 0.6979 | 0.024034 | 0.038505
Sport Loisir Culture | Patinoire | Chaudière gaz | Gaz | [5 empty] | 8.5316 | 20 | 46.5585 | 0.64427 | 0.48968 | 0.022045
Sport Loisir Culture | Patinoire | Electrique direct | Electricité | [5 empty] | 10 | 13 | 23.5939 | 0.9 | 0.09577 | 0.093591
Sport Loisir Culture | Patinoire | Electrique direct performant | Electricité | [5 empty] | 12 | 13 | 23.5939 | 1 | 9.991e-05 | 0.093591
Sport Loisir Culture | Patinoire | PAC | Electricité | [5 empty] | 23.0996 | 20 | 43.1478 | 2.8386 | 0.05536 | 0.093591
Sport Loisir Culture | Patinoire | PAC performant | Electricité | [5 empty] | 28.8745 | 20 | 43.1478 | 3.4063 | 9.991e-05 | 0.093591
Sport Loisir Culture | Patinoire | Rooftop | Electricité | [5 empty] | 6.7751 | 17 | 33.2917 | 2.6796 | 0.048183 | 0.093591
Sport Loisir Culture | Patinoire | Rooftop performant | Electricité | [5 empty] | 8.4689 | 17 | 33.2917 | 3.3368 | 9.991e-05 | 0.093591
Sport Loisir Culture | Patinoire | Tube radiant | Gaz | [5 empty] | 10 | 25 | 58.5416 | 0.8 | 0.038861 | 0.022045
Sport Loisir Culture | Patinoire | Tube radiant performant | Gaz | [5 empty] | 12 | 25 | 58.5416 | 1 | 9.991e-05 | 0.022045
Sport Loisir Culture | Petit cinéma | Autre système centralisé | Autres | [5 empty] | 48.0765 | 25 | 132.3111 | 1.9662 | 0.051764 | 0.033585
Sport Loisir Culture | Petit cinéma | Autre système centralisé | Urbain | [5 empty] | 50.1776 | 25 | 173.5211 | 2.0135 | 0.087471 | 0.042485
Sport Loisir Culture | Petit cinéma | Autre système centralisé performant | Autres | [5 empty] | 60.0956 | 25 | 132.3111 | 2.5072 | 9.992e-05 | 0.033585
Sport Loisir Culture | Petit cinéma | Autre système centralisé performant | Urbain | [5 empty] | 62.722 | 25 | 173.5211 | 2.5735 | 9.992e-05 | 0.042485
Sport Loisir Culture | Petit cinéma | Cassette rayonnante | Electricité | [5 empty] | 10 | 10 | 126.3745 | 0.8 | 0.14856 | 0.093591
Sport Loisir Culture | Petit cinéma | Cassette rayonnante performant | Electricité | [5 empty] | 12 | 10 | 126.3745 | 1 | 9.992e-05 | 0.093591
Sport Loisir Culture | Petit cinéma | Chaudière condensation fioul | Fioul | [5 empty] | 30.5823 | 20 | 133.091 | 0.75081 | 9.992e-05 | 0.038505
Sport Loisir Culture | Petit cinéma | Chaudière condensation gaz | Gaz | [5 empty] | 20.7386 | 20 | 219.6782 | 0.9711 | 9.992e-05 | 0.022045
Sport Loisir Culture | Petit cinéma | Chaudière fioul | Fioul | [5 empty] | 24.4658 | 20 | 133.091 | 0.67748 | 0.048136 | 0.038505
Sport Loisir Culture | Petit cinéma | Chaudière gaz | Gaz | [5 empty] | 16.5909 | 20 | 219.6782 | 0.64021 | 0.32103 | 0.022045
Sport Loisir Culture | Petit cinéma | Electrique direct | Electricité | [5 empty] | 10 | 13 | 129.4706 | 0.9 | 0.1967 | 0.093591
Sport Loisir Culture | Petit cinéma | Electrique direct performant | Electricité | [5 empty] | 12 | 13 | 129.4706 | 1 | 9.992e-05 | 0.093591
Sport Loisir Culture | Petit cinéma | PAC | Electricité | [5 empty] | 33.2288 | 20 | 149.651 | 2.8429 | 0.09607 | 0.093591
Sport Loisir Culture | Petit cinéma | PAC performant | Electricité | [5 empty] | 41.536 | 20 | 149.651 | 3.4115 | 9.992e-05 | 0.093591
Sport Loisir Culture | Petit cinéma | Rooftop | Electricité | [5 empty] | 9.1443 | 17 | 172.3196 | 2.5984 | 0.049467 | 0.093591
Sport Loisir Culture | Petit cinéma | Rooftop performant | Electricité | [5 empty] | 11.4304 | 17 | 172.3196 | 3.2358 | 9.992e-05 | 0.093591
Sport Loisir Culture | Petite salle de spectacle | Autre système centralisé | Autres | [5 empty] | 50.9519 | 25 | 135.6111 | 1.9705 | 0.048714 | 0.033585
Sport Loisir Culture | Petite salle de spectacle | Autre système centralisé | Urbain | [5 empty] | 57.2451 | 25 | 154.7319 | 2.0013 | 0.07212 | 0.042485
Sport Loisir Culture | Petite salle de spectacle | Autre système centralisé performant | Autres | [5 empty] | 63.6899 | 25 | 135.6111 | 2.5217 | 9.991e-05 | 0.033585
Sport Loisir Culture | Petite salle de spectacle | Autre système centralisé performant | Urbain | [5 empty] | 71.5564 | 25 | 154.7319 | 2.5593 | 9.991e-05 | 0.042485
Sport Loisir Culture | Petite salle de spectacle | Cassette rayonnante | Electricité | [5 empty] | 10 | 10 | 125.6384 | 0.8 | 0.14282 | 0.093591
Sport Loisir Culture | Petite salle de spectacle | Cassette rayonnante performant | Electricité | [5 empty] | 12 | 10 | 125.6384 | 1 | 9.991e-05 | 0.093591
Sport Loisir Culture | Petite salle de spectacle | Chaudière condensation fioul | Fioul | [5 empty] | 30.7376 | 20 | 130.9327 | 0.75245 | 9.991e-05 | 0.038505
Sport Loisir Culture | Petite salle de spectacle | Chaudière condensation gaz | Gaz | [5 empty] | 20.3512 | 20 | 233.3796 | 0.97252 | 9.991e-05 | 0.022045
Sport Loisir Culture | Petite salle de spectacle | Chaudière fioul | Fioul | [5 empty] | 24.5901 | 20 | 130.9327 | 0.67922 | 0.039879 | 0.038505
Sport Loisir Culture | Petite salle de spectacle | Chaudière gaz | Gaz | [5 empty] | 16.281 | 20 | 233.3796 | 0.64147 | 0.29625 | 0.022045
Sport Loisir Culture | Petite salle de spectacle | Electrique direct | Electricité | [5 empty] | 10 | 13 | 126.0826 | 0.9 | 0.18884 | 0.093591
Sport Loisir Culture | Petite salle de spectacle | Electrique direct performant | Electricité | [5 empty] | 12 | 13 | 126.0826 | 1 | 9.991e-05 | 0.093591
Sport Loisir Culture | Petite salle de spectacle | PAC | Electricité | [5 empty] | 65.3554 | 20 | 139.5484 | 2.8429 | 0.12849 | 0.093591
Sport Loisir Culture | Petite salle de spectacle | PAC performant | Electricité | [5 empty] | 81.6943 | 20 | 139.5484 | 3.4115 | 9.991e-05 | 0.093591
Sport Loisir Culture | Petite salle de spectacle | Rooftop | Electricité | [5 empty] | 9.9055 | 17 | 181.9743 | 2.5984 | 0.041423 | 0.093591
Sport Loisir Culture | Petite salle de spectacle | Rooftop performant | Electricité | [5 empty] | 12.3818 | 17 | 181.9743 | 3.2358 | 9.991e-05 | 0.093591
Sport Loisir Culture | Petite salle de spectacle | Tube radiant | Gaz | [5 empty] | 10 | 25 | 235.5109 | 0.8 | 0.040564 | 0.022045
Sport Loisir Culture | Petite salle de spectacle | Tube radiant performant | Gaz | [5 empty] | 12 | 25 | 235.5109 | 1 | 9.991e-05 | 0.022045
Sport Loisir Culture | Petite salle multisport | Autre système centralisé | Urbain | [5 empty] | 61.2113 | 25 | 118.9556 | 1.9691 | 0.005164 | 0.042485
Sport Loisir Culture | Petite salle multisport | Autre système centralisé | Autres | [5 empty] | 59.2928 | 25 | 106.0528 | 1.6411 | 0.10655 | 0.033585
Sport Loisir Culture | Petite salle multisport | Autre système centralisé performant | Autres | [5 empty] | 74.116 | 25 | 106.0528 | 2.1143 | 9.991e-05 | 0.033585
Sport Loisir Culture | Petite salle multisport | Autre système centralisé performant | Urbain | [5 empty] | 76.5142 | 25 | 118.9556 | 2.5224 | 9.991e-05 | 0.042485
Sport Loisir Culture | Petite salle multisport | Cassette rayonnante | Electricité | [5 empty] | 10 | 10 | 77.847 | 0.8 | 0.072892 | 0.093591
Sport Loisir Culture | Petite salle multisport | Cassette rayonnante performant | Electricité | [5 empty] | 12 | 10 | 77.847 | 1 | 9.991e-05 | 0.093591
Sport Loisir Culture | Petite salle multisport | Chaudière condensation fioul | Fioul | [5 empty] | 36.8609 | 20 | 112.2691 | 0.75237 | 9.991e-05 | 0.038505
Sport Loisir Culture | Petite salle multisport | Chaudière condensation gaz | Gaz | [5 empty] | 22.5332 | 20 | 215.3958 | 0.97215 | 9.991e-05 | 0.022045
Sport Loisir Culture | Petite salle multisport | Chaudière fioul | Fioul | [5 empty] | 29.4887 | 20 | 112.2691 | 0.67857 | 0.018518 | 0.038505
Sport Loisir Culture | Petite salle multisport | Chaudière gaz | Gaz | [5 empty] | 18.0266 | 20 | 215.3958 | 0.6415 | 0.39965 | 0.022045
Sport Loisir Culture | Petite salle multisport | Electrique direct | Electricité | [5 empty] | 10 | 13 | 76.4664 | 0.9 | 0.085235 | 0.093591
Sport Loisir Culture | Petite salle multisport | Electrique direct performant | Electricité | [5 empty] | 12 | 13 | 76.4664 | 1 | 9.991e-05 | 0.093591
Sport Loisir Culture | Petite salle multisport | PAC | Electricité | [5 empty] | 42.8886 | 20 | 78.6502 | 2.8386 | 0.048688 | 0.093591
Sport Loisir Culture | Petite salle multisport | PAC performant | Electricité | [5 empty] | 53.6107 | 20 | 78.6502 | 3.4063 | 9.991e-05 | 0.093591
Sport Loisir Culture | Petite salle multisport | Rooftop | Electricité | [5 empty] | 8.7587 | 17 | 99.8351 | 2.5984 | 0.019065 | 0.093591
Sport Loisir Culture | Petite salle multisport | Rooftop performant | Electricité | [5 empty] | 10.9484 | 17 | 99.8351 | 3.2358 | 9.991e-05 | 0.093591
Sport Loisir Culture | Petite salle multisport | Tube radiant | Gaz | [5 empty] | 10 | 25 | 227.0186 | 0.8 | 0.24333 | 0.022045
Sport Loisir Culture | Petite salle multisport | Tube radiant performant | Gaz | [5 empty] | 12 | 25 | 227.0186 | 1 | 9.991e-05 | 0.022045
Sport Loisir Culture | Piscine | Autre système centralisé | Urbain | [5 empty] | 41.6748 | 25 | 60.5725 | 1.9743 | 0.0024095 | 0.042485
Sport Loisir Culture | Piscine | Autre système centralisé | Autres | [5 empty] | 35.9354 | 25 | 48.6015 | 1.6664 | 0.14456 | 0.033585
Sport Loisir Culture | Piscine | Autre système centralisé performant | Autres | [5 empty] | 44.9192 | 25 | 48.6015 | 2.1467 | 9.991e-05 | 0.033585
Sport Loisir Culture | Piscine | Autre système centralisé performant | Urbain | [5 empty] | 52.0935 | 25 | 60.5725 | 2.5268 | 9.991e-05 | 0.042485
Sport Loisir Culture | Piscine | Cassette rayonnante | Electricité | [5 empty] | 10 | 10 | 41.4143 | 0.8 | 0.057499 | 0.093591
Sport Loisir Culture | Piscine | Cassette rayonnante performant | Electricité | [5 empty] | 12 | 10 | 41.4143 | 1 | 9.991e-05 | 0.093591
Sport Loisir Culture | Piscine | Chaudière condensation fioul | Fioul | [5 empty] | 16.7493 | 20 | 52.2843 | 0.75522 | 9.991e-05 | 0.038505
Sport Loisir Culture | Piscine | Chaudière condensation gaz | Gaz | [5 empty] | 11.7335 | 20 | 60.4605 | 0.97504 | 9.991e-05 | 0.022045
Sport Loisir Culture | Piscine | Chaudière fioul | Fioul | [5 empty] | 13.3994 | 20 | 52.2843 | 0.68102 | 0.012124 | 0.038505
Sport Loisir Culture | Piscine | Chaudière gaz | Gaz | [5 empty] | 9.3868 | 20 | 60.4605 | 0.64445 | 0.6521 | 0.022045
Sport Loisir Culture | Piscine | Electrique direct | Electricité | [5 empty] | 10 | 13 | 43.5733 | 0.9 | 0.06973 | 0.093591
Sport Loisir Culture | Piscine | Electrique direct performant | Electricité | [5 empty] | 12 | 13 | 43.5733 | 1 | 9.991e-05 | 0.093591
Sport Loisir Culture | Piscine | PAC | Electricité | [5 empty] | 25.4193 | 20 | 51.3662 | 2.8386 | 0.027382 | 0.093591
Sport Loisir Culture | Piscine | PAC performant | Electricité | [5 empty] | 31.7741 | 20 | 51.3662 | 3.4063 | 9.991e-05 | 0.093591
Sport Loisir Culture | Piscine | Rooftop | Electricité | [5 empty] | 6.059 | 17 | 45.0373 | 2.7511 | 0.013846 | 0.093591
Sport Loisir Culture | Piscine | Rooftop performant | Electricité | [5 empty] | 7.5737 | 17 | 45.0373 | 3.4259 | 9.991e-05 | 0.093591
Sport Loisir Culture | Piscine | Tube radiant | Gaz | [5 empty] | 10 | 25 | 86.793 | 0.8 | 0.019445 | 0.022045
Sport Loisir Culture | Piscine | Tube radiant performant | Gaz | [5 empty] | 12 | 25 | 86.793 | 1 | 9.991e-05 | 0.022045
Sport Loisir Culture | Salle non spécialisée | Autre système centralisé | Urbain | [5 empty] | 51.5769 | 25 | 86.4247 | 1.9919 | 0.0026414 | 0.042485
Sport Loisir Culture | Salle non spécialisée | Autre système centralisé | Autres | [5 empty] | 54.1086 | 25 | 92.0732 | 1.6121 | 0.10827 | 0.033585
Sport Loisir Culture | Salle non spécialisée | Autre système centralisé performant | Autres | [5 empty] | 67.6357 | 25 | 92.0732 | 2.0768 | 9.992e-05 | 0.033585
Sport Loisir Culture | Salle non spécialisée | Autre système centralisé performant | Urbain | [5 empty] | 64.4711 | 25 | 86.4247 | 2.551 | 9.992e-05 | 0.042485
Sport Loisir Culture | Salle non spécialisée | Cassette rayonnante | Electricité | [5 empty] | 10 | 10 | 65.5976 | 0.8 | 0.11536 | 0.093591
Sport Loisir Culture | Salle non spécialisée | Cassette rayonnante performant | Electricité | [5 empty] | 12 | 10 | 65.5976 | 1 | 9.992e-05 | 0.093591
Sport Loisir Culture | Salle non spécialisée | Chaudière condensation fioul | Fioul | [5 empty] | 44.6913 | 20 | 91.4816 | 0.74903 | 9.992e-05 | 0.038505
Sport Loisir Culture | Salle non spécialisée | Chaudière condensation gaz | Gaz | [5 empty] | 29.8167 | 20 | 97.792 | 0.96767 | 9.992e-05 | 0.022045
Sport Loisir Culture | Salle non spécialisée | Chaudière fioul | Fioul | [5 empty] | 35.753 | 20 | 91.4816 | 0.67128 | 0.021507 | 0.038505
Sport Loisir Culture | Salle non spécialisée | Chaudière gaz | Gaz | [5 empty] | 23.8534 | 20 | 97.792 | 0.62825 | 0.25981 | 0.022045
Sport Loisir Culture | Salle non spécialisée | Electrique direct | Electricité | [5 empty] | 10 | 13 | 64.9884 | 0.9 | 0.13765 | 0.093591
Sport Loisir Culture | Salle non spécialisée | Electrique direct performant | Electricité | [5 empty] | 12 | 13 | 64.9884 | 1 | 9.992e-05 | 0.093591
Sport Loisir Culture | Salle non spécialisée | PAC | Electricité | [5 empty] | 59.3882 | 20 | 72.1836 | 2.8386 | 0.083074 | 0.093591
Sport Loisir Culture | Salle non spécialisée | PAC performant | Electricité | [5 empty] | 74.2352 | 20 | 72.1836 | 3.4063 | 9.992e-05 | 0.093591
Sport Loisir Culture | Salle non spécialisée | Tube radiant | Gaz | [5 empty] | 10 | 25 | 118.0017 | 0.8 | 0.27088 | 0.022045
Sport Loisir Culture | Salle non spécialisée | Tube radiant performant | Gaz | [5 empty] | 12 | 25 | 118.0017 | 1 | 9.992e-05 | 0.022045
Sport Loisir Culture | Vestiaire et rangement | Autre système centralisé | Urbain | [5 empty] | 85.2099 | 25 | 117.6022 | 1.9431 | 0.039051 | 0.042485
Sport Loisir Culture | Vestiaire et rangement | Autre système centralisé | Autres | [5 empty] | 80.8744 | 25 | 100.3548 | 1.7927 | 0.066307 | 0.033585
Sport Loisir Culture | Vestiaire et rangement | Autre système centralisé performant | Autres | [5 empty] | 101.0931 | 25 | 100.3548 | 2.2947 | 9.992e-05 | 0.033585
Sport Loisir Culture | Vestiaire et rangement | Autre système centralisé performant | Urbain | [5 empty] | 106.5124 | 25 | 117.6022 | 2.4888 | 9.992e-05 | 0.042485
Sport Loisir Culture | Vestiaire et rangement | Cassette rayonnante | Electricité | [5 empty] | 10 | 10 | 88.845 | 0.8 | 0.13947 | 0.093591
Sport Loisir Culture | Vestiaire et rangement | Cassette rayonnante performant | Electricité | [5 empty] | 12 | 10 | 88.845 | 1 | 9.992e-05 | 0.093591
Sport Loisir Culture | Vestiaire et rangement | Chaudière condensation fioul | Fioul | [5 empty] | 80.3207 | 20 | 96.3337 | 0.74214 | 9.992e-05 | 0.038505
Sport Loisir Culture | Vestiaire et rangement | Chaudière condensation gaz | Gaz | [5 empty] | 62.1953 | 20 | 172.4665 | 0.96091 | 9.992e-05 | 0.022045
Sport Loisir Culture | Vestiaire et rangement | Chaudière fioul | Fioul | [5 empty] | 64.2565 | 20 | 96.3337 | 0.65877 | 0.033007 | 0.038505
Sport Loisir Culture | Vestiaire et rangement | Chaudière gaz | Gaz | [5 empty] | 49.7562 | 20 | 172.4665 | 0.61591 | 0.18964 | 0.022045
Sport Loisir Culture | Vestiaire et rangement | Electrique direct | Electricité | [5 empty] | 10 | 13 | 94.6302 | 0.9 | 0.20171 | 0.093591
Sport Loisir Culture | Vestiaire et rangement | Electrique direct performant | Electricité | [5 empty] | 12 | 13 | 94.6302 | 1 | 9.992e-05 | 0.093591
Sport Loisir Culture | Vestiaire et rangement | PAC | Electricité | [5 empty] | 51.3294 | 20 | 105.7693 | 2.8429 | 0.119 | 0.093591
Sport Loisir Culture | Vestiaire et rangement | PAC performant | Electricité | [5 empty] | 64.1618 | 20 | 105.7693 | 3.4115 | 9.992e-05 | 0.093591
Sport Loisir Culture | Vestiaire et rangement | Tube radiant | Gaz | [5 empty] | 10 | 25 | 203.3496 | 0.8 | 0.21101 | 0.022045
Sport Loisir Culture | Vestiaire et rangement | Tube radiant performant | Gaz | [5 empty] | 12 | 25 | 203.3496 | 1 | 9.992e-05 | 0.022045
Transport | nr | nr | Autres | [5 empty] | 30.6911 | 20 | 173.6662 | 1 | 0.041032 | 0.033585
Transport | nr | nr | Electricité | [5 empty] | 30.6911 | 20 | 54.9851 | 1 | 0.32849 | 0.093591
Transport | nr | nr | Fioul | [5 empty] | 30.6911 | 20 | 209.8622 | 1 | 0.083967 | 0.038505
Transport | nr | nr | Gaz | [5 empty] | 30.6911 | 20 | 167.3458 | 1 | 0.50252 | 0.022045
Transport | nr | nr | Urbain | [5 empty] | 30.6911 | 20 | 172.0411 | 1 | 0.043989 | 0.042485

## CI ref gaz
BRANCHE | BAT_TYPE | PRODUCTION_CHAUD | ENERGIE | ID_BRANCHE | ID_BAT_TYPE | ID_PRODUCTION_CHAUD | ID_ENERGIE | ID segment | ID_AGREG2 | COUT | DUREE_VIE | BESOIN_U | RDT | PM_2009 | COUT_ENERGIE | CE | coeff actu DV | CINVactu | CE + CINVactu | CG | CINT | CINT² | CINT/CG | CG^-nu | Somme CINT² | BESOIN_2010 | COUT_2010 | RDT_2010 | COUT_ENERGIE_2010 | CE 2010 | CINVactu + CE | CG 2010 | CG^-nu | PM 2010 | Diff PM | coeff actu | CINVactu + CE changement | CG 2010 changement | CG^-nu | PM 2010
Santé Action Sociale | Cabinet médical | Chaudière gaz | Gaz | 06 | 01 | 04 | 04 | 0601 | 06010404 | 4.7798 | 20 | 70.7183 | 0.92412 | 0.54338 | 0.022045 | 1.687 | 13.5903 | 0.3517 | 2.0387 | 0.038698 | -2 | 4 | -5168% | 198843058042.311 | 296.1036
Enseignement Recherche | Cantine collége | Chaudière gaz | Gaz | 04 | 02 | 04 | 04 | 0402 | 04020404 | 19.9132 | 20 | 243.3167 | 0.84803 | 0.33121 | 0.022045 | 6.3251 | 13.5903 | 1.4653 | 7.7904 | 5.7904 | -2 | 4 | -34.54% | 7.9128e-07 | 1408.357
Enseignement Recherche | Cantine élémentaire | Chaudière gaz | Gaz | 04 | 03 | 04 | 04 | 0403 | 04030404 | 21.2485 | 20 | 230.1993 | 0.87543 | 0.39246 | 0.022045 | 5.7969 | 13.5903 | 1.5635 | 7.3604 | 5.3604 | -2 | 4 | -37.31% | 1.467e-06 | 1378.7706
Enseignement Recherche | Cantine LEGT | Chaudière gaz | Gaz | 04 | 04 | 04 | 04 | 0404 | 04040404 | 20.4061 | 20 | 277.8443 | 0.8481 | 0.48211 | 0.022045 | 7.2222 | 13.5903 | 1.5015 | 8.7237 | 6.7237 | -2 | 4 | -29.75% | 2.3941e-07 | 1101.9835
Enseignement Recherche | Cantine LP | Chaudière gaz | Gaz | 04 | 05 | 04 | 04 | 0405 | 04050404 | 20.045 | 20 | 264.529 | 0.84805 | 0.39463 | 0.022045 | 6.8764 | 13.5903 | 1.4749 | 8.3514 | 6.3514 | -2 | 4 | -31.49% | 3.7762e-07 | 1251.7912
Enseignement Recherche | Cantine préélémentaire | Chaudière gaz | Gaz | 04 | 06 | 04 | 04 | 0406 | 04060404 | 21.0712 | 20 | 233.6091 | 0.87541 | 0.44599 | 0.022045 | 5.8829 | 13.5903 | 1.5505 | 7.4333 | 5.4333 | -2 | 4 | -36.81% | 1.3166e-06 | 1243.2163
Santé Action Sociale | Centre accueil | Chaudière gaz | Gaz | 06 | 07 | 04 | 04 | 0607 | 06070404 | 6.7797 | 20 | 92.5642 | 0.92003 | 0.61814 | 0.022045 | 2.2179 | 13.5903 | 0.49886 | 2.7168 | 0.7168 | -2 | 4 | -279% | 14.3485 | 300.8725
Enseignement Recherche | Collège | Chaudière gaz | Gaz | 04 | 08 | 04 | 04 | 0408 | 04080404 | 5.6078 | 20 | 67.5341 | 0.84928 | 0.62761 | 0.022045 | 1.753 | 13.5903 | 0.41263 | 2.1656 | 0.16564 | -2 | 4 | -1207% | 1764419.0949 | 269.2363
Commerce | Complexe brico | Chaudière gaz | Gaz | 03 | 09 | 04 | 04 | 0309 | 03090404 | 7.0395 | 20 | 57.3189 | 0.72859 | 0.43626 | 0.022045 | 1.7343 | 13.5903 | 0.51798 | 2.2523 | 0.2523 | -2 | 4 | -792.7% | 60911.9668 | 163.38
Enseignement Recherche | école | Chaudière gaz | Gaz | 04 | 10 | 04 | 04 | 0410 | 04100404 | 8.1944 | 20 | 74.3233 | 0.73162 | 0.69488 | 0.022045 | 2.2395 | 13.5903 | 0.60296 | 2.8424 | 0.84245 | -2 | 4 | -237.4% | 3.9414 | 216.919
Enseignement Recherche | Elémentaire | Chaudière gaz | Gaz | 04 | 11 | 04 | 04 | 0411 | 04110404 | 9.0073 | 20 | 87.0591 | 0.87341 | 0.61674 | 0.022045 | 2.1974 | 13.5903 | 0.66277 | 2.8602 | 0.86015 | -2 | 4 | -232.5% | 3.3372 | 293.6832
Commerce | Entrepôt | Chaudière gaz | Gaz | 03 | 12 | 04 | 04 | 0312 | 03120404 | 5.1414 | 20 | 61.4822 | 0.72859 | 0.50892 | 0.022045 | 1.8603 | 13.5903 | 0.37831 | 2.2386 | 0.2386 | -2 | 4 | -838.2% | 95191.2445 | 166.4985
Habitat Communautaire | Foyers | Chaudière gaz | Gaz | 05 | 13 | 04 | 04 | 0513 | 05130404 | 7.0913 | 20 | 104.8689 | 0.80082 | 0.49884 | 0.022045 | 2.8868 | 13.5903 | 0.52179 | 3.4086 | 1.4086 | -2 | 4 | -142% | 0.064513 | 209.9103
Santé Action Sociale | Garderie | Chaudière gaz | Gaz | 06 | 14 | 04 | 04 | 0614 | 06140404 | 5.7394 | 20 | 88.1313 | 0.91969 | 0.59314 | 0.022045 | 2.1125 | 13.5903 | 0.42232 | 2.5348 | 0.53485 | -2 | 4 | -373.9% | 149.3388 | 290.2341
Commerce | Grand alimentaire | Chaudière gaz | Gaz | 03 | 15 | 04 | 04 | 0315 | 03150404 | 10.8854 | 20 | 86.4752 | 0.72745 | 0.54178 | 0.022045 | 2.6206 | 13.5903 | 0.80097 | 3.4216 | 1.4216 | -2 | 4 | -140.7% | 0.059959 | 190.8666
Café Hôtel Restaurant | Grand bar café tabac | Chaudière gaz | Gaz | 02 | 16 | 04 | 04 | 0216 | 02160404 | 11.9998 | 20 | 91.6338 | 0.61223 | 0.52587 | 0.022045 | 3.2995 | 13.5903 | 0.88297 | 4.1825 | 2.1825 | -2 | 4 | -91.64% | 0.0019424 | 182.5803
Sport Loisir Culture | Grand bar café tabac | Chaudière gaz | Gaz | 07 | 16 | 04 | 04 | 0716 | 07160404 | 10.6459 | 20 | 104.7006 | 0.6124 | 0.3536 | 0.022045 | 3.769 | 13.5903 | 0.78334 | 4.5523 | 2.5523 | -2 | 4 | -78.36% | 0.00055529 | 164.2975
Commerce | Grand brico | Chaudière gaz | Gaz | 03 | 17 | 04 | 04 | 0317 | 03170404 | 14.9609 | 20 | 114.4174 | 0.72859 | 0.42493 | 0.022045 | 3.462 | 13.5903 | 1.1008 | 4.5628 | 2.5628 | -2 | 4 | -78.04% | 0.00053736 | 187.4028
Sport Loisir Culture | Grand cinéma | Chaudière gaz | Gaz | 07 | 18 | 04 | 04 | 0718 | 07180404 | 8.2755 | 20 | 72.2067 | 0.66378 | 0.31763 | 0.022045 | 2.3981 | 13.5903 | 0.60893 | 3.007 | 1.007 | -2 | 4 | -198.6% | 0.94554 | 166.2401
Commerce | Grand commerce de gros | Chaudière gaz | Gaz | 03 | 19 | 04 | 04 | 0319 | 03190404 | 6.0447 | 20 | 83.8667 | 0.72859 | 0.48014 | 0.022045 | 2.5376 | 13.5903 | 0.44478 | 2.9824 | 0.98237 | -2 | 4 | -203.6% | 1.153 | 183.5941
Café Hôtel Restaurant | Grand Hotel avec restaurant Bas de gamme | Chaudière gaz | Gaz | 02 | 20 | 04 | 04 | 0220 | 02200404 | 8.6013 | 20 | 74.9839 | 0.6059 | 0.32022 | 0.022045 | 2.7282 | 13.5903 | 0.6329 | 3.3611 | 1.3611 | -2 | 4 | -146.9% | 0.08489 | 182.4917
Café Hôtel Restaurant | Grand Hotel avec restaurant Haut de gamme | Chaudière gaz | Gaz | 02 | 21 | 04 | 04 | 0221 | 02210404 | 7.8013 | 20 | 70.866 | 0.60757 | 0.39082 | 0.022045 | 2.5713 | 13.5903 | 0.57403 | 3.1454 | 1.1454 | -2 | 4 | -174.6% | 0.33767 | 160.5743
Café Hôtel Restaurant | Grand Hotel avec restaurant Luxe | Chaudière gaz | Gaz | 02 | 22 | 04 | 04 | 0222 | 02220404 | 7.8276 | 20 | 100.7376 | 0.61555 | 0.36055 | 0.022045 | 3.6078 | 13.5903 | 0.57597 | 4.1838 | 2.1838 | -2 | 4 | -91.59% | 0.0019336 | 228.8111
Café Hôtel Restaurant | Grand Hotel sans restaurant Bas de gamme | Chaudière gaz | Gaz | 02 | 23 | 04 | 04 | 0223 | 02230404 | 8.7499 | 20 | 78.6862 | 0.6064 | 0.39089 | 0.022045 | 2.8605 | 13.5903 | 0.64383 | 3.5044 | 1.5044 | -2 | 4 | -132.9% | 0.038119 | 140.3185
Café Hôtel Restaurant | Grand Hotel sans restaurant Haut de gamme | Chaudière gaz | Gaz | 02 | 24 | 04 | 04 | 0224 | 02240404 | 7.9369 | 20 | 78.1664 | 0.64906 | 0.2952 | 0.022045 | 2.6549 | 13.5903 | 0.58401 | 3.2389 | 1.2389 | -2 | 4 | -161.4% | 0.18018 | 149.2199
Café Hôtel Restaurant | Grand Hotel sans restaurant Luxe | Chaudière gaz | Gaz | 02 | 25 | 04 | 04 | 0225 | 02250404 | 7.9216 | 20 | 83.952 | 0.60682 | 0.36539 | 0.022045 | 3.0499 | 13.5903 | 0.58288 | 3.6328 | 1.6328 | -2 | 4 | -122.5% | 0.019798 | 233.7204
Commerce | Grand librairie | Chaudière gaz | Gaz | 03 | 26 | 04 | 04 | 0326 | 03260404 | 10.6657 | 20 | 75.7182 | 0.72723 | 0.39949 | 0.022045 | 2.2953 | 13.5903 | 0.7848 | 3.0801 | 1.0801 | -2 | 4 | -185.2% | 0.53985 | 193.8338
Commerce | Grand Mode | Chaudière gaz | Gaz | 03 | 27 | 04 | 04 | 0327 | 03270404 | 10.6499 | 20 | 77.0933 | 0.72721 | 0.42179 | 0.022045 | 2.3371 | 13.5903 | 0.78364 | 3.1207 | 1.1207 | -2 | 4 | -178.5% | 0.40189 | 190.3408
Commerce | Grand process | Chaudière gaz | Gaz | 03 | 28 | 04 | 04 | 0328 | 03280404 | 11.1972 | 20 | 100.8617 | 0.72766 | 0.38214 | 0.022045 | 3.0557 | 13.5903 | 0.82391 | 3.8796 | 1.8796 | -2 | 4 | -106.4% | 0.0064194 | 228.4404
Café Hôtel Restaurant | Grand restaurant rapide | Chaudière gaz | Gaz | 02 | 29 | 04 | 04 | 0229 | 02290404 | 22.4799 | 20 | 178.8784 | 0.61342 | 0.42756 | 0.022045 | 6.4285 | 13.5903 | 1.6541 | 8.0826 | 6.0826 | -2 | 4 | -32.88% | 5.3368e-07 | 543.2122
Café Hôtel Restaurant | Grand restaurant traditionnel | Chaudière gaz | Gaz | 02 | 30 | 04 | 04 | 0230 | 02300404 | 16.6373 | 20 | 109.9002 | 0.61287 | 0.42554 | 0.022045 | 3.9531 | 13.5903 | 1.2242 | 5.1773 | 3.1773 | -2 | 4 | -62.95% | 9.6268e-05 | 197.5599
Café Hôtel Restaurant | Grande cantine | Chaudière gaz | Gaz | 02 | 31 | 04 | 04 | 0231 | 02310404 | 16.2091 | 20 | 88.4032 | 0.61197 | 0.48801 | 0.022045 | 3.1845 | 13.5903 | 1.1927 | 4.3772 | 2.3772 | -2 | 4 | -84.13% | 0.00098047 | 192.7579
Sport Loisir Culture | Grande salle de spectacle | Chaudière gaz | Gaz | 07 | 32 | 04 | 04 | 0732 | 07320404 | 3.6671 | 20 | 48.3453 | 0.64935 | 0.35764 | 0.022045 | 1.6413 | 13.5903 | 0.26983 | 1.9111 | -0.088886 | -2 | 4 | 2250% | 256655431.9924 | 239.3383
Sport Loisir Culture | Grande salle multisport | Chaudière gaz | Gaz | 07 | 33 | 04 | 04 | 0733 | 07330404 | 5.3031 | 20 | 38.9547 | 0.64486 | 0.53834 | 0.022045 | 1.3317 | 13.5903 | 0.39021 | 1.7219 | -0.2781 | -2 | 4 | 719.2% | 27952.5697 | 153.6843
Santé Action Sociale | Hopital bloc | Chaudière gaz | Gaz | 06 | 34 | 04 | 04 | 0634 | 06340404 | 1.644 | 20 | 121.3969 | 0.91922 | 0.58936 | 0.022045 | 2.9114 | 13.5903 | 0.12097 | 3.0324 | 1.0324 | -2 | 4 | -193.7% | 0.77504 | 379.4342
Santé Action Sociale | Hopital maison | Chaudière gaz | Gaz | 06 | 35 | 04 | 04 | 0635 | 06350404 | 2.1863 | 20 | 117.7484 | 0.91898 | 0.58866 | 0.022045 | 2.8246 | 13.5903 | 0.16087 | 2.9855 | 0.9855 | -2 | 4 | -202.9% | 1.1239 | 403.5772
Santé Action Sociale | Hopital pavillonnaire | Chaudière gaz | Gaz | 06 | 36 | 04 | 04 | 0636 | 06360404 | 2.8148 | 20 | 174.5064 | 0.92089 | 0.58663 | 0.022045 | 4.1775 | 13.5903 | 0.20712 | 4.3846 | 2.3846 | -2 | 4 | -83.87% | 0.00095651 | 620.8108
Café Hôtel Restaurant | Hotel d'affaire avec restaurant Haut de gamme | Chaudière gaz | Gaz | 02 | 37 | 04 | 04 | 0237 | 02370404 | 10.0244 | 20 | 97.7665 | 0.66433 | 0.34336 | 0.022045 | 3.2443 | 13.5903 | 0.73761 | 3.9819 | 1.9819 | -2 | 4 | -100.9% | 0.0042012 | 194.0442
Café Hôtel Restaurant | Hotel d'affaire avec restaurant Luxe | Chaudière gaz | Gaz | 02 | 38 | 04 | 04 | 0238 | 02380404 | 7.4422 | 20 | 63.8326 | 0.6277 | 0.36982 | 0.022045 | 2.2418 | 13.5903 | 0.54761 | 2.7894 | 0.78944 | -2 | 4 | -253.3% | 6.629 | 238.3262
Café Hôtel Restaurant | Hotel d'affaire sans restaurant Haut de Gamme | Chaudière gaz | Gaz | 02 | 39 | 04 | 04 | 0239 | 02390404 | 10.1471 | 20 | 98.1509 | 0.66452 | 0.35256 | 0.022045 | 3.2561 | 13.5903 | 0.74664 | 4.0028 | 2.0028 | -2 | 4 | -99.86% | 0.0038634 | 126.3488
Café Hôtel Restaurant | Hotel d'affaire sans restaurant Luxe | Chaudière gaz | Gaz | 02 | 40 | 04 | 04 | 0240 | 02400404 | 7.4342 | 20 | 73.1416 | 0.66357 | 0.9999 | 0.022045 | 2.4299 | 13.5903 | 0.54702 | 2.9769 | 0.97692 | -2 | 4 | -204.7% | 1.2054 | 4.6094
Commerce | Hypermarché | Chaudière gaz | Gaz | 03 | 41 | 04 | 04 | 0341 | 03410404 | 6.5137 | 20 | 111.5551 | 0.72859 | 0.50511 | 0.022045 | 3.3754 | 13.5903 | 0.47929 | 3.8546 | 1.8546 | -2 | 4 | -107.8% | 0.0071434 | 223.1584
Bureaux Administration | immeuble peri urbain | Chaudière gaz | Gaz | 01 | 42 | 04 | 04 | 0142 | 01420404 | 8.393 | 20 | 151.4762 | 0.67118 | 0.44289 | 0.022045 | 4.9753 | 13.5903 | 0.61758 | 5.5928 | 3.5928 | -2 | 4 | -55.67% | 3.6017e-05 | 422.2186 | #VALUE! | #VALUE! | #VALUE! | 0.038672 | #VALUE! | #VALUE! | #VALUE! | #VALUE! | #VALUE! | #VALUE! | 13.5903 | #VALUE! | #VALUE! | #VALUE! | #VALUE!
Sport Loisir Culture | Immeuble péri urbain | Chaudière gaz | Gaz | 07 | 43 | 04 | 04 | 0743 | 07430404 | 6.7734 | 20 | 117.1285 | 0.67233 | 0.27838 | 0.022045 | 3.8405 | 13.5903 | 0.4984 | 4.3389 | 2.3389 | -2 | 4 | -85.51% | 0.0011165 | 284.0702
Bureaux Administration | immeuble rénové | Chaudière gaz | Gaz | 01 | 44 | 04 | 04 | 0144 | 01440404 | 6.116 | 20 | 114.8399 | 0.67577 | 0.45639 | 0.022045 | 3.7463 | 13.5903 | 0.45003 | 4.1963 | 2.1963 | -2 | 4 | -91.06% | 0.0018468 | 288.8811 | #VALUE! | #VALUE! | #VALUE! | 0.038672 | #VALUE! | #VALUE! | #VALUE! | #VALUE! | #VALUE! | #VALUE! | 13.5903 | #VALUE! | #VALUE! | #VALUE! | #VALUE!
Bureaux Administration | immeuble résidentiel | Chaudière gaz | Gaz | 01 | 45 | 04 | 04 | 0145 | 01450404 | 26.4916 | 20 | 169.5993 | 0.66004 | 0.5068 | 0.022045 | 5.6646 | 13.5903 | 1.9493 | 7.6138 | 5.6138 | -2 | 4 | -35.63% | 1.0137e-06 | 428.1288
Enseignement Recherche | Internat college | Chaudière gaz | Gaz | 04 | 46 | 04 | 04 | 0446 | 04460404 | 4.5642 | 20 | 89.6832 | 0.84928 | 0.32137 | 0.022045 | 2.3279 | 13.5903 | 0.33584 | 2.6638 | 0.66378 | -2 | 4 | -301.3% | 26.5334 | 426.6198
Enseignement Recherche | Internat LEGT | Chaudière gaz | Gaz | 04 | 47 | 04 | 04 | 0447 | 04470404 | 5.0679 | 20 | 110.7697 | 0.84928 | 0.39077 | 0.022045 | 2.8753 | 13.5903 | 0.3729 | 3.2482 | 1.2482 | -2 | 4 | -160.2% | 0.16972 | 442.087
Enseignement Recherche | Internat LP | Chaudière gaz | Gaz | 04 | 48 | 04 | 04 | 0448 | 04480404 | 4.7741 | 20 | 103.3946 | 0.84928 | 0.4437 | 0.022045 | 2.6839 | 13.5903 | 0.35129 | 3.0351 | 1.0351 | -2 | 4 | -193.2% | 0.75855 | 486.4413
Enseignement Recherche | Lycée d’enseignement général et technologique (LEGT) | Chaudière gaz | Gaz | 04 | 49 | 04 | 04 | 0449 | 04490404 | 5.6787 | 20 | 76.1521 | 0.84928 | 0.66039 | 0.022045 | 1.9767 | 13.5903 | 0.41785 | 2.3946 | 0.39456 | -2 | 4 | -506.9% | 1702.6586 | 258.8222
Enseignement Recherche | Lycée professionnel (LP) | Chaudière gaz | Gaz | 04 | 50 | 04 | 04 | 0450 | 04500404 | 5.6191 | 20 | 75.3205 | 0.84928 | 0.65112 | 0.022045 | 1.9551 | 13.5903 | 0.41346 | 2.3686 | 0.36859 | -2 | 4 | -542.6% | 2935.5754 | 253.6124
Habitat Communautaire | Maison de pré-retraite | Chaudière gaz | Gaz | 05 | 51 | 04 | 04 | 0551 | 05510404 | 7.2369 | 20 | 97.6049 | 0.79007 | 0.60867 | 0.022045 | 2.7234 | 13.5903 | 0.53251 | 3.2559 | 1.2559 | -2 | 4 | -159.2% | 0.16153 | 201.996
Habitat Communautaire | Maison retraite médicalisée | Chaudière gaz | Gaz | 05 | 52 | 04 | 04 | 0552 | 05520404 | 4.8019 | 20 | 86.5449 | 0.79254 | 0.52496 | 0.022045 | 2.4073 | 13.5903 | 0.35334 | 2.7607 | 0.76065 | -2 | 4 | -262.9% | 8.9228 | 238.3883
Café Hôtel Restaurant | Moyen Hotel avec restaurant Bas de gamme | Chaudière gaz | Gaz | 02 | 53 | 04 | 04 | 0253 | 02530404 | 14.454 | 20 | 142.7607 | 0.60937 | 0.51889 | 0.022045 | 5.1646 | 13.5903 | 1.0636 | 6.2282 | 4.2282 | -2 | 4 | -47.3% | 9.7899e-06 | 314.8868
Café Hôtel Restaurant | Moyen Hotel avec restaurant Haut de gamme | Chaudière gaz | Gaz | 02 | 54 | 04 | 04 | 0254 | 02540404 | 13.1181 | 20 | 130.0437 | 0.61082 | 0.38762 | 0.022045 | 4.6934 | 13.5903 | 0.96525 | 5.6586 | 3.6586 | -2 | 4 | -54.67% | 3.115e-05 | 274.1277
Café Hôtel Restaurant | Moyen Hotel avec restaurant Luxe | Chaudière gaz | Gaz | 02 | 55 | 04 | 04 | 0255 | 02550404 | 10.6903 | 20 | 114.7697 | 0.61531 | 0.30136 | 0.022045 | 4.1119 | 13.5903 | 0.78661 | 4.8986 | 2.8986 | -2 | 4 | -69% | 0.0002007 | 264.6096
Café Hôtel Restaurant | Moyen Hotel sans restaurant Bas de gamme | Chaudière gaz | Gaz | 02 | 56 | 04 | 04 | 0256 | 02560404 | 14.6199 | 20 | 139.784 | 0.6097 | 0.42215 | 0.022045 | 5.0542 | 13.5903 | 1.0758 | 6.13 | 4.13 | -2 | 4 | -48.43% | 1.1814e-05 | 269.9456
Café Hôtel Restaurant | Moyen Hotel sans restaurant Haut de gamme | Chaudière gaz | Gaz | 02 | 57 | 04 | 04 | 0257 | 02570404 | 13.1692 | 20 | 130.0552 | 0.61117 | 0.37962 | 0.022045 | 4.6911 | 13.5903 | 0.96901 | 5.6601 | 3.6601 | -2 | 4 | -54.64% | 3.1049e-05 | 243.923
Café Hôtel Restaurant | Moyen Hotel sans restaurant Luxe | Chaudière gaz | Gaz | 02 | 58 | 04 | 04 | 0258 | 02580404 | 10.7689 | 20 | 129.2606 | 0.62054 | 0.31773 | 0.022045 | 4.5921 | 13.5903 | 0.79239 | 5.3845 | 3.3845 | -2 | 4 | -59.09% | 5.8087e-05 | 227.7248
Sport Loisir Culture | Musée | Chaudière gaz | Gaz | 07 | 59 | 04 | 04 | 0759 | 07590404 | 7.8179 | 20 | 110.2128 | 0.66106 | 0.17715 | 0.022045 | 3.6754 | 13.5903 | 0.57526 | 4.2507 | 2.2507 | -2 | 4 | -88.86% | 0.0015189 | 389.9086
Sport Loisir Culture | Patinoire | Chaudière gaz | Gaz | 07 | 61 | 04 | 04 | 0761 | 07610404 | 8.5316 | 20 | 46.5585 | 0.64427 | 0.48968 | 0.022045 | 1.5931 | 13.5903 | 0.62777 | 2.2209 | 0.22088 | -2 | 4 | -905.5% | 176533.125 | 167.6153
Café Hôtel Restaurant | Petit bar café tabac | Chaudière gaz | Gaz | 02 | 62 | 04 | 04 | 0262 | 02620404 | 40.1552 | 20 | 133.8839 | 0.59752 | 0.45088 | 0.022045 | 4.9395 | 13.5903 | 2.9547 | 7.8942 | 5.8942 | -2 | 4 | -33.93% | 6.8643e-07 | 457.7005
Commerce | Petit boulangerie | Chaudière gaz | Gaz | 03 | 63 | 04 | 04 | 0363 | 03630404 | 24.7554 | 20 | 146.5962 | 0.7427 | 0.32833 | 0.022045 | 4.3513 | 13.5903 | 1.8215 | 6.1729 | 4.1729 | -2 | 4 | -47.93% | 1.0877e-05 | 284.9336
Commerce | Petit brico | Chaudière gaz | Gaz | 03 | 64 | 04 | 04 | 0364 | 03640404 | 24.7109 | 20 | 91.7377 | 0.70899 | 0.39304 | 0.022045 | 2.8525 | 13.5903 | 1.8183 | 4.6707 | 2.6707 | -2 | 4 | -74.89% | 0.00038632 | 123.4299
Sport Loisir Culture | Petit cinéma | Chaudière gaz | Gaz | 07 | 65 | 04 | 04 | 0765 | 07650404 | 16.5909 | 20 | 219.6782 | 0.64021 | 0.32103 | 0.022045 | 7.5644 | 13.5903 | 1.2208 | 8.7852 | 6.7852 | -2 | 4 | -29.48% | 2.2258e-07 | 1037.4321
Commerce | Petit commerce de gros | Chaudière gaz | Gaz | 03 | 66 | 04 | 04 | 0366 | 03660404 | 8.7542 | 20 | 83.0487 | 0.72859 | 0.42663 | 0.022045 | 2.5128 | 13.5903 | 0.64415 | 3.157 | 1.157 | -2 | 4 | -172.9% | 0.31145 | 165.3847
Café Hôtel Restaurant | Petit Hotel avec restaurant Bas de gamme | Chaudière gaz | Gaz | 02 | 67 | 04 | 04 | 0267 | 02670404 | 21.2219 | 20 | 211.6273 | 0.60273 | 0.21644 | 0.022045 | 7.7404 | 13.5903 | 1.5615 | 9.3019 | 7.3019 | -2 | 4 | -27.39% | 1.2374e-07 | 697.6543
Café Hôtel Restaurant | Petit Hotel avec restaurant Haut de gamme | Chaudière gaz | Gaz | 02 | 68 | 04 | 04 | 0268 | 02680404 | 19.9701 | 20 | 192.9143 | 0.60419 | 0.42756 | 0.022045 | 7.0389 | 13.5903 | 1.4694 | 8.5083 | 6.5083 | -2 | 4 | -30.73% | 3.1063e-07 | 573.9938
Café Hôtel Restaurant | Petit Hotel avec restaurant Luxe | Chaudière gaz | Gaz | 02 | 69 | 04 | 04 | 0269 | 02690404 | 17.8754 | 20 | 165.7015 | 0.614 | 0.51621 | 0.022045 | 5.9494 | 13.5903 | 1.3153 | 7.2647 | 5.2647 | -2 | 4 | -37.99% | 1.6945e-06 | 388.7778
Café Hôtel Restaurant | Petit Hotel sans restaurant Bas de gamme | Chaudière gaz | Gaz | 02 | 70 | 04 | 04 | 0270 | 02700404 | 21.6684 | 20 | 199.7506 | 0.60312 | 0.25655 | 0.022045 | 7.3012 | 13.5903 | 1.5944 | 8.8956 | 6.8956 | -2 | 4 | -29% | 1.9561e-07 | 659.194
Café Hôtel Restaurant | Petit Hotel sans restaurant Haut de gamme | Chaudière gaz | Gaz | 02 | 71 | 04 | 04 | 0271 | 02710404 | 20.147 | 20 | 180.7252 | 0.60463 | 0.3525 | 0.022045 | 6.5893 | 13.5903 | 1.4825 | 8.0718 | 6.0718 | -2 | 4 | -32.94% | 5.4136e-07 | 435.0301
Café Hôtel Restaurant | Petit Hotel sans restaurant Luxe | Chaudière gaz | Gaz | 02 | 72 | 04 | 04 | 0272 | 02720404 | 18.2253 | 20 | 135.0881 | 0.57721 | 0.22106 | 0.022045 | 5.1593 | 13.5903 | 1.3411 | 6.5004 | 4.5004 | -2 | 4 | -44.44% | 5.943e-06 | 302.0331
Commerce | Petit librairie | Chaudière gaz | Gaz | 03 | 73 | 04 | 04 | 0373 | 03730404 | 24.7109 | 20 | 93.3022 | 0.72334 | 0.39098 | 0.022045 | 2.8435 | 13.5903 | 1.8183 | 4.6618 | 2.6618 | -2 | 4 | -75.14% | 0.0003968 | 115.3765
Commerce | Petit mode | Chaudière gaz | Gaz | 03 | 74 | 04 | 04 | 0374 | 03740404 | 24.7109 | 20 | 93.1161 | 0.73969 | 0.34507 | 0.022045 | 2.7752 | 13.5903 | 1.8183 | 4.5934 | 2.5934 | -2 | 4 | -77.12% | 0.00048867 | 111.8378
Commerce | Petit poissonnerie | Chaudière gaz | Gaz | 03 | 75 | 04 | 04 | 0375 | 03750404 | 24.7109 | 20 | 143.8561 | 0.74224 | 0.31999 | 0.022045 | 4.2726 | 13.5903 | 1.8183 | 6.0909 | 4.0909 | -2 | 4 | -48.89% | 1.2749e-05 | 258.9116
Commerce | Petit process | Chaudière gaz | Gaz | 03 | 76 | 04 | 04 | 0376 | 03760404 | 24.7109 | 20 | 120.2458 | 0.70948 | 0.38978 | 0.022045 | 3.7363 | 13.5903 | 1.8183 | 5.5545 | 3.5545 | -2 | 4 | -56.27% | 3.924e-05 | 200.8628
Café Hôtel Restaurant | Petit restaurant rapide | Chaudière gaz | Gaz | 02 | 77 | 04 | 04 | 0277 | 02770404 | 80.3104 | 20 | 132.7415 | 0.5938 | 0.25082 | 0.022045 | 4.9281 | 13.5903 | 5.9094 | 10.8375 | 8.8375 | -2 | 4 | -22.63% | 2.6876e-08 | 1091.4502
Café Hôtel Restaurant | Petit restaurant traditionnel | Chaudière gaz | Gaz | 02 | 78 | 04 | 04 | 0278 | 02780404 | 80.3104 | 20 | 132.3613 | 0.59379 | 0.23778 | 0.022045 | 4.914 | 13.5903 | 5.9094 | 10.8234 | 8.8234 | -2 | 4 | -22.67% | 2.7221e-08 | 1074.3348
Café Hôtel Restaurant | Petite cantine | Chaudière gaz | Gaz | 02 | 79 | 04 | 04 | 0279 | 02790404 | 80.3104 | 20 | 126.7922 | 0.59324 | 0.51112 | 0.022045 | 4.7116 | 13.5903 | 5.9094 | 10.621 | 8.621 | -2 | 4 | -23.2% | 3.2774e-08 | 1306.4494
Sport Loisir Culture | Petite salle de spectacle | Chaudière gaz | Gaz | 07 | 80 | 04 | 04 | 0780 | 07800404 | 16.281 | 20 | 233.3796 | 0.64147 | 0.29625 | 0.022045 | 8.0204 | 13.5903 | 1.198 | 9.2184 | 7.2184 | -2 | 4 | -27.71% | 1.3566e-07 | 1300.0068
Sport Loisir Culture | Petite salle multisport | Chaudière gaz | Gaz | 07 | 81 | 04 | 04 | 0781 | 07810404 | 18.0266 | 20 | 215.3958 | 0.6415 | 0.39965 | 0.022045 | 7.402 | 13.5903 | 1.3264 | 8.7285 | 6.7285 | -2 | 4 | -29.72% | 2.3806e-07 | 1435.8527
Sport Loisir Culture | Piscine | Chaudière gaz | Gaz | 07 | 82 | 04 | 04 | 0782 | 07820404 | 9.3868 | 20 | 60.4605 | 0.64445 | 0.6521 | 0.022045 | 2.0682 | 13.5903 | 0.6907 | 2.7589 | 0.75891 | -2 | 4 | -263.5% | 9.0878 | 108.6724
Bureaux Administration | plateau large bureau paysagés | Chaudière gaz | Gaz | 01 | 83 | 04 | 04 | 0183 | 01830404 | 3.118 | 20 | 71.7821 | 0.67591 | 0.46275 | 0.022045 | 2.3412 | 13.5903 | 0.22943 | 2.5706 | 0.57063 | -2 | 4 | -350.5% | 88.9521 | 226.3265
Bureaux Administration | plateau large bureaux cloisonnés | Chaudière gaz | Gaz | 01 | 84 | 04 | 04 | 0184 | 01840404 | 3.2939 | 20 | 94.1059 | 0.67591 | 0.46583 | 0.022045 | 3.0693 | 13.5903 | 0.24237 | 3.3117 | 1.3117 | -2 | 4 | -152.5% | 0.11412 | 230.9434
Bureaux Administration | plateau mince | Chaudière gaz | Gaz | 01 | 85 | 04 | 04 | 0185 | 01850404 | 3.6591 | 20 | 105.5361 | 0.67591 | 0.46501 | 0.022045 | 3.4421 | 13.5903 | 0.26924 | 3.7113 | 1.7113 | -2 | 4 | -116.9% | 0.013592 | 257.389
Enseignement Recherche | Préélémentaire | Chaudière gaz | Gaz | 04 | 86 | 04 | 04 | 0486 | 04860404 | 9.0719 | 20 | 87.7611 | 0.87344 | 0.66368 | 0.022045 | 2.215 | 13.5903 | 0.66753 | 2.8826 | 0.88257 | -2 | 4 | -226.6% | 2.7165 | 281.1741
Enseignement Recherche | R&D en sciences humaines et sociales | Chaudière gaz | Gaz | 04 | 87 | 04 | 04 | 0487 | 04870404 | 7.8902 | 20 | 81.7163 | 0.7258 | 0.55917 | 0.022045 | 2.482 | 13.5903 | 0.58057 | 3.0626 | 1.0626 | -2 | 4 | -188.2% | 0.6153 | 255.3248
Enseignement Recherche | R&D sciences physiques et naturelles | Chaudière gaz | Gaz | 04 | 88 | 04 | 04 | 0488 | 04880404 | 8.2624 | 20 | 80.9086 | 0.72677 | 0.40847 | 0.022045 | 2.4542 | 13.5903 | 0.60796 | 3.0622 | 1.0622 | -2 | 4 | -188.3% | 0.61724 | 212.104
Habitat Communautaire | Résidence universitaire | Chaudière gaz | Gaz | 05 | 89 | 04 | 04 | 0589 | 05890404 | 4.4213 | 20 | 79.8599 | 0.80415 | 0.59491 | 0.022045 | 2.1893 | 13.5903 | 0.32533 | 2.5146 | 0.51461 | -2 | 4 | -388.6% | 203.3191 | 220.6164
Habitat Communautaire | Résidentiel | Chaudière gaz | Gaz | 05 | 90 | 04 | 04 | 0590 | 05900404 | 26.7701 | 20 | 88.8189 | 0.79055 | 0.57615 | 0.022045 | 2.4768 | 13.5903 | 1.9698 | 4.4466 | 2.4466 | -2 | 4 | -81.75% | 0.00077897 | 124.6864
Sport Loisir Culture | Salle non spécialisée | Chaudière gaz | Gaz | 07 | 91 | 04 | 04 | 0791 | 07910404 | 23.8534 | 20 | 97.792 | 0.62825 | 0.25981 | 0.022045 | 3.4315 | 13.5903 | 1.7552 | 5.1866 | 3.1866 | -2 | 4 | -62.76% | 9.4044e-05 | 140.4835
Commerce | Superette | Chaudière gaz | Gaz | 03 | 92 | 04 | 04 | 0392 | 03920404 | 16.119 | 20 | 107.3891 | 0.71512 | 0.53043 | 0.022045 | 3.3105 | 13.5903 | 1.1861 | 4.4965 | 2.4965 | -2 | 4 | -80.11% | 0.00066266 | 147.2587
Commerce | Supermarché | Chaudière gaz | Gaz | 03 | 93 | 04 | 04 | 0393 | 03930404 | 9.2264 | 20 | 102.5242 | 0.72859 | 0.57164 | 0.022045 | 3.1021 | 13.5903 | 0.67889 | 3.781 | 1.781 | -2 | 4 | -112.3% | 0.0098785 | 181.3631
Enseignement Recherche | université | Chaudière gaz | Gaz | 04 | 94 | 04 | 04 | 0494 | 04940404 | 4.3016 | 20 | 72.8597 | 0.73162 | 0.63144 | 0.022045 | 2.1954 | 13.5903 | 0.31652 | 2.5119 | 0.51191 | -2 | 4 | -390.7% | 212.066 | 247.5478
Sport Loisir Culture | Vestiaire et rangement | Chaudière gaz | Gaz | 07 | 95 | 04 | 04 | 0795 | 07950404 | 49.7562 | 20 | 172.4665 | 0.61591 | 0.18964 | 0.022045 | 6.173 | 13.5903 | 3.6612 | 9.8342 | 7.8342 | -2 | 4 | -25.53% | 7.048e-08 | 1116.4952
Commerce | ZAC Mode | Chaudière gaz | Gaz | 03 | 96 | 04 | 04 | 0396 | 03960404 | 12.4107 | 20 | 107.5578 | 0.72859 | 0.44576 | 0.022045 | 3.2544 | 13.5903 | 0.9132 | 4.1676 | 2.1676 | -2 | 4 | -92.27% | 0.0020518 | 161.7199

## calcCI2
BRANCHE | BAT_TYPE | PRODUCTION_CHAUD | ENERGIE | ID_BRANCHE | ID_BAT_TYPE | ID_PRODUCTION_CHAUD | ID_ENERGIE | ID_segment | ID_AGREG2 | COUT | DUREE_VIE | BESOIN_U | RDT | PM_2009 | COUT_ENERGIE | CE | coeff actu | CINVactu | CE + CINVactu | CG | ID segment ref | CINT ref | CG ref | PM ref | CINT | CINT² | CINT/(CE+CINV) | CG^-nu | Somme CG^-nu | PM 2009 calc | verif | BESOIN_2010 | COUT_2010 | RDT_2010 | COUT_ENERGIE_2010 | CE 2010 | CINVactu + CE | CG 2010 | CG^-nu | Somme CG^-nu | PM 2010 | Diff PM | Surfaces 2010 | CINVactu + CE changement | CG 2010 changement | CG^-nu changement | somme CG changement | PM 2010 changement
Bureaux Administration | immeuble peri urbain | Autre système centralisé | Autres | 01 | 42 | 01 | 01 | 0142 | 01420101 | 21.5341 | 25 | 154.2301 | 0.63742 | 0.022568 | 0.033585 | 8.1262 | 15.6221 | 1.3784 | 9.5046 | 5.2124 | 0142 | -2 | 3.5928 | 44.29% | -4.2922 | 18.423 | -82.35% | 1.8353e-06 | 8.1322e-05 | 0.022568 | 0 | 30.9636 | 23.3401 | 0.66043 | 0.050947 | 2.3886 | 3.8826 | -0.40956 | 1263.1698 | 14068.9212 | 8.978% | 6.722% | 35302.0712 | 13.3917 | 9.0995 | 2.1275e-08 | 2.0412e-05 | 0.1042% | 1
Bureaux Administration | immeuble peri urbain | Autre système centralisé | Urbain | 01 | 42 | 01 | 06 | 0142 | 01420106 | 21.3035 | 25 | 183.088 | 0.64942 | 0.062612 | 0.042485 | 11.9775 | 15.6221 | 1.3637 | 13.3411 | 4.5882 | 0142 | -2 | 3.5928 | 44.29% | -8.7529 | 76.614 | -190.8% | 5.0917e-06 | 8.1322e-05 | 0.062612 | 0 | 30.9636 | 22.7214 | 0.67309 | 0.0591 | 2.7187 | 4.1732 | -4.5798 | 5.1671e-06 | 14068.9212 | 3.673e-08% | -6.261% | 0.00014441 | 17.5303 | 8.7774 | 2.8385e-08 | 2.0412e-05 | 0.1391% | 1
Bureaux Administration | immeuble peri urbain | Autre système centralisé performant | Autres | 01 | 42 | 21 | 01 | 0142 | 01422101 | 26.9176 | 25 | 154.2301 | 0.7649 | 9.994e-05 | 0.033585 | 6.7718 | 15.6221 | 1.723 | 8.4948 | 10.2626 | 0142 | -2 | 3.5928 | 44.29% | 1.7677 | 3.1249 | 17.23% | 8.1273e-09 | 8.1322e-05 | 9.994e-05 | 0 | 30.9636 | 27.7858 | 0.76204 | 0.050947 | 2.0701 | 3.8487 | 5.6165 | 1.0099e-06 | 14068.9212 | 7.178e-09% | -0.009994% | 2.8224e-05 | 12.0899 | 13.8577 | 7.3533e-10 | 2.0412e-05 | 0.003602% | 1
Bureaux Administration | immeuble peri urbain | Autre système centralisé performant | Urbain | 01 | 42 | 21 | 06 | 0142 | 01422106 | 26.6293 | 25 | 183.088 | 0.77931 | 9.994e-05 | 0.042485 | 9.9812 | 15.6221 | 1.7046 | 11.6858 | 10.2626 | 0142 | -2 | 3.5928 | 44.29% | -1.4232 | 2.0256 | -13.87% | 8.1273e-09 | 8.1322e-05 | 9.994e-05 | 0 | 30.9636 | 27.0493 | 0.77664 | 0.0591 | 2.3562 | 4.0877 | 2.6645 | 0.00039364 | 14068.9212 | 2.798e-06% | -0.009991% | 0.011001 | 15.6639 | 14.2407 | 5.9123e-10 | 2.0412e-05 | 0.002896% | 1
Bureaux Administration | immeuble peri urbain | Chaudière condensation fioul | Fioul | 01 | 42 | 23 | 03 | 0142 | 01422303 | 14.7936 | 20 | 158.4983 | 0.7202 | 9.994e-05 | 0.038505 | 8.4739 | 13.5903 | 1.0885 | 9.5625 | 10.2626 | 0142 | -2 | 3.5928 | 44.29% | 0.70012 | 0.49017 | 6.822% | 8.1273e-09 | 8.1322e-05 | 9.994e-05 | 0 | 30.9636 | 15.3369 | 0.72031 | 0.076393 | 3.2839 | 4.4124 | 5.1125 | 2.1425e-06 | 14068.9212 | 1.523e-08% | -0.009994% | 5.9878e-05 | 17.9382 | 18.6383 | 6.8666e-11 | 2.0412e-05 | 0.0003364% | 1
Bureaux Administration | immeuble peri urbain | Chaudière condensation gaz | Gaz | 01 | 42 | 24 | 04 | 0142 | 01422404 | 10.4913 | 20 | 151.4762 | 0.95052 | 9.994e-05 | 0.022045 | 3.5131 | 13.5903 | 0.77197 | 4.2851 | 10.2626 | 0142 | -2 | 3.5928 | 44.29% | 5.9775 | 35.7303 | 58.25% | 8.1273e-09 | 8.1322e-05 | 9.994e-05 | 0 | 30.9636 | 10.6821 | 0.95059 | 0.038672 | 1.2597 | 2.0457 | 8.0232 | 5.8242e-08 | 14068.9212 | 4.14e-10% | -0.009994% | 1.6277e-06 | 6.9484 | 12.9258 | 1.2833e-09 | 2.0412e-05 | 0.006287% | 1
Bureaux Administration | immeuble peri urbain | Chaudière fioul | Fioul | 01 | 42 | 03 | 03 | 0142 | 01420303 | 11.8349 | 20 | 158.4983 | 0.50893 | 0.03552 | 0.038505 | 11.9916 | 13.5903 | 0.87083 | 12.8625 | 4.9251 | 0142 | -2 | 3.5928 | 44.29% | -7.9374 | 63.0018 | -161.2% | 2.8886e-06 | 8.1322e-05 | 0.03552 | 0 | 30.9636 | 12.883 | 0.55159 | 0.076393 | 4.2884 | 5.2363 | -2.701 | 0.00035297 | 14068.9212 | 2.509e-06% | -3.552% | 0.0098646 | 22.8995 | 14.9621 | 3.9815e-10 | 2.0412e-05 | 0.001951% | 1
Bureaux Administration | immeuble peri urbain | Chaudière gaz | Gaz | 01 | 42 | 04 | 04 | 0142 | 01420404 | 8.393 | 20 | 151.4762 | 0.67118 | 0.44289 | 0.022045 | 4.9753 | 13.5903 | 0.61758 | 5.5928 | 3.5928 | 0142 | -2 | 3.5928 | 44.29% | -2 | 4 | -55.67% | 3.6017e-05 | 8.1322e-05 | 0.44289 | 0 | 30.9636 | 8.973 | 0.7273 | 0.038672 | 1.6464 | 2.3066 | 0.30664 | 12793.2082 | 14068.9212 | 90.93% | 46.64% | 357534.4707 | 8.7145 | 6.7145 | 2.4204e-07 | 2.0412e-05 | 1.186% | 1
Bureaux Administration | immeuble peri urbain | DRV | Electricité | 01 | 42 | 05 | 02 | 0142 | 01420502 | 26.3297 | 17 | 162.0224 | 2.2769 | 0.15632 | 0.093591 | 6.6598 | 12.1657 | 2.1643 | 8.824 | 4.0924 | 0142 | -2 | 3.5928 | 44.29% | -4.7317 | 22.3886 | -115.6% | 1.2712e-05 | 8.1322e-05 | 0.15632 | 0 | 30.9636 | 28.934 | 2.457 | 0.09847 | 1.2409 | 3.6193 | -1.1124 | 0.42652 | 14068.9212 | 0.003032% | -15.63% | 11.9202 | 8.8717 | 4.1401 | 1.1586e-05 | 2.0412e-05 | 56.76% | 1
Bureaux Administration | immeuble peri urbain | DRV performant | Electricité | 01 | 42 | 25 | 02 | 0142 | 01422502 | 32.9121 | 17 | 162.0224 | 3.1773 | 9.994e-05 | 0.093591 | 4.7726 | 12.1657 | 2.7053 | 7.4779 | 10.2626 | 0142 | -2 | 3.5928 | 44.29% | 2.7847 | 7.7546 | 27.13% | 8.1273e-09 | 8.1322e-05 | 9.994e-05 | 0 | 30.9636 | 34.4453 | 3.1773 | 0.09847 | 0.95961 | 3.791 | 6.5757 | 2.8608e-07 | 14068.9212 | 2.033e-09% | -0.009994% | 7.995e-06 | 7.8527 | 10.6374 | 6.0998e-09 | 2.0412e-05 | 0.02988% | 1
Bureaux Administration | immeuble peri urbain | Electrique direct | Electricité | 01 | 42 | 06 | 02 | 0142 | 01420602 | 10 | 13 | 150.0534 | 0.9 | 0.27949 | 0.093591 | 15.6041 | 9.9856 | 1.0014 | 16.6055 | 3.8056 | 0142 | -2 | 3.5928 | 44.29% | -12.7999 | 163.8371 | -336.3% | 2.2729e-05 | 8.1322e-05 | 0.27949 | 0 | 30.9636 | 10.4 | 0.92 | 0.09847 | 3.3141 | 4.3556 | -8.4443 | 3.8681e-08 | 14068.9212 | 2.749e-10% | -27.95% | 1.081e-06 | 17.1021 | 4.3022 | 8.5205e-06 | 2.0412e-05 | 41.74% | 1
Bureaux Administration | immeuble peri urbain | Electrique direct performant | Electricité | 01 | 42 | 26 | 02 | 0142 | 01422602 | 12 | 13 | 150.0534 | 1 | 9.994e-05 | 0.093591 | 14.0437 | 9.9856 | 1.2017 | 15.2454 | 10.2626 | 0142 | -2 | 3.5928 | 44.29% | -4.9828 | 24.8286 | -48.55% | 8.1273e-09 | 8.1322e-05 | 9.994e-05 | 0 | 30.9636 | 12 | 1 | 0.09847 | 3.049 | 4.2507 | -0.73212 | 12.1159 | 14068.9212 | 0.08612% | 0.07612% | 338.6044 | 15.9775 | 10.9947 | 4.6833e-09 | 2.0412e-05 | 0.02294% | 1
Bureaux Administration | immeuble rénové | Autre système centralisé | Autres | 01 | 44 | 01 | 01 | 0144 | 01440101 | 16.7616 | 25 | 118.0564 | 0.63578 | 0.020345 | 0.033585 | 6.2363 | 15.6221 | 1.0729 | 7.3092 | 3.2401 | 0144 | -2 | 2.1963 | 45.64% | -4.0691 | 16.5578 | -125.6% | 8.2328e-05 | 0.0040466 | 0.020345 | 0 | 17.3243 | 18.172 | 0.65534 | 0.050947 | 1.3468 | 2.5101 | -1.5591 | 0.028647 | 22445.6263 | 0.0001276% | -2.034% | 0.83925 | 10.3412 | 6.2721 | 4.1755e-07 | 0.00053019 | 0.07875% | 1
Bureaux Administration | immeuble rénové | Autre système centralisé | Urbain | 01 | 44 | 01 | 06 | 0144 | 01440106 | 15.219 | 25 | 129.862 | 0.6466 | 0.069387 | 0.042485 | 8.5326 | 15.6221 | 0.9742 | 9.5068 | 2.7794 | 0144 | -2 | 2.1963 | 45.64% | -6.7274 | 45.2578 | -242% | 0.00028078 | 0.0040466 | 0.069387 | 0 | 17.3243 | 15.6477 | 0.66687 | 0.0591 | 1.5353 | 2.537 | -4.1904 | 1.0518e-05 | 22445.6263 | 4.686e-08% | -6.939% | 0.00030815 | 12.5105 | 5.7831 | 7.9935e-07 | 0.00053019 | 0.1508% | 1
Bureaux Administration | immeuble rénové | Autre système centralisé performant | Autres | 01 | 44 | 21 | 01 | 0144 | 01442101 | 20.952 | 25 | 118.0564 | 0.76294 | 9.994e-05 | 0.033585 | 5.1969 | 15.6221 | 1.3412 | 6.5381 | 6.2972 | 0144 | -2 | 2.1963 | 45.64% | -0.24088 | 0.058022 | -3.825% | 4.0441e-07 | 0.0040466 | 9.994e-05 | 0 | 17.3243 | 21.6333 | 0.75616 | 0.050947 | 1.1673 | 2.552 | 2.3112 | 0.0012284 | 22445.6263 | 5.473e-06% | -0.009989% | 0.035989 | 9.339 | 9.0982 | 2.13e-08 | 0.00053019 | 0.004017% | 1
Bureaux Administration | immeuble rénové | Autre système centralisé performant | Urbain | 01 | 44 | 21 | 06 | 0144 | 01442106 | 19.0237 | 25 | 129.862 | 0.77592 | 9.994e-05 | 0.042485 | 7.1105 | 15.6221 | 1.2177 | 8.3283 | 6.2972 | 0144 | -2 | 2.1963 | 45.64% | -2.0311 | 4.1253 | -32.25% | 4.0441e-07 | 0.0040466 | 9.994e-05 | 0 | 17.3243 | 18.6282 | 0.76946 | 0.0591 | 1.3306 | 2.5231 | 0.49198 | 291.3429 | 22445.6263 | 1.298% | 1.288% | 8535.359 | 11.1667 | 9.1357 | 2.061e-08 | 0.00053019 | 0.003887% | 1
Bureaux Administration | immeuble rénové | Chaudière condensation fioul | Fioul | 01 | 44 | 23 | 03 | 0144 | 01442303 | 10.828 | 20 | 118.6485 | 0.72325 | 9.994e-05 | 0.038505 | 6.3167 | 13.5903 | 0.79674 | 7.1134 | 6.2972 | 0144 | -2 | 2.1963 | 45.64% | -0.81625 | 0.66626 | -12.96% | 4.0441e-07 | 0.0040466 | 9.994e-05 | 0 | 17.3243 | 11.1559 | 0.72326 | 0.076393 | 1.8298 | 2.6507 | 1.8345 | 0.0077968 | 22445.6263 | 3.474e-05% | -0.009959% | 0.22842 | 13.3529 | 12.5367 | 1.6389e-09 | 0.00053019 | 0.0003091% | 1
Bureaux Administration | immeuble rénové | Chaudière condensation gaz | Gaz | 01 | 44 | 24 | 04 | 0144 | 01442404 | 7.645 | 20 | 114.8399 | 0.95469 | 9.994e-05 | 0.022045 | 2.6518 | 13.5903 | 0.56253 | 3.2143 | 6.2972 | 0144 | -2 | 2.1963 | 45.64% | 3.0829 | 9.504 | 48.96% | 4.0441e-07 | 0.0040466 | 9.994e-05 | 0 | 17.3243 | 7.717 | 0.9547 | 0.038672 | 0.70176 | 1.2696 | 4.3524 | 7.7649e-06 | 22445.6263 | 3.459e-08% | -0.009994% | 0.00022749 | 5.2197 | 8.3025 | 4.4292e-08 | 0.00053019 | 0.008354% | 1
Bureaux Administration | immeuble rénové | Chaudière fioul | Fioul | 01 | 44 | 03 | 03 | 0144 | 01440303 | 8.6624 | 20 | 118.6485 | 0.51196 | 0.03358 | 0.038505 | 8.9235 | 13.5903 | 0.6374 | 9.5609 | 3.0434 | 0144 | -2 | 2.1963 | 45.64% | -6.5176 | 42.4786 | -214.2% | 0.00013588 | 0.0040466 | 0.03358 | 0 | 17.3243 | 9.371 | 0.55424 | 0.076393 | 2.3879 | 3.0774 | -3.4402 | 5.0978e-05 | 22445.6263 | 2.271e-07% | -3.358% | 0.0014935 | 17.0434 | 10.5258 | 6.6368e-09 | 0.00053019 | 0.001252% | 1
Bureaux Administration | immeuble rénové | Chaudière gaz | Gaz | 01 | 44 | 04 | 04 | 0144 | 01440404 | 6.116 | 20 | 114.8399 | 0.67577 | 0.45639 | 0.022045 | 3.7463 | 13.5903 | 0.45003 | 4.1963 | 2.1963 | 0144 | -2 | 2.1963 | 45.64% | -2 | 4 | -91.06% | 0.0018468 | 0.0040466 | 0.45639 | 0 | 17.3243 | 6.4823 | 0.73157 | 0.038672 | 0.91579 | 1.3928 | -0.60723 | 54.0964 | 22445.6263 | 0.241% | -45.4% | 1584.8409 | 6.5476 | 4.5476 | 5.4667e-06 | 0.00053019 | 1.031% | 1
Bureaux Administration | immeuble rénové | Electrique direct | Electricité | 01 | 44 | 06 | 02 | 0144 | 01440602 | 10 | 13 | 114.9262 | 0.9 | 0.28171 | 0.093591 | 11.9512 | 9.9856 | 1.0014 | 12.9527 | 2.3329 | 0144 | -2 | 2.1963 | 45.64% | -10.6198 | 112.7799 | -455.2% | 0.00114 | 0.0040466 | 0.28171 | 0 | 17.3243 | 10.4 | 0.92 | 0.09847 | 1.8543 | 2.8958 | -7.724 | 7.8931e-08 | 22445.6263 | 3.517e-10% | -28.17% | 2.3124e-06 | 13.3423 | 2.7226 | 0.00033127 | 0.00053019 | 62.48% | 1
Bureaux Administration | immeuble rénové | Electrique direct performant | Electricité | 01 | 44 | 26 | 02 | 0144 | 01442602 | 12 | 13 | 114.9262 | 1 | 9.994e-05 | 0.093591 | 10.7561 | 9.9856 | 1.2017 | 11.9578 | 6.2972 | 0144 | -2 | 2.1963 | 45.64% | -5.6606 | 32.0427 | -89.89% | 4.0441e-07 | 0.0040466 | 9.994e-05 | 0 | 17.3243 | 12 | 1 | 0.09847 | 1.7059 | 2.9076 | -2.753 | 0.00030309 | 22445.6263 | 1.35e-06% | -0.009993% | 0.0088796 | 12.5185 | 6.8579 | 2.044e-07 | 0.00053019 | 0.03855% | 1
Bureaux Administration | immeuble rénové | PAC | Electricité | 01 | 44 | 09 | 02 | 0144 | 01440902 | 45.314 | 20 | 113.0749 | 2.8316 | 0.13799 | 0.093591 | 3.7374 | 13.5903 | 3.3343 | 7.0716 | 2.5506 | 0144 | -2 | 2.1963 | 45.64% | -4.5211 | 20.4402 | -177.3% | 0.00055837 | 0.0040466 | 0.13799 | 0 | 17.3243 | 49.6784 | 2.9449 | 0.09847 | 0.57928 | 4.2347 | -0.28639 | 22100.1489 | 22445.6263 | 98.46% | 84.66% | 647459.3744 | 7.4364 | 2.9153 | 0.00019167 | 0.00053019 | 36.15% | 1
Bureaux Administration | immeuble rénové | PAC performant | Electricité | 01 | 44 | 29 | 02 | 0144 | 01442902 | 56.6425 | 20 | 113.0749 | 3.398 | 9.994e-05 | 0.093591 | 3.1145 | 13.5903 | 4.1679 | 7.2823 | 6.2972 | 0144 | -2 | 2.1963 | 45.64% | -0.98513 | 0.97049 | -15.64% | 4.0441e-07 | 0.0040466 | 9.994e-05 | 0 | 17.3243 | 59.1409 | 3.398 | 0.09847 | 0.50204 | 4.8537 | 3.8686 | 1.9933e-05 | 22445.6263 | 8.88e-08% | -0.009994% | 0.00058396 | 7.6285 | 6.6434 | 2.6357e-07 | 0.00053019 | 0.04971% | 1
Bureaux Administration | immeuble résidentiel | Autre système centralisé | Autres | 01 | 45 | 01 | 01 | 0145 | 01450101 | 24.5732 | 25 | 168.4239 | 0.64186 | 0.021391 | 0.033585 | 8.8126 | 15.6221 | 1.573 | 10.3856 | 8.3385 | 0145 | -2 | 5.6138 | 50.68% | -2.0471 | 4.1907 | -24.55% | 4.2787e-08 | 2.0002e-06 | 0.021391 | 0 | 109.1576 | 25.8018 | 0.66754 | 0.050947 | 8.3311 | 9.9827 | 7.9356 | 6.3588e-08 | 0.89422 | 7.111e-06% | -2.139% | 0.01283 | 14.506 | 12.4589 | 1.7226e-09 | 3.6706e-07 | 0.4693% | 1
Bureaux Administration | immeuble résidentiel | Autre système centralisé | Urbain | 01 | 45 | 01 | 06 | 0145 | 01450106 | 24.5852 | 25 | 182.5358 | 0.65203 | 0.10083 | 0.042485 | 11.8936 | 15.6221 | 1.5737 | 13.4674 | 6.8694 | 0145 | -2 | 5.6138 | 50.68% | -6.598 | 43.5337 | -96.05% | 2.0168e-07 | 2.0002e-06 | 0.10083 | 0 | 109.1576 | 25.8145 | 0.67811 | 0.0591 | 9.5135 | 11.1659 | 4.5679 | 5.2753e-06 | 0.89422 | 0.0005899% | -10.08% | 1.0644 | 17.5611 | 10.9631 | 4.7921e-09 | 3.6706e-07 | 1.306% | 1
Bureaux Administration | immeuble résidentiel | Autre système centralisé performant | Autres | 01 | 45 | 21 | 01 | 0145 | 01452101 | 30.7165 | 25 | 168.4239 | 0.77023 | 9.995e-05 | 0.033585 | 7.3438 | 15.6221 | 1.9662 | 9.31 | 16.3077 | 0145 | -2 | 5.6138 | 50.68% | 6.9976 | 48.9669 | 42.91% | 1.9992e-10 | 2.0002e-06 | 9.995e-05 | 0 | 109.1576 | 30.7165 | 0.77023 | 0.050947 | 7.2203 | 9.1865 | 16.1841 | 2.1247e-10 | 0.89422 | 2.376e-08% | -0.009995% | 4.287e-05 | 13.1067 | 20.1043 | 3.747e-11 | 3.6706e-07 | 0.01021% | 1
Bureaux Administration | immeuble résidentiel | Autre système centralisé performant | Urbain | 01 | 45 | 21 | 06 | 0145 | 01452106 | 30.7315 | 25 | 182.5358 | 0.78244 | 9.995e-05 | 0.042485 | 9.9113 | 15.6221 | 1.9672 | 11.8785 | 16.3077 | 0145 | -2 | 5.6138 | 50.68% | 4.4292 | 19.6174 | 27.16% | 1.9992e-10 | 2.0002e-06 | 9.995e-05 | 0 | 109.1576 | 30.7315 | 0.78244 | 0.0591 | 8.245 | 10.2122 | 14.6414 | 4.7353e-10 | 0.89422 | 5.295e-08% | -0.009995% | 9.5547e-05 | 15.7547 | 20.1839 | 3.6305e-11 | 3.6706e-07 | 0.009891% | 1
Bureaux Administration | immeuble résidentiel | Chaudière condensation fioul | Fioul | 01 | 45 | 23 | 03 | 0145 | 01452303 | 33.0085 | 20 | 166.6587 | 0.71862 | 9.995e-05 | 0.038505 | 8.9298 | 13.5903 | 2.4288 | 11.3586 | 16.3077 | 0145 | -2 | 5.6138 | 50.68% | 4.9491 | 24.4933 | 30.35% | 1.9992e-10 | 2.0002e-06 | 9.995e-05 | 0 | 109.1576 | 33.0085 | 0.71862 | 0.076393 | 11.604 | 14.0328 | 18.9819 | 5.9332e-11 | 0.89422 | 6.635e-09% | -0.009995% | 1.1972e-05 | 20.1454 | 25.0945 | 6.3587e-12 | 3.6706e-07 | 0.001732% | 1
Bureaux Administration | immeuble résidentiel | Chaudière condensation gaz | Gaz | 01 | 45 | 24 | 04 | 0145 | 01452404 | 33.1145 | 20 | 169.5993 | 0.94858 | 9.995e-05 | 0.022045 | 3.9415 | 13.5903 | 2.4366 | 6.3781 | 16.3077 | 0145 | -2 | 5.6138 | 50.68% | 9.9295 | 98.5959 | 60.89% | 1.9992e-10 | 2.0002e-06 | 9.995e-05 | 0 | 109.1576 | 33.1145 | 0.94858 | 0.038672 | 4.4502 | 6.8868 | 16.8164 | 1.5637e-10 | 0.89422 | 1.749e-08% | -0.009995% | 3.1551e-05 | 9.3509 | 19.2805 | 5.2367e-11 | 3.6706e-07 | 0.01427% | 1
Bureaux Administration | immeuble résidentiel | Chaudière fioul | Fioul | 01 | 45 | 03 | 03 | 0145 | 01450303 | 26.4068 | 20 | 166.6587 | 0.50004 | 0.03364 | 0.038505 | 12.8333 | 13.5903 | 1.9431 | 14.7764 | 7.8797 | 0145 | -2 | 5.6138 | 50.68% | -6.8967 | 47.5645 | -87.53% | 6.7288e-08 | 2.0002e-06 | 0.03364 | 0 | 109.1576 | 27.7272 | 0.54375 | 0.076393 | 15.3357 | 17.3759 | 10.4792 | 6.8765e-09 | 0.89422 | 7.69e-07% | -3.364% | 0.0013875 | 25.4544 | 18.5576 | 7.1091e-11 | 3.6706e-07 | 0.01937% | 1
Bureaux Administration | immeuble résidentiel | Chaudière gaz | Gaz | 01 | 45 | 04 | 04 | 0145 | 01450404 | 26.4916 | 20 | 169.5993 | 0.66004 | 0.5068 | 0.022045 | 5.6646 | 13.5903 | 1.9493 | 7.6138 | 5.6138 | 0145 | -2 | 5.6138 | 50.68% | -2 | 4 | -35.63% | 1.0137e-06 | 2.0002e-06 | 0.5068 | 0 | 109.1576 | 27.8162 | 0.71775 | 0.038672 | 5.8814 | 7.9281 | 5.9281 | 6.5562e-07 | 0.89422 | 7.332e-05% | -50.68% | 0.13229 | 11.1847 | 9.1847 | 1.9746e-08 | 3.6706e-07 | 5.379% | 1
Bureaux Administration | immeuble résidentiel | Electrique direct | Electricité | 01 | 45 | 06 | 02 | 0145 | 01450602 | 10 | 13 | 159.7972 | 0.9 | 0.33684 | 0.093591 | 16.6174 | 9.9856 | 1.0014 | 17.6188 | 5.908 | 0145 | -2 | 5.6138 | 50.68% | -11.7108 | 137.1437 | -198.2% | 6.7375e-07 | 2.0002e-06 | 0.33684 | 0 | 109.1576 | 10.4 | 0.92 | 0.09847 | 11.6834 | 12.7249 | 1.0141 | 0.89422 | 0.89422 | 100% | 66.32% | 180431.6781 | 18.145 | 6.4342 | 3.4046e-07 | 3.6706e-07 | 92.75% | 1
Bureaux Administration | immeuble résidentiel | Electrique direct performant | Electricité | 01 | 45 | 26 | 02 | 0145 | 01452602 | 12 | 13 | 159.7972 | 1 | 9.995e-05 | 0.093591 | 14.9556 | 9.9856 | 1.2017 | 16.1573 | 16.3077 | 0145 | -2 | 5.6138 | 50.68% | 0.15034 | 0.022602 | 0.9219% | 1.9992e-10 | 2.0002e-06 | 9.995e-05 | 0 | 109.1576 | 12 | 1 | 0.09847 | 10.7487 | 11.9505 | 12.1008 | 2.1751e-09 | 0.89422 | 2.432e-07% | -0.009995% | 0.00043889 | 16.937 | 17.0873 | 1.376e-10 | 3.6706e-07 | 0.03749% | 1
Bureaux Administration | plateau large bureau paysagés | Autre système centralisé | Autres | 01 | 83 | 01 | 01 | 0183 | 01830101 | 14.7568 | 25 | 69.9475 | 0.64242 | 0.016659 | 0.033585 | 3.6567 | 15.6221 | 0.94461 | 4.6014 | 0.8646 | 0183 | -2 | 0.57063 | 46.27% | -3.7368 | 13.9634 | -432.2% | 3.2023 | 192.2253 | 0.016659 | 0 | 30.8072 | 15.4947 | 0.66812 | 0.050947 | 2.3492 | 3.3411 | -0.3957 | 1663.5453 | 10901505.5307 | 0.01526% | -1.651% | 22.473 | 6.3257 | 2.5889 | 0.00049547 | 8.3767 | 0.005915% | 1
Bureaux Administration | plateau large bureau paysagés | Autre système centralisé | Urbain | 01 | 83 | 01 | 06 | 0183 | 01830106 | 15.6737 | 25 | 67.8413 | 0.6561 | 0.086369 | 0.042485 | 4.3929 | 15.6221 | 1.0033 | 5.3962 | 0.70385 | 0183 | -2 | 0.57063 | 46.27% | -4.6924 | 22.0186 | -666.7% | 16.6024 | 192.2253 | 0.086369 | 3.3307e-16 | 30.8072 | 16.4574 | 0.68235 | 0.0591 | 2.6683 | 3.7218 | -0.97063 | 1.2693 | 10901505.5307 | 1.164e-05% | -8.637% | 0.017147 | 6.9294 | 2.237 | 0.0015947 | 8.3767 | 0.01904% | 1
Bureaux Administration | plateau large bureau paysagés | Autre système centralisé performant | Autres | 01 | 83 | 21 | 01 | 0183 | 01832101 | 18.446 | 25 | 69.9475 | 0.7709 | 9.994e-05 | 0.033585 | 3.0473 | 15.6221 | 1.1808 | 4.2281 | 1.6389 | 0183 | -2 | 0.57063 | 46.27% | -2.5891 | 6.7037 | -158% | 0.019211 | 192.2253 | 9.994e-05 | 0 | 30.8072 | 18.446 | 0.7709 | 0.050947 | 2.036 | 3.2167 | 0.6276 | 41.5441 | 10901505.5307 | 0.0003811% | -0.009613% | 0.56122 | 5.8034 | 3.2143 | 8.7762e-05 | 8.3767 | 0.001048% | 1
Bureaux Administration | plateau large bureau paysagés | Autre système centralisé performant | Urbain | 01 | 83 | 21 | 06 | 0183 | 01832106 | 19.5921 | 25 | 67.8413 | 0.78732 | 9.994e-05 | 0.042485 | 3.6608 | 15.6221 | 1.2541 | 4.9149 | 1.6389 | 0183 | -2 | 0.57063 | 46.27% | -3.276 | 10.7322 | -199.9% | 0.019211 | 192.2253 | 9.994e-05 | 0 | 30.8072 | 19.5921 | 0.78732 | 0.0591 | 2.3125 | 3.5667 | 0.29065 | 19633.8453 | 10901505.5307 | 0.1801% | 0.1701% | 265.2356 | 6.3466 | 3.0706 | 0.00012654 | 8.3767 | 0.001511% | 1
Bureaux Administration | plateau large bureau paysagés | Chaudière condensation fioul | Fioul | 01 | 83 | 23 | 03 | 0183 | 01832303 | 5.2405 | 20 | 74.2519 | 0.72522 | 9.994e-05 | 0.038505 | 3.9423 | 13.5903 | 0.38561 | 4.3279 | 1.6389 | 0183 | -2 | 0.57063 | 46.27% | -2.689 | 7.2309 | -164.1% | 0.019211 | 192.2253 | 9.994e-05 | 0 | 30.8072 | 5.2405 | 0.72522 | 0.076393 | 3.2452 | 3.6308 | 0.94175 | 1.6163 | 10901505.5307 | 1.483e-05% | -0.009979% | 0.021835 | 8.2072 | 5.5181 | 1.1632e-06 | 8.3767 | 1.389e-05% | 1
Bureaux Administration | plateau large bureau paysagés | Chaudière condensation gaz | Gaz | 01 | 83 | 24 | 04 | 0183 | 01832404 | 3.8975 | 20 | 71.7821 | 0.9573 | 9.994e-05 | 0.022045 | 1.653 | 13.5903 | 0.28678 | 1.9398 | 1.6389 | 0183 | -2 | 0.57063 | 46.27% | -0.3009 | 0.090542 | -18.36% | 0.019211 | 192.2253 | 9.994e-05 | 0 | 30.8072 | 3.8975 | 0.9573 | 0.038672 | 1.2445 | 1.5313 | 1.2304 | 0.19038 | 10901505.5307 | 1.746e-06% | -0.009992% | 0.0025718 | 3.1866 | 2.8857 | 0.00020798 | 8.3767 | 0.002483% | 1
Bureaux Administration | plateau large bureau paysagés | Chaudière fioul | Fioul | 01 | 83 | 03 | 03 | 0183 | 01830303 | 4.1924 | 20 | 74.2519 | 0.51205 | 0.033949 | 0.038505 | 5.5835 | 13.5903 | 0.30849 | 5.892 | 0.79099 | 0183 | -2 | 0.57063 | 46.27% | -5.101 | 26.0203 | -644.9% | 6.5258 | 192.2253 | 0.033949 | 1.249e-16 | 30.8072 | 4.402 | 0.55468 | 0.076393 | 4.2429 | 4.5668 | -0.53423 | 150.71 | 10901505.5307 | 0.001382% | -3.393% | 2.036 | 10.5501 | 5.4491 | 1.2865e-06 | 8.3767 | 1.536e-05% | 1
Bureaux Administration | plateau large bureau paysagés | Chaudière gaz | Gaz | 01 | 83 | 04 | 04 | 0183 | 01830404 | 3.118 | 20 | 71.7821 | 0.67591 | 0.46275 | 0.022045 | 2.3412 | 13.5903 | 0.22943 | 2.5706 | 0.57063 | 0183 | -2 | 0.57063 | 46.27% | -2 | 4 | -350.5% | 88.9521 | 192.2253 | 0.46275 | 0 | 30.8072 | 3.2739 | 0.73219 | 0.038672 | 1.6271 | 1.868 | -0.13195 | 10879812.113 | 10901505.5307 | 99.8% | 53.53% | 146976.4992 | 4.0322 | 2.0322 | 0.0034374 | 8.3767 | 0.04104% | 1
Bureaux Administration | plateau large bureau paysagés | Electrique direct | Electricité | 01 | 83 | 06 | 02 | 0183 | 01830602 | 10 | 13 | 69.2482 | 0.9 | 0.10744 | 0.093591 | 7.2011 | 9.9856 | 1.0014 | 8.2026 | 0.6849 | 0183 | -2 | 0.57063 | 46.27% | -7.5177 | 56.5154 | -1098% | 20.6527 | 192.2253 | 0.10744 | -4.1633e-16 | 30.8072 | 10.4 | 0.92 | 0.09847 | 3.2974 | 4.3389 | -3.1788 | 9.5916e-05 | 10901505.5307 | 8.798e-10% | -10.74% | 1.2957e-06 | 8.4533 | 0.93563 | 1.7028 | 8.3767 | 20.33% | 1
Bureaux Administration | plateau large bureau paysagés | Electrique direct performant | Electricité | 01 | 83 | 26 | 02 | 0183 | 01832602 | 12 | 13 | 69.2482 | 1 | 9.994e-05 | 0.093591 | 6.481 | 9.9856 | 1.2017 | 7.6827 | 1.6389 | 0183 | -2 | 0.57063 | 46.27% | -6.0438 | 36.5279 | -368.8% | 0.019211 | 192.2253 | 9.994e-05 | 0 | 30.8072 | 12 | 1 | 0.09847 | 3.0336 | 4.2353 | -1.8085 | 0.0087378 | 10901505.5307 | 8.015e-08% | -0.009994% | 0.00011804 | 8.0206 | 1.9768 | 0.0042892 | 8.3767 | 0.0512% | 1
Bureaux Administration | plateau large bureau paysagés | PAC | Electricité | 01 | 83 | 09 | 02 | 0183 | 01830902 | 42.6271 | 20 | 72.369 | 2.8316 | 0.29223 | 0.093591 | 2.3919 | 13.5903 | 3.1366 | 5.5285 | 0.60438 | 0183 | -2 | 0.57063 | 46.27% | -4.9241 | 24.2472 | -814.7% | 56.1748 | 192.2253 | 0.29223 | 0 | 30.8072 | 44.7585 | 2.9449 | 0.09847 | 1.0301 | 4.3235 | -0.60062 | 59.0446 | 10901505.5307 | 0.0005416% | -29.22% | 0.79764 | 5.7132 | 0.7891 | 6.652 | 8.3767 | 79.41% | 1
Bureaux Administration | plateau large bureau paysagés | PAC performant | Electricité | 01 | 83 | 29 | 02 | 0183 | 01832902 | 53.2839 | 20 | 72.369 | 3.398 | 9.994e-05 | 0.093591 | 1.9933 | 13.5903 | 3.9207 | 5.914 | 1.6389 | 0183 | -2 | 0.57063 | 46.27% | -4.2751 | 18.2764 | -260.8% | 0.019211 | 192.2253 | 9.994e-05 | 0 | 30.8072 | 53.2839 | 3.398 | 0.09847 | 0.89277 | 4.8135 | 0.53839 | 141.6435 | 10901505.5307 | 0.001299% | -0.008695% | 1.9135 | 6.0179 | 1.7428 | 0.011748 | 8.3767 | 0.1403% | 1
Bureaux Administration | plateau large bureaux cloisonnés | Autre système centralisé | Autres | 01 | 84 | 01 | 01 | 0184 | 01840101 | 15.9493 | 25 | 87.6485 | 0.63645 | 0.021117 | 0.033585 | 4.6251 | 15.6221 | 1.0209 | 5.6461 | 1.931 | 0184 | -2 | 1.3117 | 46.58% | -3.7151 | 13.8017 | -192.4% | 0.0051734 | 0.24499 | 0.021117 | 0 | 40.5481 | 16.464 | 0.6595 | 0.050947 | 3.1324 | 4.1863 | 0.47122 | 411.3461 | 15385336.3393 | 0.002674% | -2.109% | 15.5658 | 7.8249 | 4.1098 | 1.2287e-05 | 0.032334 | 0.038% | 1
Bureaux Administration | plateau large bureaux cloisonnés | Autre système centralisé | Urbain | 01 | 84 | 01 | 06 | 0184 | 01840106 | 16.5763 | 25 | 99.6719 | 0.65266 | 0.078234 | 0.042485 | 6.4881 | 15.6221 | 1.0611 | 7.5492 | 1.6394 | 0184 | -2 | 1.3117 | 46.58% | -5.9098 | 34.9255 | -360.5% | 0.019166 | 0.24499 | 0.078234 | 2.9143e-16 | 40.5481 | 18.2769 | 0.6777 | 0.0591 | 3.536 | 4.706 | -1.2038 | 0.22676 | 15385336.3393 | 1.474e-06% | -7.823% | 0.0085809 | 9.8619 | 3.9522 | 1.6801e-05 | 0.032334 | 0.05196% | 1
Bureaux Administration | plateau large bureaux cloisonnés | Autre système centralisé performant | Autres | 01 | 84 | 21 | 01 | 0184 | 01842101 | 19.9367 | 25 | 87.6485 | 0.76374 | 9.994e-05 | 0.033585 | 3.8543 | 15.6221 | 1.2762 | 5.1304 | 3.7704 | 0184 | -2 | 1.3117 | 46.58% | -1.36 | 1.8497 | -36.07% | 2.4484e-05 | 0.24499 | 9.994e-05 | 0 | 40.5481 | 19.6 | 0.76096 | 0.050947 | 2.7147 | 3.9694 | 2.6094 | 0.0004653 | 15385336.3393 | 3.024e-09% | -0.009994% | 1.7607e-05 | 7.1228 | 5.7628 | 8.2212e-07 | 0.032334 | 0.002543% | 1
Bureaux Administration | plateau large bureaux cloisonnés | Autre système centralisé performant | Urbain | 01 | 84 | 21 | 06 | 0184 | 01842106 | 20.7204 | 25 | 99.6719 | 0.7832 | 9.994e-05 | 0.042485 | 5.4067 | 15.6221 | 1.3264 | 6.7331 | 3.7704 | 0184 | -2 | 1.3117 | 46.58% | -2.9627 | 8.7774 | -78.58% | 2.4484e-05 | 0.24499 | 9.994e-05 | 0 | 40.5481 | 21.7582 | 0.78197 | 0.0591 | 3.0646 | 4.4574 | 1.4947 | 0.040143 | 15385336.3393 | 2.609e-07% | -0.009994% | 0.0015191 | 8.9259 | 5.9632 | 6.2543e-07 | 0.032334 | 0.001934% | 1
Bureaux Administration | plateau large bureaux cloisonnés | Chaudière condensation fioul | Fioul | 01 | 84 | 23 | 03 | 0184 | 01842303 | 5.2872 | 20 | 94.3121 | 0.72526 | 9.994e-05 | 0.038505 | 5.0071 | 13.5903 | 0.38904 | 5.3962 | 3.7704 | 0184 | -2 | 1.3117 | 46.58% | -1.6257 | 2.643 | -43.12% | 2.4484e-05 | 0.24499 | 9.994e-05 | 0 | 40.5481 | 5.4591 | 0.72524 | 0.076393 | 4.2711 | 4.6728 | 3.0471 | 0.00013457 | 15385336.3393 | 8.747e-10% | -0.009994% | 5.0924e-06 | 10.336 | 8.7103 | 3.0182e-08 | 0.032334 | 9.334e-05% | 1
Bureaux Administration | plateau large bureaux cloisonnés | Chaudière condensation gaz | Gaz | 01 | 84 | 24 | 04 | 0184 | 01842404 | 4.1174 | 20 | 94.1059 | 0.95731 | 9.994e-05 | 0.022045 | 2.1671 | 13.5903 | 0.30297 | 2.47 | 3.7704 | 0184 | -2 | 1.3117 | 46.58% | 1.3004 | 1.691 | 34.49% | 2.4484e-05 | 0.24499 | 9.994e-05 | 0 | 40.5481 | 4.0865 | 0.95731 | 0.038672 | 1.638 | 1.9387 | 3.2391 | 8.2536e-05 | 15385336.3393 | 5.365e-10% | -0.009994% | 3.1233e-06 | 4.1022 | 5.4026 | 1.3777e-06 | 0.032334 | 0.004261% | 1
Bureaux Administration | plateau large bureaux cloisonnés | Chaudière fioul | Fioul | 01 | 84 | 03 | 03 | 0184 | 01840303 | 4.2297 | 20 | 94.3121 | 0.51205 | 0.035243 | 0.038505 | 7.092 | 13.5903 | 0.31123 | 7.4032 | 1.8112 | 0184 | -2 | 1.3117 | 46.58% | -5.592 | 31.2703 | -308.7% | 0.0086342 | 0.24499 | 0.035243 | 0 | 40.5481 | 4.5856 | 0.55469 | 0.076393 | 5.5844 | 5.9218 | 0.32979 | 7145.9343 | 15385336.3393 | 0.04645% | -3.478% | 270.411 | 13.3263 | 7.7343 | 7.8098e-08 | 0.032334 | 0.0002415% | 1
Bureaux Administration | plateau large bureaux cloisonnés | Chaudière gaz | Gaz | 01 | 84 | 04 | 04 | 0184 | 01840404 | 3.2939 | 20 | 94.1059 | 0.67591 | 0.46583 | 0.022045 | 3.0693 | 13.5903 | 0.24237 | 3.3117 | 1.3117 | 0184 | -2 | 1.3117 | 46.58% | -2 | 4 | -152.5% | 0.11412 | 0.24499 | 0.46583 | 0 | 40.5481 | 3.4327 | 0.73219 | 0.038672 | 2.1416 | 2.3942 | 0.39421 | 1714.8278 | 15385336.3393 | 0.01115% | -46.57% | 64.8912 | 5.223 | 3.223 | 8.5892e-05 | 0.032334 | 0.2656% | 1
Bureaux Administration | plateau large bureaux cloisonnés | Electrique direct | Electricité | 01 | 84 | 06 | 02 | 0184 | 01840602 | 10 | 13 | 84.3001 | 0.9 | 0.12035 | 0.093591 | 8.7664 | 9.9856 | 1.0014 | 9.7678 | 1.5535 | 0184 | -2 | 1.3117 | 46.58% | -8.2144 | 67.4759 | -528.8% | 0.029485 | 0.24499 | 0.12035 | 0 | 40.5481 | 10.4 | 0.92 | 0.09847 | 4.34 | 5.3815 | -2.8329 | 0.00024107 | 15385336.3393 | 1.567e-09% | -12.04% | 9.1222e-06 | 10.0644 | 1.85 | 0.0072889 | 0.032334 | 22.54% | 1
Bureaux Administration | plateau large bureaux cloisonnés | Electrique direct performant | Electricité | 01 | 84 | 26 | 02 | 0184 | 01842602 | 12 | 13 | 84.3001 | 1 | 9.994e-05 | 0.093591 | 7.8898 | 9.9856 | 1.2017 | 9.0915 | 3.7704 | 0184 | -2 | 1.3117 | 46.58% | -5.3211 | 28.3137 | -141.1% | 2.4484e-05 | 0.24499 | 9.994e-05 | 0 | 40.5481 | 12 | 1 | 0.09847 | 3.9928 | 5.1945 | -0.12657 | 15185882.8181 | 15385336.3393 | 98.7% | 98.69% | 574652.5201 | 9.5028 | 4.1817 | 1.0695e-05 | 0.032334 | 0.03308% | 1
Bureaux Administration | plateau large bureaux cloisonnés | PAC | Electricité | 01 | 84 | 09 | 02 | 0184 | 01840902 | 46.5156 | 20 | 94.5437 | 2.8316 | 0.27862 | 0.093591 | 3.1249 | 13.5903 | 3.4227 | 6.5476 | 1.3987 | 0184 | -2 | 1.3117 | 46.58% | -5.1488 | 26.5106 | -368.1% | 0.068258 | 0.24499 | 0.27862 | 0 | 40.5481 | 48.5744 | 2.9449 | 0.09847 | 1.3558 | 4.93 | -0.21883 | 190181.144 | 15385336.3393 | 1.236% | -26.63% | 7196.6889 | 6.7355 | 1.5866 | 0.024897 | 0.032334 | 77% | 1
Bureaux Administration | plateau large bureaux cloisonnés | PAC performant | Electricité | 01 | 84 | 29 | 02 | 0184 | 01842902 | 58.1445 | 20 | 94.5437 | 3.398 | 9.994e-05 | 0.093591 | 2.6041 | 13.5903 | 4.2784 | 6.8824 | 3.7704 | 0184 | -2 | 1.3117 | 46.58% | -3.112 | 9.6846 | -82.54% | 2.4484e-05 | 0.24499 | 9.994e-05 | 0 | 40.5481 | 57.8266 | 3.398 | 0.09847 | 1.1751 | 5.43 | 2.318 | 0.0011996 | 15385336.3393 | 7.797e-09% | -0.009994% | 4.5396e-05 | 6.9948 | 3.8828 | 1.9358e-05 | 0.032334 | 0.05987% | 1
Bureaux Administration | plateau mince | Autre système centralisé | Autres | 01 | 85 | 01 | 01 | 0185 | 01850101 | 19.5136 | 25 | 97.1357 | 0.649 | 0.015811 | 0.033585 | 5.0266 | 15.6221 | 1.2491 | 6.2757 | 2.6116 | 0185 | -2 | 1.7113 | 46.5% | -3.6641 | 13.4259 | -140.3% | 0.00046215 | 0.02923 | 0.015811 | 0 | 52.8324 | 20.4892 | 0.67496 | 0.050947 | 3.9879 | 5.2994 | 1.6353 | 0.019553 | 53932687.3307 | 3.625e-08% | -1.581% | 5.3148e-05 | 8.6435 | 4.9794 | 2.6459e-06 | 0.004049 | 0.06535% | 1
Bureaux Administration | plateau mince | Autre système centralisé | Urbain | 01 | 85 | 01 | 06 | 0185 | 01850106 | 19.8938 | 25 | 105.4665 | 0.65238 | 0.092374 | 0.042485 | 6.8683 | 15.6221 | 1.2734 | 8.1417 | 2.0945 | 0185 | -2 | 1.7113 | 46.5% | -6.0472 | 36.5687 | -288.7% | 0.0027001 | 0.02923 | 0.092374 | 0 | 52.8324 | 20.8885 | 0.67848 | 0.0591 | 4.6021 | 5.9392 | -0.10803 | 53918853.4748 | 53932687.3307 | 99.97% | 90.74% | 146563.1078 | 10.524 | 4.4768 | 6.1985e-06 | 0.004049 | 0.1531% | 1
Bureaux Administration | plateau mince | Autre système centralisé performant | Autres | 01 | 85 | 21 | 01 | 0185 | 01852101 | 24.3919 | 25 | 97.1357 | 0.7788 | 9.994e-05 | 0.033585 | 4.1888 | 15.6221 | 1.5614 | 5.7502 | 4.9182 | 0185 | -2 | 1.7113 | 46.5% | -0.83204 | 0.6923 | -16.92% | 2.9212e-06 | 0.02923 | 9.994e-05 | 0 | 52.8324 | 24.3919 | 0.7788 | 0.050947 | 3.4562 | 5.0176 | 4.1855 | 1.0617e-05 | 53932687.3307 | 1.969e-11% | -0.009994% | 2.886e-08 | 7.9158 | 7.0837 | 1.5773e-07 | 0.004049 | 0.003896% | 1
Bureaux Administration | plateau mince | Autre système centralisé performant | Urbain | 01 | 85 | 21 | 06 | 0185 | 01852106 | 24.8672 | 25 | 105.4665 | 0.78286 | 9.994e-05 | 0.042485 | 5.7235 | 15.6221 | 1.5918 | 7.3153 | 4.9182 | 0185 | -2 | 1.7113 | 46.5% | -2.3972 | 5.7464 | -48.74% | 2.9212e-06 | 0.02923 | 9.994e-05 | 0 | 52.8324 | 24.8672 | 0.78286 | 0.0591 | 3.9885 | 5.5803 | 3.1831 | 9.4888e-05 | 53932687.3307 | 1.759e-10% | -0.009994% | 2.5793e-07 | 9.5537 | 7.1566 | 1.4533e-07 | 0.004049 | 0.003589% | 1
Bureaux Administration | plateau mince | Chaudière condensation fioul | Fioul | 01 | 85 | 23 | 03 | 0185 | 01852303 | 5.9655 | 20 | 101.9522 | 0.72528 | 9.994e-05 | 0.038505 | 5.4126 | 13.5903 | 0.43895 | 5.8516 | 4.9182 | 0185 | -2 | 1.7113 | 46.5% | -0.93338 | 0.87119 | -18.98% | 2.9212e-06 | 0.02923 | 9.994e-05 | 0 | 52.8324 | 5.9655 | 0.72528 | 0.076393 | 5.5648 | 6.0037 | 5.0704 | 2.2892e-06 | 53932687.3307 | 4.245e-12% | -0.009994% | 6.2225e-09 | 11.1775 | 10.2441 | 8.2453e-09 | 0.004049 | 0.0002036% | 1
Bureaux Administration | plateau mince | Chaudière condensation gaz | Gaz | 01 | 85 | 24 | 04 | 0185 | 01852404 | 4.5738 | 20 | 105.5361 | 0.95737 | 9.994e-05 | 0.022045 | 2.4301 | 13.5903 | 0.33655 | 2.7667 | 4.9182 | 0185 | -2 | 1.7113 | 46.5% | 2.1515 | 4.6288 | 43.75% | 2.9212e-06 | 0.02923 | 9.994e-05 | 0 | 52.8324 | 4.5738 | 0.95737 | 0.038672 | 2.1341 | 2.4707 | 4.6221 | 4.8002e-06 | 53932687.3307 | 8.9e-12% | -0.009994% | 1.3048e-08 | 4.5996 | 6.7511 | 2.3175e-07 | 0.004049 | 0.005724% | 1
Bureaux Administration | plateau mince | Chaudière fioul | Fioul | 01 | 85 | 03 | 03 | 0185 | 01850303 | 4.7724 | 20 | 101.9522 | 0.51205 | 0.027638 | 0.038505 | 7.6665 | 13.5903 | 0.35116 | 8.0177 | 2.4355 | 0185 | -2 | 1.7113 | 46.5% | -5.5822 | 31.1608 | -229.2% | 0.00080787 | 0.02923 | 0.027638 | 0 | 52.8324 | 5.011 | 0.5547 | 0.076393 | 7.2761 | 7.6448 | 2.0626 | 0.0030524 | 53932687.3307 | 5.66e-09% | -2.764% | 8.2971e-06 | 14.4096 | 8.8274 | 2.7123e-08 | 0.004049 | 0.0006699% | 1
Bureaux Administration | plateau mince | Chaudière gaz | Gaz | 01 | 85 | 04 | 04 | 0185 | 01850404 | 3.6591 | 20 | 105.5361 | 0.67591 | 0.46501 | 0.022045 | 3.4421 | 13.5903 | 0.26924 | 3.7113 | 1.7113 | 0185 | -2 | 1.7113 | 46.5% | -2 | 4 | -116.9% | 0.013592 | 0.02923 | 0.46501 | 0 | 52.8324 | 3.842 | 0.7322 | 0.038672 | 2.7904 | 3.0731 | 1.0731 | 0.56868 | 53932687.3307 | 1.054e-06% | -46.5% | 0.0015458 | 5.8567 | 3.8567 | 2.043e-05 | 0.004049 | 0.5046% | 1
Bureaux Administration | plateau mince | Electrique direct | Electricité | 01 | 85 | 06 | 02 | 0185 | 01850602 | 10 | 13 | 99.5689 | 0.9 | 0.10096 | 0.093591 | 10.3542 | 9.9856 | 1.0014 | 11.3556 | 2.0714 | 0185 | -2 | 1.7113 | 46.5% | -9.2843 | 86.198 | -448.2% | 0.002951 | 0.02923 | 0.10096 | 0 | 52.8324 | 10.4 | 0.92 | 0.09847 | 5.6548 | 6.6963 | -2.588 | 0.00049692 | 53932687.3307 | 9.214e-10% | -10.1% | 1.3507e-06 | 11.6986 | 2.4143 | 0.00086622 | 0.004049 | 21.39% | 1
Bureaux Administration | plateau mince | Electrique direct performant | Electricité | 01 | 85 | 26 | 02 | 0185 | 01852602 | 12 | 13 | 99.5689 | 1 | 9.994e-05 | 0.093591 | 9.3188 | 9.9856 | 1.2017 | 10.5205 | 4.9182 | 0185 | -2 | 1.7113 | 46.5% | -5.6023 | 31.3862 | -113.9% | 2.9212e-06 | 0.02923 | 9.994e-05 | 0 | 52.8324 | 12 | 1 | 0.09847 | 5.2024 | 6.4041 | 0.8018 | 5.8543 | 53932687.3307 | 1.085e-05% | -0.009983% | 0.015913 | 11.0063 | 5.4039 | 1.375e-06 | 0.004049 | 0.03396% | 1
Bureaux Administration | plateau mince | PAC | Electricité | 01 | 85 | 09 | 02 | 0185 | 01850902 | 55.587 | 20 | 105.1962 | 2.8316 | 0.29761 | 0.093591 | 3.477 | 13.5903 | 4.0902 | 7.5671 | 1.8095 | 0185 | -2 | 1.7113 | 46.5% | -5.7576 | 33.1501 | -318.2% | 0.008699 | 0.02923 | 0.29761 | 0 | 52.8324 | 58.3664 | 2.9449 | 0.09847 | 1.7666 | 6.0613 | 0.30367 | 13827.4096 | 53932687.3307 | 0.02564% | -29.73% | 37.5859 | 7.8122 | 2.0546 | 0.0031492 | 0.004049 | 77.78% | 1
Bureaux Administration | plateau mince | PAC performant | Electricité | 01 | 85 | 29 | 02 | 0185 | 01852902 | 69.4838 | 20 | 105.1962 | 3.398 | 9.994e-05 | 0.093591 | 2.8975 | 13.5903 | 5.1127 | 8.0102 | 4.9182 | 0185 | -2 | 1.7113 | 46.5% | -3.092 | 9.5606 | -62.87% | 2.9212e-06 | 0.02923 | 9.994e-05 | 0 | 52.8324 | 69.4838 | 3.398 | 0.09847 | 1.531 | 6.6438 | 3.5518 | 3.9487e-05 | 53932687.3307 | 7.322e-11% | -0.009994% | 1.0733e-07 | 8.1612 | 5.0692 | 2.2934e-06 | 0.004049 | 0.05664% | 1
Café Hôtel Restaurant | Grand bar café tabac | Autre système centralisé | Autres | 02 | 16 | 01 | 01 | 0216 | 02160101 | 24.2689 | 25 | 114.3566 | 0.70773 | 0.031019 | 0.033585 | 5.4267 | 15.6221 | 1.5535 | 6.9802 | 3.1089 | 0216 | -2 | 2.1825 | 52.59% | -3.8712 | 14.9865 | -124.5% | 0.00011458 | 0.0036938 | 0.031019 | 0 | 61.048 | 25.4823 | 0.73604 | 0.050947 | 4.2256 | 5.8568 | 1.9856 | 0.0041393 | 1541.5223 | 0.0002685% | -3.102% | 0.047437 | 9.5467 | 5.6755 | 9.2892e-07 | 0.00067553 | 0.1375% | 1
Café Hôtel Restaurant | Grand bar café tabac | Autre système centralisé | Urbain | 02 | 16 | 01 | 06 | 0216 | 02160106 | 24.4386 | 25 | 124.0883 | 0.67294 | 0.041249 | 0.042485 | 7.8341 | 15.6221 | 1.5644 | 9.3985 | 3.0001 | 0216 | -2 | 2.1825 | 52.59% | -6.3984 | 40.9389 | -213.3% | 0.00015237 | 0.0036938 | 0.041249 | 0 | 61.048 | 25.6605 | 0.69985 | 0.0591 | 5.1553 | 6.7979 | 0.3995 | 1541.2239 | 1541.5223 | 99.98% | 95.86% | 17662.5289 | 12.1214 | 5.723 | 8.6897e-07 | 0.00067553 | 0.1286% | 1
Café Hôtel Restaurant | Grand bar café tabac | Autre système centralisé performant | Autres | 02 | 16 | 21 | 01 | 0216 | 02162101 | 30.3361 | 25 | 114.3566 | 0.84928 | 9.993e-05 | 0.033585 | 4.5222 | 15.6221 | 1.9419 | 6.4641 | 6.3695 | 0216 | -2 | 2.1825 | 52.59% | -0.094631 | 0.008955 | -1.486% | 3.6912e-07 | 0.0036938 | 9.993e-05 | 0 | 61.048 | 30.3361 | 0.84928 | 0.050947 | 3.6622 | 5.6041 | 5.5095 | 1.178e-06 | 1541.5223 | 7.642e-08% | -0.009993% | 1.3499e-05 | 8.802 | 8.7074 | 3.0262e-08 | 0.00067553 | 0.00448% | 1
Café Hôtel Restaurant | Grand bar café tabac | Autre système centralisé performant | Urbain | 02 | 16 | 21 | 06 | 0216 | 02162106 | 30.5483 | 25 | 124.0883 | 0.80752 | 9.993e-05 | 0.042485 | 6.5284 | 15.6221 | 1.9555 | 8.4839 | 6.3695 | 0216 | -2 | 2.1825 | 52.59% | -2.1144 | 4.4707 | -33.2% | 3.6912e-07 | 0.0036938 | 9.993e-05 | 0 | 61.048 | 30.5483 | 0.80752 | 0.0591 | 4.4679 | 6.4234 | 4.309 | 8.4145e-06 | 1541.5223 | 5.459e-07% | -0.009992% | 9.643e-05 | 11.0371 | 8.9227 | 2.4891e-08 | 0.00067553 | 0.003685% | 1
Café Hôtel Restaurant | Grand bar café tabac | Chaudière condensation fioul | Fioul | 02 | 16 | 23 | 03 | 0216 | 02162303 | 21.0515 | 20 | 92.671 | 0.75419 | 9.993e-05 | 0.038505 | 4.7313 | 13.5903 | 1.549 | 6.2803 | 6.3695 | 0216 | -2 | 2.1825 | 52.59% | 0.08921 | 0.0079584 | 1.401% | 3.6912e-07 | 0.0036938 | 9.993e-05 | 0 | 61.048 | 21.0515 | 0.75419 | 0.076393 | 6.1836 | 7.7326 | 7.8219 | 7.1371e-08 | 1541.5223 | 4.63e-09% | -0.009993% | 8.1791e-07 | 10.9358 | 11.025 | 4.5811e-09 | 0.00067553 | 0.0006782% | 1
Café Hôtel Restaurant | Grand bar café tabac | Chaudière condensation gaz | Gaz | 02 | 16 | 24 | 04 | 0216 | 02162404 | 14.9998 | 20 | 91.6338 | 0.98179 | 9.993e-05 | 0.022045 | 2.0575 | 13.5903 | 1.1037 | 3.1613 | 6.3695 | 0216 | -2 | 2.1825 | 52.59% | 3.2082 | 10.2927 | 50.37% | 3.6912e-07 | 0.0036938 | 9.993e-05 | 0 | 61.048 | 14.9998 | 0.98179 | 0.038672 | 2.4046 | 3.5084 | 6.7166 | 2.4144e-07 | 1541.5223 | 1.566e-08% | -0.009993% | 2.767e-06 | 4.7131 | 7.9213 | 6.4508e-08 | 0.00067553 | 0.009549% | 1
Café Hôtel Restaurant | Grand bar café tabac | Chaudière fioul | Fioul | 02 | 16 | 03 | 03 | 0216 | 02160303 | 16.8412 | 20 | 92.671 | 0.52449 | 0.05978 | 0.038505 | 6.8033 | 13.5903 | 1.2392 | 8.0425 | 2.8642 | 0216 | -2 | 2.1825 | 52.59% | -5.1783 | 26.8152 | -180.8% | 0.00022082 | 0.0036938 | 0.05978 | 0 | 61.048 | 17.6833 | 0.57043 | 0.076393 | 8.1756 | 9.4768 | 4.2985 | 8.5802e-06 | 1541.5223 | 5.566e-07% | -5.978% | 9.833e-05 | 13.7118 | 8.5334 | 3.5563e-08 | 0.00067553 | 0.005265% | 1
Café Hôtel Restaurant | Grand bar café tabac | Chaudière gaz | Gaz | 02 | 16 | 04 | 04 | 0216 | 02160404 | 11.9998 | 20 | 91.6338 | 0.61223 | 0.52587 | 0.022045 | 3.2995 | 13.5903 | 0.88297 | 4.1825 | 2.1825 | 0216 | -2 | 2.1825 | 52.59% | -2 | 4 | -91.64% | 0.0019424 | 0.0036938 | 0.52587 | 0 | 61.048 | 12.5998 | 0.68614 | 0.038672 | 3.4408 | 4.3679 | 2.3679 | 0.0010118 | 1541.5223 | 6.564e-05% | -52.59% | 0.011596 | 6.0917 | 4.0917 | 1.2727e-05 | 0.00067553 | 1.884% | 1
Café Hôtel Restaurant | Grand bar café tabac | Electrique direct | Electricité | 02 | 16 | 06 | 02 | 0216 | 02160602 | 10 | 13 | 76.7238 | 0.9 | 0.1408 | 0.093591 | 7.9785 | 9.9856 | 1.0014 | 8.98 | 2.5733 | 0216 | -2 | 2.1825 | 52.59% | -6.4067 | 41.0454 | -249% | 0.0005201 | 0.0036938 | 0.1408 | 0 | 61.048 | 10.4 | 0.92 | 0.09847 | 6.5341 | 7.5756 | 1.169 | 0.28683 | 1541.5223 | 0.01861% | -14.06% | 3.2871 | 9.2534 | 2.8468 | 0.00023184 | 0.00067553 | 34.32% | 1
Café Hôtel Restaurant | Grand bar café tabac | Electrique direct performant | Electricité | 02 | 16 | 26 | 02 | 0216 | 02162602 | 12 | 13 | 76.7238 | 1 | 9.993e-05 | 0.093591 | 7.1807 | 9.9856 | 1.2017 | 8.3824 | 6.3695 | 0216 | -2 | 2.1825 | 52.59% | -2.0129 | 4.0519 | -31.6% | 3.6912e-07 | 0.0036938 | 9.993e-05 | 0 | 61.048 | 12 | 1 | 0.09847 | 6.0114 | 7.2131 | 5.2002 | 1.87e-06 | 1541.5223 | 1.213e-07% | -0.009993% | 2.143e-05 | 8.7567 | 6.7438 | 2.3376e-07 | 0.00067553 | 0.0346% | 1
Café Hôtel Restaurant | Grand bar café tabac | PAC | Electricité | 02 | 16 | 09 | 02 | 0216 | 02160902 | 63.0581 | 20 | 89.5451 | 2.8316 | 0.092189 | 0.093591 | 2.9597 | 13.5903 | 4.6399 | 7.5996 | 2.7132 | 0216 | -2 | 2.1825 | 52.59% | -4.8864 | 23.8767 | -180.1% | 0.00034053 | 0.0036938 | 0.092189 | 0 | 61.048 | 66.211 | 2.9449 | 0.09847 | 2.0413 | 6.9132 | 2.0268 | 0.0035112 | 1541.5223 | 0.0002278% | -9.219% | 0.040238 | 7.8661 | 2.9797 | 0.00016092 | 0.00067553 | 23.82% | 1
Café Hôtel Restaurant | Grand bar café tabac | PAC performant | Electricité | 02 | 16 | 29 | 02 | 0216 | 02162902 | 78.8226 | 20 | 89.5451 | 3.398 | 9.993e-05 | 0.093591 | 2.4664 | 13.5903 | 5.7999 | 8.2663 | 6.3695 | 0216 | -2 | 2.1825 | 52.59% | -1.8968 | 3.5978 | -29.78% | 3.6912e-07 | 0.0036938 | 9.993e-05 | 0 | 61.048 | 78.8226 | 3.398 | 0.09847 | 1.7691 | 7.569 | 5.6722 | 9.3319e-07 | 1541.5223 | 6.054e-08% | -0.009993% | 1.0694e-05 | 8.3948 | 6.498 | 3.1458e-07 | 0.00067553 | 0.04657% | 1
Café Hôtel Restaurant | Grand bar café tabac | Rooftop | Electricité | 02 | 16 | 10 | 02 | 0216 | 02161002 | 31.5019 | 17 | 81.6897 | 2.673 | 0.10839 | 0.093591 | 2.8603 | 12.1657 | 2.5894 | 5.4497 | 2.6588 | 0216 | -2 | 2.1825 | 52.59% | -2.7909 | 7.7889 | -105% | 0.00040038 | 0.0036938 | 0.10839 | 0 | 61.048 | 33.077 | 2.8041 | 0.09847 | 2.1438 | 4.8627 | 2.0718 | 0.0029458 | 1541.5223 | 0.0001911% | -10.84% | 0.033759 | 5.5875 | 2.7967 | 0.00026722 | 0.00067553 | 39.56% | 1
Café Hôtel Restaurant | Grand bar café tabac | Rooftop performant | Electricité | 02 | 16 | 30 | 02 | 0216 | 02163002 | 39.3774 | 17 | 81.6897 | 3.3286 | 9.993e-05 | 0.093591 | 2.2969 | 12.1657 | 3.2368 | 5.5337 | 6.3695 | 0216 | -2 | 2.1825 | 52.59% | 0.83583 | 0.69861 | 13.12% | 3.6912e-07 | 0.0036938 | 9.993e-05 | 0 | 61.048 | 39.3774 | 3.3286 | 0.09847 | 1.806 | 5.0427 | 5.8786 | 7.0117e-07 | 1541.5223 | 4.549e-08% | -0.009993% | 8.0355e-06 | 5.6534 | 6.4892 | 3.1803e-07 | 0.00067553 | 0.04708% | 1
Café Hôtel Restaurant | Grand Hotel avec restaurant Bas de gamme | Autre système centralisé | Autres | 02 | 20 | 01 | 01 | 0220 | 02200101 | 18.8887 | 25 | 84.0981 | 0.67208 | 0.026681 | 0.033585 | 4.2025 | 15.6221 | 1.2091 | 5.4116 | 1.8569 | 0220 | -2 | 1.3611 | 32.02% | -3.5546 | 12.6354 | -191.4% | 0.007073 | 0.2651 | 0.026681 | 0 | 44.7554 | 19.8331 | 0.69897 | 0.050947 | 3.2622 | 4.5318 | 0.97713 | 1.2033 | 2.1335e+13 | 5.64e-12% | -2.668% | 1.1509e-09 | 7.3994 | 3.8448 | 2.0941e-05 | 0.059084 | 0.03544% | 1
Café Hôtel Restaurant | Grand Hotel avec restaurant Bas de gamme | Autre système centralisé | Urbain | 02 | 20 | 01 | 06 | 0220 | 02200106 | 19.0431 | 25 | 98.4408 | 0.59048 | 0.052483 | 0.042485 | 7.0828 | 15.6221 | 1.219 | 8.3017 | 1.7064 | 0220 | -2 | 1.3611 | 32.02% | -6.5954 | 43.4989 | -386.5% | 0.013913 | 0.2651 | 0.052483 | 0 | 44.7554 | 19.9953 | 0.6141 | 0.0591 | 4.3072 | 5.5871 | -1.0083 | 0.93634 | 2.1335e+13 | 4.389e-12% | -5.248% | 8.9552e-10 | 10.7537 | 4.1583 | 1.1185e-05 | 0.059084 | 0.01893% | 1
Café Hôtel Restaurant | Grand Hotel avec restaurant Bas de gamme | Autre système centralisé performant | Autres | 02 | 20 | 21 | 01 | 0220 | 02202101 | 23.6109 | 25 | 84.0981 | 0.8065 | 9.993e-05 | 0.033585 | 3.5021 | 15.6221 | 1.5114 | 5.0134 | 3.7335 | 0220 | -2 | 1.3611 | 32.02% | -1.28 | 1.6383 | -34.28% | 2.6491e-05 | 0.2651 | 9.993e-05 | 0 | 44.7554 | 23.6109 | 0.8065 | 0.050947 | 2.8272 | 4.3386 | 3.0586 | 0.00013055 | 2.1335e+13 | 6.119e-16% | -0.009993% | 1.2485e-13 | 6.8239 | 5.544 | 1.1206e-06 | 0.059084 | 0.001897% | 1
Café Hôtel Restaurant | Grand Hotel avec restaurant Bas de gamme | Autre système centralisé performant | Urbain | 02 | 20 | 21 | 06 | 0220 | 02202106 | 23.8039 | 25 | 98.4408 | 0.70858 | 9.993e-05 | 0.042485 | 5.9023 | 15.6221 | 1.5237 | 7.426 | 3.7335 | 0220 | -2 | 1.3611 | 32.02% | -3.6926 | 13.635 | -98.9% | 2.6491e-05 | 0.2651 | 9.993e-05 | 0 | 44.7554 | 23.8039 | 0.70858 | 0.0591 | 3.7329 | 5.2566 | 1.5641 | 0.027923 | 2.1335e+13 | 1.309e-13% | -0.009993% | 2.6705e-11 | 9.7343 | 6.0418 | 5.6323e-07 | 0.059084 | 0.0009533% | 1
Café Hôtel Restaurant | Grand Hotel avec restaurant Bas de gamme | Chaudière condensation fioul | Fioul | 02 | 20 | 23 | 03 | 0220 | 02202303 | 14.751 | 20 | 74.8764 | 0.75384 | 9.993e-05 | 0.038505 | 3.8246 | 13.5903 | 1.0854 | 4.91 | 3.7335 | 0220 | -2 | 1.3611 | 32.02% | -1.1765 | 1.3841 | -31.51% | 2.6491e-05 | 0.2651 | 9.993e-05 | 0 | 44.7554 | 14.751 | 0.75384 | 0.076393 | 4.5355 | 5.6209 | 4.4444 | 6.5693e-06 | 2.1335e+13 | 3.079e-17% | -0.009993% | 6.2829e-15 | 8.6733 | 7.4968 | 1.0023e-07 | 0.059084 | 0.0001696% | 1
Café Hôtel Restaurant | Grand Hotel avec restaurant Bas de gamme | Chaudière condensation gaz | Gaz | 02 | 20 | 24 | 04 | 0220 | 02202404 | 10.7516 | 20 | 74.9839 | 0.98143 | 9.993e-05 | 0.022045 | 1.6843 | 13.5903 | 0.79112 | 2.4754 | 3.7335 | 0220 | -2 | 1.3611 | 32.02% | 1.2581 | 1.5827 | 33.7% | 2.6491e-05 | 0.2651 | 9.993e-05 | 0 | 44.7554 | 10.7516 | 0.98143 | 0.038672 | 1.7635 | 2.5546 | 3.8127 | 2.2395e-05 | 2.1335e+13 | 1.05e-16% | -0.009993% | 2.1418e-14 | 3.7457 | 5.0038 | 2.5445e-06 | 0.059084 | 0.004307% | 1
Café Hôtel Restaurant | Grand Hotel avec restaurant Bas de gamme | Chaudière fioul | Fioul | 02 | 20 | 03 | 03 | 0220 | 02200303 | 11.8008 | 20 | 74.8764 | 0.51817 | 0.048849 | 0.038505 | 5.564 | 13.5903 | 0.86832 | 6.4323 | 1.7217 | 0220 | -2 | 1.3611 | 32.02% | -4.7106 | 22.1897 | -273.6% | 0.01295 | 0.2651 | 0.048849 | 0 | 44.7554 | 12.3908 | 0.5653 | 0.076393 | 6.0481 | 6.9598 | 2.2492 | 0.0015266 | 2.1335e+13 | 7.155e-15% | -4.885% | 1.46e-12 | 11.0303 | 6.3197 | 3.9304e-07 | 0.059084 | 0.0006652% | 1
Café Hôtel Restaurant | Grand Hotel avec restaurant Bas de gamme | Chaudière gaz | Gaz | 02 | 20 | 04 | 04 | 0220 | 02200404 | 8.6013 | 20 | 74.9839 | 0.6059 | 0.32022 | 0.022045 | 2.7282 | 13.5903 | 0.6329 | 3.3611 | 1.3611 | 0220 | -2 | 1.3611 | 32.02% | -2 | 4 | -146.9% | 0.08489 | 0.2651 | 0.32022 | 0 | 44.7554 | 9.0313 | 0.68101 | 0.038672 | 2.5415 | 3.206 | 1.206 | 0.22341 | 2.1335e+13 | 1.047e-12% | -32.02% | 2.1367e-10 | 4.9226 | 2.9226 | 0.00018786 | 0.059084 | 0.318% | 1
Café Hôtel Restaurant | Grand Hotel avec restaurant Bas de gamme | Electrique direct | Electricité | 02 | 20 | 06 | 02 | 0220 | 02200602 | 10 | 13 | 60.1501 | 0.9 | 0.25111 | 0.093591 | 6.255 | 9.9856 | 1.0014 | 7.2565 | 1.4031 | 0220 | -2 | 1.3611 | 32.02% | -5.8534 | 34.2618 | -417.2% | 0.066568 | 0.2651 | 0.25111 | 0 | 44.7554 | 10.4 | 0.92 | 0.09847 | 4.7903 | 5.8318 | -0.021571 | 2.1335e+13 | 2.1335e+13 | 100% | 74.89% | 20404.4807 | 7.4795 | 1.6262 | 0.02045 | 0.059084 | 34.61% | 1
Café Hôtel Restaurant | Grand Hotel avec restaurant Bas de gamme | Electrique direct performant | Electricité | 02 | 20 | 26 | 02 | 0220 | 02202602 | 12 | 13 | 60.1501 | 1 | 9.993e-05 | 0.093591 | 5.6295 | 9.9856 | 1.2017 | 6.8313 | 3.7335 | 0220 | -2 | 1.3611 | 32.02% | -3.0978 | 9.5963 | -82.97% | 2.6491e-05 | 0.2651 | 9.993e-05 | 0 | 44.7554 | 12 | 1 | 0.09847 | 4.4071 | 5.6088 | 2.511 | 0.00063272 | 2.1335e+13 | 2.966e-15% | -0.009993% | 6.0514e-13 | 7.1247 | 4.0269 | 1.4461e-05 | 0.059084 | 0.02448% | 1
Café Hôtel Restaurant | Grand Hotel avec restaurant Bas de gamme | PAC | Electricité | 02 | 20 | 09 | 02 | 0220 | 02200902 | 50.8346 | 20 | 70.5547 | 2.8316 | 0.12975 | 0.093591 | 2.332 | 13.5903 | 3.7405 | 6.0725 | 1.5238 | 0220 | -2 | 1.3611 | 32.02% | -4.5487 | 20.6902 | -298.5% | 0.034397 | 0.2651 | 0.12975 | 0 | 44.7554 | 53.3763 | 2.9449 | 0.09847 | 1.4965 | 5.424 | 0.87538 | 2.9001 | 2.1335e+13 | 1.359e-11% | -12.98% | 2.7737e-09 | 6.2867 | 1.738 | 0.012009 | 0.059084 | 20.33% | 1
Café Hôtel Restaurant | Grand Hotel avec restaurant Bas de gamme | PAC performant | Electricité | 02 | 20 | 29 | 02 | 0220 | 02202902 | 63.5433 | 20 | 70.5547 | 3.398 | 9.993e-05 | 0.093591 | 1.9433 | 13.5903 | 4.6756 | 6.6189 | 3.7335 | 0220 | -2 | 1.3611 | 32.02% | -2.8855 | 8.3259 | -77.29% | 2.6491e-05 | 0.2651 | 9.993e-05 | 0 | 44.7554 | 63.5433 | 3.398 | 0.09847 | 1.297 | 5.9726 | 3.0871 | 0.00012122 | 2.1335e+13 | 5.682e-16% | -0.009993% | 1.1593e-13 | 6.7202 | 3.8348 | 2.1384e-05 | 0.059084 | 0.03619% | 1
Café Hôtel Restaurant | Grand Hotel avec restaurant Bas de gamme | Rooftop | Electricité | 02 | 20 | 10 | 02 | 0220 | 02201002 | 23.152 | 17 | 71.5723 | 2.673 | 0.1702 | 0.093591 | 2.506 | 12.1657 | 1.9031 | 4.4091 | 1.473 | 0220 | -2 | 1.3611 | 32.02% | -2.9361 | 8.6206 | -199.3% | 0.04512 | 0.2651 | 0.1702 | 0 | 44.7554 | 24.3096 | 2.8041 | 0.09847 | 1.5716 | 3.5699 | 0.63378 | 38.4151 | 2.1335e+13 | 1.801e-10% | -17.02% | 3.674e-08 | 4.5116 | 1.5755 | 0.026343 | 0.059084 | 44.59% | 1
Café Hôtel Restaurant | Grand Hotel avec restaurant Bas de gamme | Rooftop performant | Electricité | 02 | 20 | 30 | 02 | 0220 | 02203002 | 28.94 | 17 | 71.5723 | 3.3286 | 9.993e-05 | 0.093591 | 2.0124 | 12.1657 | 2.3788 | 4.3912 | 3.7335 | 0220 | -2 | 1.3611 | 32.02% | -0.65777 | 0.43266 | -17.62% | 2.6491e-05 | 0.2651 | 9.993e-05 | 0 | 44.7554 | 28.94 | 3.3286 | 0.09847 | 1.324 | 3.7028 | 3.0451 | 0.00013528 | 2.1335e+13 | 6.341e-16% | -0.009993% | 1.2939e-13 | 4.4961 | 3.8384 | 2.1224e-05 | 0.059084 | 0.03592% | 1
Café Hôtel Restaurant | Grand Hotel avec restaurant Haut de gamme | Autre système centralisé | Autres | 02 | 21 | 01 | 01 | 0221 | 02210101 | 17.8738 | 25 | 87.5249 | 0.69206 | 0.020404 | 0.033585 | 4.2474 | 15.6221 | 1.1441 | 5.3916 | 1.6566 | 0221 | -2 | 1.1454 | 39.08% | -3.735 | 13.95 | -225.5% | 0.017629 | 0.864 | 0.020404 | 0 | 53.7116 | 18.7675 | 0.71975 | 0.050947 | 3.802 | 5.0033 | 1.2684 | 0.1493 | 1614.863 | 0.009245% | -2.031% | 1.0123 | 7.3968 | 3.6618 | 3.0931e-05 | 0.16215 | 0.01908% | 1
Café Hôtel Restaurant | Grand Hotel avec restaurant Haut de gamme | Autre système centralisé | Urbain | 02 | 21 | 01 | 06 | 0221 | 02210106 | 17.9651 | 25 | 88.0756 | 0.622 | 0.059742 | 0.042485 | 6.0159 | 15.6221 | 1.15 | 7.1659 | 1.4484 | 0221 | -2 | 1.1454 | 39.08% | -5.7174 | 32.689 | -394.7% | 0.051617 | 0.864 | 0.059742 | 0 | 53.7116 | 18.8634 | 0.64688 | 0.0591 | 4.9072 | 6.1147 | 0.39724 | 1612.8783 | 1614.863 | 99.88% | 93.9% | 10935.6106 | 9.2542 | 3.5368 | 4.0843e-05 | 0.16215 | 0.02519% | 1
Café Hôtel Restaurant | Grand Hotel avec restaurant Haut de gamme | Autre système centralisé performant | Autres | 02 | 21 | 21 | 01 | 0221 | 02212101 | 22.3423 | 25 | 87.5249 | 0.83048 | 9.993e-05 | 0.033585 | 3.5395 | 15.6221 | 1.4302 | 4.9697 | 3.2209 | 0221 | -2 | 1.1454 | 39.08% | -1.7488 | 3.0584 | -54.3% | 8.6339e-05 | 0.864 | 9.993e-05 | 0 | 53.7116 | 22.3423 | 0.83048 | 0.050947 | 3.2951 | 4.7252 | 2.9764 | 0.00016236 | 1614.863 | 1.005e-05% | -0.009983% | 0.0011008 | 6.7996 | 5.0507 | 2.3613e-06 | 0.16215 | 0.001456% | 1
Café Hôtel Restaurant | Grand Hotel avec restaurant Haut de gamme | Autre système centralisé performant | Urbain | 02 | 21 | 21 | 06 | 0221 | 02212106 | 22.4564 | 25 | 88.0756 | 0.7464 | 9.993e-05 | 0.042485 | 5.0132 | 15.6221 | 1.4375 | 6.4507 | 3.2209 | 0221 | -2 | 1.1454 | 39.08% | -3.2298 | 10.4319 | -100.3% | 8.6339e-05 | 0.864 | 9.993e-05 | 0 | 53.7116 | 22.4564 | 0.7464 | 0.0591 | 4.2529 | 5.6904 | 2.4605 | 0.00074434 | 1614.863 | 4.609e-05% | -0.009947% | 0.0050468 | 8.4113 | 5.1815 | 1.9247e-06 | 0.16215 | 0.001187% | 1
Café Hôtel Restaurant | Grand Hotel avec restaurant Haut de gamme | Chaudière condensation fioul | Fioul | 02 | 21 | 23 | 03 | 0221 | 02212303 | 13.3024 | 20 | 70.4471 | 0.75835 | 9.993e-05 | 0.038505 | 3.5769 | 13.5903 | 0.97882 | 4.5557 | 3.2209 | 0221 | -2 | 1.1454 | 39.08% | -1.3348 | 1.7818 | -41.44% | 8.6339e-05 | 0.864 | 9.993e-05 | 0 | 53.7116 | 13.3024 | 0.75835 | 0.076393 | 5.4107 | 6.3895 | 5.0546 | 2.3468e-06 | 1614.863 | 1.453e-07% | -0.009993% | 1.5912e-05 | 8.0753 | 6.7405 | 2.3467e-07 | 0.16215 | 0.0001447% | 1
Café Hôtel Restaurant | Grand Hotel avec restaurant Haut de gamme | Chaudière condensation gaz | Gaz | 02 | 21 | 24 | 04 | 0221 | 02212404 | 9.7516 | 20 | 70.866 | 0.9823 | 9.993e-05 | 0.022045 | 1.5904 | 13.5903 | 0.71754 | 2.3079 | 3.2209 | 0221 | -2 | 1.1454 | 39.08% | 0.91294 | 0.83346 | 28.34% | 8.6339e-05 | 0.864 | 9.993e-05 | 0 | 53.7116 | 9.7516 | 0.9823 | 0.038672 | 2.1146 | 2.8321 | 3.745 | 2.5843e-05 | 1614.863 | 1.6e-06% | -0.009991% | 0.00017522 | 3.5075 | 4.4204 | 6.8599e-06 | 0.16215 | 0.004231% | 1
Café Hôtel Restaurant | Grand Hotel avec restaurant Haut de gamme | Chaudière fioul | Fioul | 02 | 21 | 03 | 03 | 0221 | 02210303 | 10.642 | 20 | 70.4471 | 0.53712 | 0.040675 | 0.038505 | 5.0502 | 13.5903 | 0.78305 | 5.8332 | 1.5197 | 0221 | -2 | 1.1454 | 39.08% | -4.3135 | 18.6061 | -283.8% | 0.035143 | 0.864 | 0.040675 | -1.5959e-16 | 53.7116 | 11.1741 | 0.58137 | 0.076393 | 7.0578 | 7.88 | 3.5666 | 3.8195e-05 | 1614.863 | 2.365e-06% | -4.067% | 0.00025897 | 10.0791 | 5.7656 | 8.1887e-07 | 0.16215 | 0.000505% | 1
Café Hôtel Restaurant | Grand Hotel avec restaurant Haut de gamme | Chaudière gaz | Gaz | 02 | 21 | 04 | 04 | 0221 | 02210404 | 7.8013 | 20 | 70.866 | 0.60757 | 0.39082 | 0.022045 | 2.5713 | 13.5903 | 0.57403 | 3.1454 | 1.1454 | 0221 | -2 | 1.1454 | 39.08% | -2 | 4 | -174.6% | 0.33767 | 0.864 | 0.39082 | 0 | 53.7116 | 8.1914 | 0.68251 | 0.038672 | 3.0434 | 3.6461 | 1.6461 | 0.018551 | 1614.863 | 0.001149% | -39.08% | 0.12578 | 4.6181 | 2.6181 | 0.00045303 | 0.16215 | 0.2794% | 1
Café Hôtel Restaurant | Grand Hotel avec restaurant Haut de gamme | Electrique direct | Electricité | 02 | 21 | 06 | 02 | 0221 | 02210602 | 10 | 13 | 53.952 | 0.9 | 0.22349 | 0.093591 | 5.6105 | 9.9856 | 1.0014 | 6.6119 | 1.2282 | 0221 | -2 | 1.1454 | 39.08% | -5.3837 | 28.9842 | -438.3% | 0.1931 | 0.864 | 0.22349 | 0 | 53.7116 | 10.4 | 0.92 | 0.09847 | 5.7489 | 6.7904 | 1.4067 | 0.065226 | 1614.863 | 0.004039% | -22.35% | 0.44224 | 6.8161 | 1.4324 | 0.05642 | 0.16215 | 34.8% | 1
Café Hôtel Restaurant | Grand Hotel avec restaurant Haut de gamme | Electrique direct performant | Electricité | 02 | 21 | 26 | 02 | 0221 | 02212602 | 12 | 13 | 53.952 | 1 | 9.993e-05 | 0.093591 | 5.0494 | 9.9856 | 1.2017 | 6.2512 | 3.2209 | 0221 | -2 | 1.1454 | 39.08% | -3.0303 | 9.1826 | -94.08% | 8.6339e-05 | 0.864 | 9.993e-05 | 0 | 53.7116 | 12 | 1 | 0.09847 | 5.289 | 6.4907 | 3.4604 | 4.8638e-05 | 1614.863 | 3.012e-06% | -0.00999% | 0.00032977 | 6.5144 | 3.4841 | 4.6056e-05 | 0.16215 | 0.0284% | 1
Café Hôtel Restaurant | Grand Hotel avec restaurant Haut de gamme | PAC | Electricité | 02 | 21 | 09 | 02 | 0221 | 02210902 | 48.6084 | 20 | 65.0744 | 2.8316 | 0.1138 | 0.093591 | 2.1508 | 13.5903 | 3.5767 | 5.7275 | 1.3363 | 0221 | -2 | 1.1454 | 39.08% | -4.3912 | 19.2826 | -328.6% | 0.098324 | 0.864 | 0.1138 | 0 | 53.7116 | 51.0388 | 2.9449 | 0.09847 | 1.796 | 5.5515 | 1.1603 | 0.30437 | 1614.863 | 0.01885% | -11.36% | 2.0637 | 5.9315 | 1.5403 | 0.031568 | 0.16215 | 19.47% | 1
Café Hôtel Restaurant | Grand Hotel avec restaurant Haut de gamme | PAC performant | Electricité | 02 | 21 | 29 | 02 | 0221 | 02212902 | 60.7605 | 20 | 65.0744 | 3.398 | 9.993e-05 | 0.093591 | 1.7924 | 13.5903 | 4.4709 | 6.2632 | 3.2209 | 0221 | -2 | 1.1454 | 39.08% | -3.0424 | 9.2559 | -94.46% | 8.6339e-05 | 0.864 | 9.993e-05 | 0 | 53.7116 | 60.7605 | 3.398 | 0.09847 | 1.5565 | 6.0274 | 2.985 | 0.00015864 | 1614.863 | 9.824e-06% | -0.009983% | 0.0010756 | 6.3567 | 3.3143 | 6.8684e-05 | 0.16215 | 0.04236% | 1
Café Hôtel Restaurant | Grand Hotel avec restaurant Haut de gamme | Rooftop | Electricité | 02 | 21 | 10 | 02 | 0221 | 02211002 | 21.5614 | 17 | 65.986 | 2.673 | 0.15037 | 0.093591 | 2.3104 | 12.1657 | 1.7723 | 4.0827 | 1.2906 | 0221 | -2 | 1.1454 | 39.08% | -2.7921 | 7.796 | -216.3% | 0.12991 | 0.864 | 0.15037 | 0 | 53.7116 | 22.6395 | 2.8041 | 0.09847 | 1.8862 | 3.7471 | 0.95495 | 1.446 | 1614.863 | 0.08954% | -14.95% | 9.8041 | 4.1781 | 1.386 | 0.073441 | 0.16215 | 45.29% | 1
Café Hôtel Restaurant | Grand Hotel avec restaurant Haut de gamme | Rooftop performant | Electricité | 02 | 21 | 30 | 02 | 0221 | 02213002 | 26.9517 | 17 | 65.986 | 3.3286 | 9.993e-05 | 0.093591 | 1.8553 | 12.1657 | 2.2154 | 4.0707 | 3.2209 | 0221 | -2 | 1.1454 | 39.08% | -0.84986 | 0.72226 | -26.39% | 8.6339e-05 | 0.864 | 9.993e-05 | 0 | 53.7116 | 26.9517 | 3.3286 | 0.09847 | 1.5889 | 3.8043 | 2.9545 | 0.00017225 | 1614.863 | 1.067e-05% | -0.009982% | 0.0011679 | 4.1675 | 3.3176 | 6.8142e-05 | 0.16215 | 0.04202% | 1
Café Hôtel Restaurant | Grand Hotel avec restaurant Luxe | Autre système centralisé | Autres | 02 | 22 | 01 | 01 | 0222 | 02220101 | 23.2723 | 25 | 122.0354 | 0.6814 | 0.022105 | 0.033585 | 6.0149 | 15.6221 | 1.4897 | 7.5046 | 3.0957 | 0222 | -2 | 2.1838 | 36.05% | -4.4089 | 19.438 | -142.4% | 0.00011855 | 0.005363 | 0.022105 | 0 | 64.0303 | 24.4359 | 0.70866 | 0.050947 | 4.6033 | 6.1675 | 1.7587 | 0.010928 | 6431351.169 | 1.699e-07% | -2.211% | 5.1975e-05 | 10.3377 | 5.9288 | 6.5501e-07 | 0.0013889 | 0.04716% | 1
Café Hôtel Restaurant | Grand Hotel avec restaurant Luxe | Autre système centralisé | Urbain | 02 | 22 | 01 | 06 | 0222 | 02220106 | 23.383 | 25 | 132.6845 | 0.65755 | 0.046172 | 0.042485 | 8.5728 | 15.6221 | 1.4968 | 10.0696 | 2.8234 | 0222 | -2 | 2.1838 | 36.05% | -7.2462 | 52.5068 | -256.6% | 0.00024762 | 0.005363 | 0.046172 | 0 | 64.0303 | 24.5522 | 0.68386 | 0.0591 | 5.5336 | 7.1052 | -0.14092 | 6431321.9353 | 6431351.169 | 100% | 95.38% | 30589.1406 | 13.0385 | 5.7923 | 7.8921e-07 | 0.0013889 | 0.05682% | 1
Café Hôtel Restaurant | Grand Hotel avec restaurant Luxe | Autre système centralisé performant | Autres | 02 | 22 | 21 | 01 | 0222 | 02222101 | 29.0904 | 25 | 122.0354 | 0.81768 | 9.993e-05 | 0.033585 | 5.0124 | 15.6221 | 1.8621 | 6.8745 | 6.0794 | 0222 | -2 | 2.1838 | 36.05% | -0.79511 | 0.6322 | -13.08% | 5.3593e-07 | 0.005363 | 9.993e-05 | 0 | 64.0303 | 29.0904 | 0.81768 | 0.050947 | 3.9896 | 5.8517 | 5.0566 | 2.3396e-06 | 6431351.169 | 3.638e-11% | -0.009993% | 1.1128e-08 | 9.4658 | 8.6707 | 3.1301e-08 | 0.0013889 | 0.002254% | 1
Café Hôtel Restaurant | Grand Hotel avec restaurant Luxe | Autre système centralisé performant | Urbain | 02 | 22 | 21 | 06 | 0222 | 02222106 | 29.2288 | 25 | 132.6845 | 0.78906 | 9.993e-05 | 0.042485 | 7.144 | 15.6221 | 1.871 | 9.015 | 6.0794 | 0222 | -2 | 2.1838 | 36.05% | -2.9356 | 8.6176 | -48.29% | 5.3593e-07 | 0.005363 | 9.993e-05 | 0 | 64.0303 | 29.2288 | 0.78906 | 0.0591 | 4.7958 | 6.6668 | 3.7312 | 2.6619e-05 | 6431351.169 | 4.139e-10% | -0.009993% | 1.2661e-07 | 11.8089 | 8.8733 | 2.602e-08 | 0.0013889 | 0.001873% | 1
Café Hôtel Restaurant | Grand Hotel avec restaurant Luxe | Chaudière condensation fioul | Fioul | 02 | 22 | 23 | 03 | 0222 | 02222303 | 13.1461 | 20 | 101.4016 | 0.7625 | 9.993e-05 | 0.038505 | 5.1206 | 13.5903 | 0.96732 | 6.0879 | 6.0794 | 0222 | -2 | 2.1838 | 36.05% | -0.0084821 | 7.1947e-05 | -0.1395% | 5.3593e-07 | 0.005363 | 9.993e-05 | 0 | 64.0303 | 13.1461 | 0.7625 | 0.076393 | 6.415 | 7.3824 | 7.3739 | 1.144e-07 | 6431351.169 | 1.779e-12% | -0.009993% | 5.4413e-10 | 11.1265 | 11.118 | 4.2833e-09 | 0.0013889 | 0.0003084% | 1
Café Hôtel Restaurant | Grand Hotel avec restaurant Luxe | Chaudière condensation gaz | Gaz | 02 | 22 | 24 | 04 | 0222 | 02222404 | 9.7845 | 20 | 100.7376 | 0.99009 | 9.993e-05 | 0.022045 | 2.243 | 13.5903 | 0.71996 | 2.9629 | 6.0794 | 0222 | -2 | 2.1838 | 36.05% | 3.1165 | 9.7124 | 51.26% | 5.3593e-07 | 0.005363 | 9.993e-05 | 0 | 64.0303 | 9.7845 | 0.99009 | 0.038672 | 2.501 | 3.2209 | 6.3374 | 3.8434e-07 | 6431351.169 | 5.976e-12% | -0.009993% | 1.828e-09 | 4.6547 | 7.7711 | 7.5184e-08 | 0.0013889 | 0.005413% | 1
Café Hôtel Restaurant | Grand Hotel avec restaurant Luxe | Chaudière fioul | Fioul | 02 | 22 | 03 | 03 | 0222 | 02220303 | 10.5169 | 20 | 101.4016 | 0.52782 | 0.043501 | 0.038505 | 7.3973 | 13.5903 | 0.77385 | 8.1712 | 2.8445 | 0222 | -2 | 2.1838 | 36.05% | -5.3266 | 28.3731 | -187.3% | 0.0002333 | 0.005363 | 0.043501 | 0 | 64.0303 | 11.0428 | 0.57475 | 0.076393 | 8.5105 | 9.3231 | 3.9964 | 1.5368e-05 | 6431351.169 | 2.39e-10% | -4.35% | 7.3094e-08 | 14.2903 | 8.9636 | 2.3996e-08 | 0.0013889 | 0.001728% | 1
Café Hôtel Restaurant | Grand Hotel avec restaurant Luxe | Chaudière gaz | Gaz | 02 | 22 | 04 | 04 | 0222 | 02220404 | 7.8276 | 20 | 100.7376 | 0.61555 | 0.36055 | 0.022045 | 3.6078 | 13.5903 | 0.57597 | 4.1838 | 2.1838 | 0222 | -2 | 2.1838 | 36.05% | -2 | 4 | -91.59% | 0.0019336 | 0.005363 | 0.36055 | 0 | 64.0303 | 8.219 | 0.69046 | 0.038672 | 3.5863 | 4.1911 | 2.1911 | 0.0018827 | 6431351.169 | 2.927e-08% | -36.05% | 8.9546e-06 | 6.247 | 4.247 | 9.4481e-06 | 0.0013889 | 0.6802% | 1
Café Hôtel Restaurant | Grand Hotel avec restaurant Luxe | Electrique direct | Electricité | 02 | 22 | 06 | 02 | 0222 | 02220602 | 10 | 13 | 82.0566 | 0.9 | 0.24174 | 0.093591 | 8.5331 | 9.9856 | 1.0014 | 9.5345 | 2.2957 | 0222 | -2 | 2.1838 | 36.05% | -7.2389 | 52.4013 | -315.3% | 0.0012964 | 0.005363 | 0.24174 | 0 | 64.0303 | 10.4 | 0.92 | 0.09847 | 6.8533 | 7.8948 | 0.65595 | 29.1769 | 6431351.169 | 0.0004537% | -24.17% | 0.13877 | 9.8242 | 2.5854 | 0.00050101 | 0.0013889 | 36.07% | 1
Café Hôtel Restaurant | Grand Hotel avec restaurant Luxe | Electrique direct performant | Electricité | 02 | 22 | 26 | 02 | 0222 | 02222602 | 12 | 13 | 82.0566 | 1 | 9.993e-05 | 0.093591 | 7.6798 | 9.9856 | 1.2017 | 8.8815 | 6.0794 | 0222 | -2 | 2.1838 | 36.05% | -2.8021 | 7.8517 | -46.09% | 5.3593e-07 | 0.005363 | 9.993e-05 | 0 | 64.0303 | 12 | 1 | 0.09847 | 6.3051 | 7.5068 | 4.7047 | 4.1663e-06 | 6431351.169 | 6.478e-11% | -0.009993% | 1.9816e-08 | 9.2818 | 6.4797 | 3.2176e-07 | 0.0013889 | 0.02317% | 1
Café Hôtel Restaurant | Grand Hotel avec restaurant Luxe | PAC | Electricité | 02 | 22 | 09 | 02 | 0222 | 02220902 | 64.6743 | 20 | 95.4053 | 2.8316 | 0.12279 | 0.093591 | 3.1533 | 13.5903 | 4.7589 | 7.9122 | 2.4985 | 0222 | -2 | 2.1838 | 36.05% | -5.4137 | 29.3083 | -216.7% | 0.00065855 | 0.005363 | 0.12279 | 0 | 64.0303 | 67.908 | 2.9449 | 0.09847 | 2.141 | 7.1378 | 1.7241 | 0.012809 | 6431351.169 | 1.992e-07% | -12.28% | 6.0922e-05 | 8.1869 | 2.7732 | 0.00028586 | 0.0013889 | 20.58% | 1
Café Hôtel Restaurant | Grand Hotel avec restaurant Luxe | PAC performant | Electricité | 02 | 22 | 29 | 02 | 0222 | 02222902 | 80.8429 | 20 | 95.4053 | 3.398 | 9.993e-05 | 0.093591 | 2.6278 | 13.5903 | 5.9486 | 8.5763 | 6.0794 | 0222 | -2 | 2.1838 | 36.05% | -2.4969 | 6.2347 | -41.07% | 5.3593e-07 | 0.005363 | 9.993e-05 | 0 | 64.0303 | 80.8429 | 3.398 | 0.09847 | 1.8555 | 7.8041 | 5.3072 | 1.5889e-06 | 6431351.169 | 2.471e-11% | -0.009993% | 7.5572e-09 | 8.7133 | 6.2164 | 4.4843e-07 | 0.0013889 | 0.03229% | 1
Café Hôtel Restaurant | Grand Hotel avec restaurant Luxe | Rooftop | Electricité | 02 | 22 | 10 | 02 | 0222 | 02221002 | 27.0328 | 17 | 92.2217 | 2.673 | 0.16244 | 0.093591 | 3.229 | 12.1657 | 2.2221 | 5.4511 | 2.4126 | 0222 | -2 | 2.1838 | 36.05% | -3.0385 | 9.2324 | -125.9% | 0.00087118 | 0.005363 | 0.16244 | 0 | 64.0303 | 28.3844 | 2.8041 | 0.09847 | 2.2485 | 4.5817 | 1.5432 | 0.031093 | 6431351.169 | 4.835e-07% | -16.24% | 0.00014789 | 5.5717 | 2.5332 | 0.00058979 | 0.0013889 | 42.46% | 1
Café Hôtel Restaurant | Grand Hotel avec restaurant Luxe | Rooftop performant | Electricité | 02 | 22 | 30 | 02 | 0222 | 02223002 | 33.791 | 17 | 92.2217 | 3.3286 | 9.993e-05 | 0.093591 | 2.593 | 12.1657 | 2.7776 | 5.3706 | 6.0794 | 0222 | -2 | 2.1838 | 36.05% | 0.70883 | 0.50244 | 11.66% | 5.3593e-07 | 0.005363 | 9.993e-05 | 0 | 64.0303 | 33.791 | 3.3286 | 0.09847 | 1.8942 | 4.6718 | 5.3806 | 1.4235e-06 | 6431351.169 | 2.213e-11% | -0.009993% | 6.7705e-09 | 5.5058 | 6.2146 | 4.4947e-07 | 0.0013889 | 0.03236% | 1
Café Hôtel Restaurant | Grand Hotel sans restaurant Bas de gamme | Autre système centralisé | Autres | 02 | 23 | 01 | 01 | 0223 | 02230101 | 19.3217 | 25 | 76.1034 | 0.7054 | 0.018239 | 0.033585 | 3.6233 | 15.6221 | 1.2368 | 4.8601 | 2.2067 | 0223 | -2 | 1.5044 | 39.09% | -2.6535 | 7.0409 | -120.2% | 0.0017786 | 0.097518 | 0.018239 | 0 | 52.2369 | 20.2878 | 0.73362 | 0.050947 | 3.6277 | 4.9263 | 2.2729 | 0.0014042 | 92.6787 | 0.001515% | -1.822% | 0.21327 | 6.5838 | 3.9303 | 1.7563e-05 | 0.021038 | 0.08348% | 1
Café Hôtel Restaurant | Grand Hotel sans restaurant Bas de gamme | Autre système centralisé | Urbain | 02 | 23 | 01 | 06 | 0223 | 02230106 | 19.4141 | 25 | 72.7925 | 0.63808 | 0.064146 | 0.042485 | 4.8467 | 15.6221 | 1.2427 | 6.0894 | 1.8857 | 0223 | -2 | 1.5044 | 39.09% | -4.2037 | 17.6714 | -222.9% | 0.0062554 | 0.097518 | 0.064146 | 0 | 52.2369 | 20.3848 | 0.6636 | 0.0591 | 4.6522 | 5.957 | 1.7533 | 0.011198 | 92.6787 | 0.01208% | -6.403% | 1.7008 | 7.7877 | 3.584 | 3.6735e-05 | 0.021038 | 0.1746% | 1
Café Hôtel Restaurant | Grand Hotel sans restaurant Bas de gamme | Autre système centralisé performant | Autres | 02 | 23 | 21 | 01 | 0223 | 02232101 | 24.1522 | 25 | 76.1034 | 0.84649 | 9.993e-05 | 0.033585 | 3.0194 | 15.6221 | 1.546 | 4.5655 | 4.2306 | 0223 | -2 | 1.5044 | 39.09% | -0.33486 | 0.11213 | -7.915% | 9.745e-06 | 0.097518 | 9.993e-05 | 0 | 52.2369 | 24.1522 | 0.84649 | 0.050947 | 3.144 | 4.69 | 4.3551 | 7.7265e-06 | 92.6787 | 8.337e-06% | -0.009985% | 0.0011735 | 6.1265 | 5.7916 | 7.8998e-07 | 0.021038 | 0.003755% | 1
Café Hôtel Restaurant | Grand Hotel sans restaurant Bas de gamme | Autre système centralisé performant | Urbain | 02 | 23 | 21 | 06 | 0223 | 02232106 | 24.2676 | 25 | 72.7925 | 0.7657 | 9.993e-05 | 0.042485 | 4.0389 | 15.6221 | 1.5534 | 5.5923 | 4.2306 | 0223 | -2 | 1.5044 | 39.09% | -1.3617 | 1.8543 | -32.19% | 9.745e-06 | 0.097518 | 9.993e-05 | 0 | 52.2369 | 24.2676 | 0.7657 | 0.0591 | 4.0319 | 5.5853 | 4.2236 | 9.8753e-06 | 92.6787 | 1.066e-05% | -0.009982% | 0.0014999 | 7.1719 | 5.8102 | 7.7001e-07 | 0.021038 | 0.00366% | 1
Café Hôtel Restaurant | Grand Hotel sans restaurant Bas de gamme | Chaudière condensation fioul | Fioul | 02 | 23 | 23 | 03 | 0223 | 02232303 | 15.0147 | 20 | 81.4526 | 0.75384 | 9.993e-05 | 0.038505 | 4.1604 | 13.5903 | 1.1048 | 5.2652 | 4.2306 | 0223 | -2 | 1.5044 | 39.09% | -1.0346 | 1.0704 | -24.46% | 9.745e-06 | 0.097518 | 9.993e-05 | 0 | 52.2369 | 15.0147 | 0.75384 | 0.076393 | 5.2936 | 6.3984 | 5.3638 | 1.4597e-06 | 92.6787 | 1.575e-06% | -0.009991% | 0.0002217 | 9.359 | 8.3244 | 4.3368e-08 | 0.021038 | 0.0002061% | 1
Café Hôtel Restaurant | Grand Hotel sans restaurant Bas de gamme | Chaudière condensation gaz | Gaz | 02 | 23 | 24 | 04 | 0223 | 02232404 | 10.9374 | 20 | 78.6862 | 0.98144 | 9.993e-05 | 0.022045 | 1.7675 | 13.5903 | 0.80479 | 2.5722 | 4.2306 | 0223 | -2 | 1.5044 | 39.09% | 1.6584 | 2.7501 | 39.2% | 9.745e-06 | 0.097518 | 9.993e-05 | 0 | 52.2369 | 10.9374 | 0.98144 | 0.038672 | 2.0583 | 2.8631 | 4.5215 | 5.7249e-06 | 92.6787 | 6.177e-06% | -0.009987% | 0.00086953 | 3.9053 | 5.5637 | 1.0892e-06 | 0.021038 | 0.005177% | 1
Café Hôtel Restaurant | Grand Hotel sans restaurant Bas de gamme | Chaudière fioul | Fioul | 02 | 23 | 03 | 03 | 0223 | 02230303 | 12.0117 | 20 | 81.4526 | 0.51868 | 0.033806 | 0.038505 | 6.0467 | 13.5903 | 0.88385 | 6.9305 | 2.0429 | 0223 | -2 | 1.5044 | 39.09% | -4.8876 | 23.8891 | -239.3% | 0.0032967 | 0.097518 | 0.033806 | 0 | 52.2369 | 12.6123 | 0.56572 | 0.076393 | 7.0539 | 7.982 | 3.0943 | 0.00011898 | 92.6787 | 0.0001284% | -3.38% | 0.018071 | 11.9272 | 7.0396 | 1.6582e-07 | 0.021038 | 0.0007882% | 1
Café Hôtel Restaurant | Grand Hotel sans restaurant Bas de gamme | Chaudière gaz | Gaz | 02 | 23 | 04 | 04 | 0223 | 02230404 | 8.7499 | 20 | 78.6862 | 0.6064 | 0.39089 | 0.022045 | 2.8605 | 13.5903 | 0.64383 | 3.5044 | 1.5044 | 0223 | -2 | 1.5044 | 39.09% | -2 | 4 | -132.9% | 0.038119 | 0.097518 | 0.39089 | 0 | 52.2369 | 9.1874 | 0.68141 | 0.038672 | 2.9646 | 3.6406 | 1.6406 | 0.019052 | 92.6787 | 0.02056% | -39.07% | 2.8937 | 5.1417 | 3.1417 | 0.00010536 | 0.021038 | 0.5008% | 1
Café Hôtel Restaurant | Grand Hotel sans restaurant Bas de gamme | Electrique direct | Electricité | 02 | 23 | 06 | 02 | 0223 | 02230602 | 10 | 13 | 64.1467 | 0.9 | 0.22921 | 0.093591 | 6.6706 | 9.9856 | 1.0014 | 7.6721 | 1.6082 | 0223 | -2 | 1.5044 | 39.09% | -6.0639 | 36.7707 | -377.1% | 0.022352 | 0.097518 | 0.22921 | 0 | 52.2369 | 10.4 | 0.92 | 0.09847 | 5.5911 | 6.6325 | 0.56866 | 91.4512 | 92.6787 | 98.68% | 75.76% | 13890.0965 | 7.9073 | 1.8434 | 0.0074998 | 0.021038 | 35.65% | 1
Café Hôtel Restaurant | Grand Hotel sans restaurant Bas de gamme | Electrique direct performant | Electricité | 02 | 23 | 26 | 02 | 0223 | 02232602 | 12 | 13 | 64.1467 | 1 | 9.993e-05 | 0.093591 | 6.0036 | 9.9856 | 1.2017 | 7.2053 | 4.2306 | 0223 | -2 | 1.5044 | 39.09% | -2.9747 | 8.8488 | -70.31% | 9.745e-06 | 0.097518 | 9.993e-05 | 0 | 52.2369 | 12 | 1 | 0.09847 | 5.1438 | 6.3455 | 3.3708 | 5.9998e-05 | 92.6787 | 6.474e-05% | -0.009928% | 0.0091129 | 7.5182 | 4.5436 | 5.506e-06 | 0.021038 | 0.02617% | 1
Café Hôtel Restaurant | Grand Hotel sans restaurant Bas de gamme | PAC | Electricité | 02 | 23 | 09 | 02 | 0223 | 02230902 | 51.967 | 20 | 76.1636 | 2.8316 | 0.11197 | 0.093591 | 2.5174 | 13.5903 | 3.8238 | 6.3412 | 1.7588 | 0223 | -2 | 1.5044 | 39.09% | -4.5823 | 20.9979 | -260.5% | 0.010919 | 0.097518 | 0.11197 | 0 | 52.2369 | 54.5654 | 2.9449 | 0.09847 | 1.7467 | 5.7617 | 1.1793 | 0.26722 | 92.6787 | 0.2883% | -10.91% | 40.5866 | 6.5617 | 1.9794 | 0.0042436 | 0.021038 | 20.17% | 1
Café Hôtel Restaurant | Grand Hotel sans restaurant Bas de gamme | PAC performant | Electricité | 02 | 23 | 29 | 02 | 0223 | 02232902 | 64.9588 | 20 | 76.1636 | 3.398 | 9.993e-05 | 0.093591 | 2.0978 | 13.5903 | 4.7798 | 6.8776 | 4.2306 | 0223 | -2 | 1.5044 | 39.09% | -2.647 | 7.0065 | -62.57% | 9.745e-06 | 0.097518 | 9.993e-05 | 0 | 52.2369 | 64.9588 | 3.398 | 0.09847 | 1.5138 | 6.2936 | 3.6466 | 3.1983e-05 | 92.6787 | 3.451e-05% | -0.009958% | 0.0048577 | 6.9869 | 4.34 | 7.9454e-06 | 0.021038 | 0.03777% | 1
Café Hôtel Restaurant | Grand Hotel sans restaurant Bas de gamme | Rooftop | Electricité | 02 | 23 | 10 | 02 | 0223 | 02231002 | 23.6512 | 17 | 74.7269 | 2.673 | 0.15105 | 0.093591 | 2.6165 | 12.1657 | 1.9441 | 4.5606 | 1.6942 | 0223 | -2 | 1.5044 | 39.09% | -2.8663 | 8.2159 | -169.2% | 0.01473 | 0.097518 | 0.15105 | 0 | 52.2369 | 24.8338 | 2.8041 | 0.09847 | 1.8344 | 3.8757 | 1.0093 | 0.92834 | 92.6787 | 1.002% | -14.1% | 141.0011 | 4.6654 | 1.7991 | 0.0091105 | 0.021038 | 43.31% | 1
Café Hôtel Restaurant | Grand Hotel sans restaurant Bas de gamme | Rooftop performant | Electricité | 02 | 23 | 30 | 02 | 0223 | 02233002 | 29.564 | 17 | 74.7269 | 3.3286 | 9.993e-05 | 0.093591 | 2.1011 | 12.1657 | 2.4301 | 4.5312 | 4.2306 | 0223 | -2 | 1.5044 | 39.09% | -0.30063 | 0.09038 | -7.106% | 9.745e-06 | 0.097518 | 9.993e-05 | 0 | 52.2369 | 29.564 | 3.3286 | 0.09847 | 1.5453 | 3.9754 | 3.6748 | 3.0069e-05 | 92.6787 | 3.244e-05% | -0.009961% | 0.0045671 | 4.6408 | 4.3401 | 7.9429e-06 | 0.021038 | 0.03776% | 1
Café Hôtel Restaurant | Grand Hotel sans restaurant Haut de gamme | Autre système centralisé | Autres | 02 | 24 | 01 | 01 | 0224 | 02240101 | 18.3779 | 25 | 64.5491 | 0.75 | 0.020863 | 0.033585 | 2.8905 | 15.6221 | 1.1764 | 4.0669 | 1.7254 | 0224 | -2 | 1.2389 | 29.52% | -2.3415 | 5.4828 | -135.7% | 0.012734 | 0.61036 | 0.020863 | 0 | 55.7319 | 19.2968 | 0.78 | 0.050947 | 3.6402 | 4.8755 | 2.5339 | 0.00058835 | 7.7 | 0.007641% | -2.079% | 0.12261 | 5.4514 | 3.1099 | 0.00011431 | 0.13 | 0.08793% | 1
Café Hôtel Restaurant | Grand Hotel sans restaurant Haut de gamme | Autre système centralisé | Urbain | 02 | 24 | 01 | 06 | 0224 | 02240106 | 18.3747 | 25 | 68.4191 | 0.69222 | 0.072325 | 0.042485 | 4.1992 | 15.6221 | 1.1762 | 5.3754 | 1.477 | 0224 | -2 | 1.2389 | 29.52% | -3.8983 | 15.1971 | -263.9% | 0.044144 | 0.61036 | 0.072325 | 0 | 55.7319 | 19.2934 | 0.71991 | 0.0591 | 4.5752 | 5.8102 | 1.9119 | 0.0056017 | 7.7 | 0.07275% | -7.16% | 1.1674 | 6.8518 | 2.9534 | 0.00017274 | 0.13 | 0.1329% | 1
Café Hôtel Restaurant | Grand Hotel sans restaurant Haut de gamme | Autre système centralisé performant | Autres | 02 | 24 | 21 | 01 | 0224 | 02242101 | 22.9724 | 25 | 64.5491 | 0.9 | 9.993e-05 | 0.033585 | 2.4087 | 15.6221 | 1.4705 | 3.8792 | 3.3639 | 0224 | -2 | 1.2389 | 29.52% | -0.51537 | 0.26561 | -15.32% | 6.0993e-05 | 0.61036 | 9.993e-05 | 0 | 55.7319 | 22.9724 | 0.9 | 0.050947 | 3.1549 | 4.6254 | 4.11 | 1.2282e-05 | 7.7 | 0.0001595% | -0.009834% | 0.0025594 | 5.1245 | 4.6091 | 4.9095e-06 | 0.13 | 0.003777% | 1
Café Hôtel Restaurant | Grand Hotel sans restaurant Haut de gamme | Autre système centralisé performant | Urbain | 02 | 24 | 21 | 06 | 0224 | 02242106 | 22.9684 | 25 | 68.4191 | 0.83067 | 9.993e-05 | 0.042485 | 3.4993 | 15.6221 | 1.4702 | 4.9696 | 3.3639 | 0224 | -2 | 1.2389 | 29.52% | -1.6057 | 2.5782 | -47.73% | 6.0993e-05 | 0.61036 | 9.993e-05 | 0 | 55.7319 | 22.9684 | 0.83067 | 0.0591 | 3.9652 | 5.4354 | 3.8297 | 2.1609e-05 | 7.7 | 0.0002806% | -0.009712% | 0.0045033 | 6.3381 | 4.7324 | 3.9751e-06 | 0.13 | 0.003058% | 1
Café Hôtel Restaurant | Grand Hotel sans restaurant Haut de gamme | Chaudière condensation fioul | Fioul | 02 | 24 | 23 | 03 | 0224 | 02242303 | 13.583 | 20 | 83.7699 | 0.76299 | 9.993e-05 | 0.038505 | 4.2275 | 13.5903 | 0.99946 | 5.2269 | 3.3639 | 0224 | -2 | 1.2389 | 29.52% | -1.8631 | 3.471 | -55.38% | 6.0993e-05 | 0.61036 | 9.993e-05 | 0 | 55.7319 | 13.583 | 0.76299 | 0.076393 | 5.58 | 6.5795 | 4.7164 | 4.0841e-06 | 7.7 | 5.304e-05% | -0.00994% | 0.0008511 | 9.3868 | 7.5237 | 9.74e-08 | 0.13 | 7.492e-05% | 1
Café Hôtel Restaurant | Grand Hotel sans restaurant Haut de gamme | Chaudière condensation gaz | Gaz | 02 | 24 | 24 | 04 | 0224 | 02242404 | 9.9212 | 20 | 78.1664 | 0.98803 | 9.993e-05 | 0.022045 | 1.7441 | 13.5903 | 0.73002 | 2.4741 | 3.3639 | 0224 | -2 | 1.2389 | 29.52% | 0.88979 | 0.79173 | 26.45% | 6.0993e-05 | 0.61036 | 9.993e-05 | 0 | 55.7319 | 9.9212 | 0.98803 | 0.038672 | 2.1814 | 2.9114 | 3.8012 | 2.2943e-05 | 7.7 | 0.000298% | -0.009695% | 0.0047812 | 3.7895 | 4.6793 | 4.3507e-06 | 0.13 | 0.003347% | 1
Café Hôtel Restaurant | Grand Hotel sans restaurant Haut de gamme | Chaudière fioul | Fioul | 02 | 24 | 03 | 03 | 0224 | 02240303 | 10.8664 | 20 | 83.7699 | 0.5593 | 0.036124 | 0.038505 | 5.7671 | 13.5903 | 0.79957 | 6.5667 | 1.6109 | 0224 | -2 | 1.2389 | 29.52% | -4.9557 | 24.5591 | -307.6% | 0.022049 | 0.61036 | 0.036124 | 0 | 55.7319 | 11.4097 | 0.60004 | 0.076393 | 7.0954 | 7.935 | 2.9792 | 0.00016112 | 7.7 | 0.002092% | -3.61% | 0.033577 | 11.5046 | 6.5489 | 2.9558e-07 | 0.13 | 0.0002274% | 1
Café Hôtel Restaurant | Grand Hotel sans restaurant Haut de gamme | Chaudière gaz | Gaz | 02 | 24 | 04 | 04 | 0224 | 02240404 | 7.9369 | 20 | 78.1664 | 0.64906 | 0.2952 | 0.022045 | 2.6549 | 13.5903 | 0.58401 | 3.2389 | 1.2389 | 0224 | -2 | 1.2389 | 29.52% | -2 | 4 | -161.4% | 0.18018 | 0.61036 | 0.2952 | 0 | 55.7319 | 8.3338 | 0.71685 | 0.038672 | 3.0066 | 3.6198 | 1.6198 | 0.021104 | 7.7 | 0.2741% | -29.25% | 4.3981 | 4.83 | 2.83 | 0.00024303 | 0.13 | 0.1869% | 1
Café Hôtel Restaurant | Grand Hotel sans restaurant Haut de gamme | Electrique direct | Electricité | 02 | 24 | 06 | 02 | 0224 | 02240602 | 10 | 13 | 60.9563 | 0.9 | 0.26933 | 0.093591 | 6.3389 | 9.9856 | 1.0014 | 7.3403 | 1.2532 | 0224 | -2 | 1.2389 | 29.52% | -6.0871 | 37.053 | -485.7% | 0.16439 | 0.61036 | 0.26933 | 0 | 55.7319 | 10.4 | 0.92 | 0.09847 | 5.9651 | 7.0066 | 0.91951 | 1.9569 | 7.7 | 25.41% | -1.519% | 407.8065 | 7.5658 | 1.4787 | 0.04375 | 0.13 | 33.65% | 1
Café Hôtel Restaurant | Grand Hotel sans restaurant Haut de gamme | Electrique direct performant | Electricité | 02 | 24 | 26 | 02 | 0224 | 02242602 | 12 | 13 | 60.9563 | 1 | 9.993e-05 | 0.093591 | 5.705 | 9.9856 | 1.2017 | 6.9067 | 3.3639 | 0224 | -2 | 1.2389 | 29.52% | -3.5428 | 12.5517 | -105.3% | 6.0993e-05 | 0.61036 | 9.993e-05 | 0 | 55.7319 | 12 | 1 | 0.09847 | 5.4879 | 6.6896 | 3.1468 | 0.000104 | 7.7 | 0.001351% | -0.008642% | 0.021673 | 7.2041 | 3.6613 | 3.0971e-05 | 0.13 | 0.02382% | 1
Café Hôtel Restaurant | Grand Hotel sans restaurant Haut de gamme | PAC | Electricité | 02 | 24 | 09 | 02 | 0224 | 02240902 | 49.8191 | 20 | 74.2084 | 2.8316 | 0.12941 | 0.093591 | 2.4527 | 13.5903 | 3.6658 | 6.1185 | 1.3734 | 0224 | -2 | 1.2389 | 29.52% | -4.7451 | 22.5159 | -345.5% | 0.078985 | 0.61036 | 0.12941 | 0 | 55.7319 | 52.3101 | 2.9449 | 0.09847 | 1.8635 | 5.7126 | 0.96752 | 1.3024 | 7.7 | 16.91% | 3.973% | 271.4105 | 6.3304 | 1.5853 | 0.025064 | 0.13 | 19.28% | 1
Café Hôtel Restaurant | Grand Hotel sans restaurant Haut de gamme | PAC performant | Electricité | 02 | 24 | 29 | 02 | 0224 | 02242902 | 62.2739 | 20 | 74.2084 | 3.398 | 9.993e-05 | 0.093591 | 2.044 | 13.5903 | 4.5822 | 6.6262 | 3.3639 | 0224 | -2 | 1.2389 | 29.52% | -3.2623 | 10.6426 | -96.98% | 6.0993e-05 | 0.61036 | 9.993e-05 | 0 | 55.7319 | 62.2739 | 3.398 | 0.09847 | 1.6151 | 6.1973 | 2.935 | 0.00018161 | 7.7 | 0.002359% | -0.007634% | 0.037848 | 6.7327 | 3.4704 | 4.7527e-05 | 0.13 | 0.03656% | 1
Café Hôtel Restaurant | Grand Hotel sans restaurant Haut de gamme | Rooftop | Electricité | 02 | 24 | 10 | 02 | 0224 | 02241002 | 22.1171 | 17 | 72.5129 | 2.673 | 0.17605 | 0.093591 | 2.539 | 12.1657 | 1.818 | 4.357 | 1.3216 | 0224 | -2 | 1.2389 | 29.52% | -3.0354 | 9.2134 | -229.7% | 0.10745 | 0.61036 | 0.17605 | 0 | 55.7319 | 23.223 | 2.8041 | 0.09847 | 1.9571 | 3.866 | 0.83064 | 4.4128 | 7.7 | 57.31% | 39.7% | 919.614 | 4.4553 | 1.4199 | 0.060516 | 0.13 | 46.55% | 1
Café Hôtel Restaurant | Grand Hotel sans restaurant Haut de gamme | Rooftop performant | Electricité | 02 | 24 | 30 | 02 | 0224 | 02243002 | 27.6464 | 17 | 72.5129 | 3.3286 | 9.993e-05 | 0.093591 | 2.0389 | 12.1657 | 2.2725 | 4.3114 | 3.3639 | 0224 | -2 | 1.2389 | 29.52% | -0.94748 | 0.89772 | -28.17% | 6.0993e-05 | 0.61036 | 9.993e-05 | 0 | 55.7319 | 27.6464 | 3.3286 | 0.09847 | 1.6487 | 3.9212 | 2.9737 | 0.00016353 | 7.7 | 0.002124% | -0.007869% | 0.034079 | 4.4176 | 3.4702 | 4.7556e-05 | 0.13 | 0.03658% | 1
Café Hôtel Restaurant | Grand Hotel sans restaurant Luxe | Autre système centralisé | Urbain | 02 | 25 | 01 | 06 | 0225 | 02250106 | 23.6472 | 25 | 98.5218 | 0.7 | 0.15491 | 0.042485 | 5.9795 | 15.6221 | 1.5137 | 7.4932 | 1.8176 | 0225 | -2 | 1.6328 | 36.54% | -5.6756 | 32.2125 | -312.3% | 0.0083936 | 0.054182 | 0.15491 | 0 | 81.9241 | 24.8295 | 0.728 | 0.0591 | 6.6507 | 8.2401 | 2.5645 | 0.00053456 | 0.13787 | 0.3877% | -15.1% | 0.69634 | 9.5875 | 3.9119 | 1.8234e-05 | 0.0096802 | 0.1884% | 1
Café Hôtel Restaurant | Grand Hotel sans restaurant Luxe | Autre système centralisé performant | Urbain | 02 | 25 | 21 | 06 | 0225 | 02252106 | 29.559 | 25 | 98.5218 | 0.84 | 9.994e-05 | 0.042485 | 4.9829 | 15.6221 | 1.8921 | 6.8751 | 4.553 | 0225 | -2 | 1.6328 | 36.54% | -2.322 | 5.3919 | -51% | 5.415e-06 | 0.054182 | 9.994e-05 | 0 | 81.9241 | 29.559 | 0.84 | 0.0591 | 5.7639 | 7.6561 | 5.334 | 1.526e-06 | 0.13787 | 0.001107% | -0.008887% | 0.0019878 | 8.8238 | 6.5018 | 3.1314e-07 | 0.0096802 | 0.003235% | 1
Café Hôtel Restaurant | Grand Hotel sans restaurant Luxe | Chaudière condensation fioul | Fioul | 02 | 25 | 23 | 03 | 0225 | 02252303 | 13.3512 | 20 | 67.6815 | 0.7369 | 9.994e-05 | 0.038505 | 3.5365 | 13.5903 | 0.9824 | 4.5189 | 4.553 | 0225 | -2 | 1.6328 | 36.54% | 0.034135 | 0.0011652 | 0.7497% | 5.415e-06 | 0.054182 | 9.994e-05 | 0 | 81.9241 | 13.3512 | 0.7369 | 0.076393 | 8.4929 | 9.4753 | 9.5094 | 1.4955e-08 | 0.13787 | 1.085e-05% | -0.009983% | 1.948e-05 | 7.9988 | 8.0329 | 5.7679e-08 | 0.0096802 | 0.0005958% | 1
Café Hôtel Restaurant | Grand Hotel sans restaurant Luxe | Chaudière condensation gaz | Gaz | 02 | 25 | 24 | 04 | 0225 | 02252404 | 9.902 | 20 | 83.952 | 0.98872 | 9.994e-05 | 0.022045 | 1.8718 | 13.5903 | 0.7286 | 2.6004 | 4.553 | 0225 | -2 | 1.6328 | 36.54% | 1.9526 | 3.8126 | 42.89% | 5.415e-06 | 0.054182 | 9.994e-05 | 0 | 81.9241 | 9.902 | 0.98872 | 0.038672 | 3.2043 | 3.9329 | 5.8855 | 6.9461e-07 | 0.13787 | 0.0005038% | -0.00949% | 0.00090482 | 4.0122 | 5.9648 | 6.2406e-07 | 0.0096802 | 0.006447% | 1
Café Hôtel Restaurant | Grand Hotel sans restaurant Luxe | Chaudière fioul | Fioul | 02 | 25 | 03 | 03 | 0225 | 02250303 | 10.6809 | 20 | 67.6815 | 0.40657 | 0.018638 | 0.038505 | 6.4099 | 13.5903 | 0.78592 | 7.1958 | 2.3685 | 0225 | -2 | 1.6328 | 36.54% | -4.8273 | 23.3031 | -203.8% | 0.0010098 | 0.054182 | 0.018638 | 0 | 81.9241 | 11.215 | 0.47264 | 0.076393 | 13.2415 | 14.0668 | 9.2394 | 1.883e-08 | 0.13787 | 1.366e-05% | -1.864% | 2.4528e-05 | 11.7647 | 6.9374 | 1.864e-07 | 0.0096802 | 0.001926% | 1
Café Hôtel Restaurant | Grand Hotel sans restaurant Luxe | Chaudière gaz | Gaz | 02 | 25 | 04 | 04 | 0225 | 02250404 | 7.9216 | 20 | 83.952 | 0.60682 | 0.36539 | 0.022045 | 3.0499 | 13.5903 | 0.58288 | 3.6328 | 1.6328 | 0225 | -2 | 1.6328 | 36.54% | -2 | 4 | -122.5% | 0.019798 | 0.054182 | 0.36539 | 0 | 81.9241 | 8.3176 | 0.6832 | 0.038672 | 4.6372 | 5.2493 | 3.2493 | 8.0485e-05 | 0.13787 | 0.05838% | -36.48% | 0.10484 | 5.3641 | 3.3641 | 6.0967e-05 | 0.0096802 | 0.6298% | 1
Café Hôtel Restaurant | Grand Hotel sans restaurant Luxe | Electrique direct | Electricité | 02 | 25 | 06 | 02 | 0225 | 02250602 | 10 | 13 | 88.0142 | 0.9 | 0.22091 | 0.093591 | 9.1526 | 9.9856 | 1.0014 | 10.1541 | 1.7388 | 0225 | -2 | 1.6328 | 36.54% | -8.4153 | 70.8171 | -484% | 0.011969 | 0.054182 | 0.22091 | 0 | 81.9241 | 10.4 | 0.92 | 0.09847 | 8.7685 | 9.81 | 1.3947 | 0.069828 | 0.13787 | 50.65% | 28.56% | 90.9609 | 10.4619 | 2.0466 | 0.0032491 | 0.0096802 | 33.56% | 1
Café Hôtel Restaurant | Grand Hotel sans restaurant Luxe | Electrique direct performant | Electricité | 02 | 25 | 26 | 02 | 0225 | 02252602 | 12 | 13 | 88.0142 | 1 | 9.994e-05 | 0.093591 | 8.2374 | 9.9856 | 1.2017 | 9.4391 | 4.553 | 0225 | -2 | 1.6328 | 36.54% | -4.8861 | 23.8735 | -107.3% | 5.415e-06 | 0.054182 | 9.994e-05 | 0 | 81.9241 | 12 | 1 | 0.09847 | 8.0671 | 9.2688 | 4.3827 | 7.3458e-06 | 0.13787 | 0.005328% | -0.004666% | 0.0095689 | 9.8685 | 4.9824 | 2.6331e-06 | 0.0096802 | 0.0272% | 1
Café Hôtel Restaurant | Grand Hotel sans restaurant Luxe | PAC | Electricité | 02 | 25 | 09 | 02 | 0225 | 02250902 | 65.819 | 20 | 100.618 | 2.9006 | 0.099547 | 0.093591 | 3.2466 | 13.5903 | 4.8431 | 8.0897 | 1.9209 | 0225 | -2 | 1.6328 | 36.54% | -6.1687 | 38.0532 | -321.1% | 0.0053937 | 0.054182 | 0.099547 | 0 | 81.9241 | 69.11 | 3.0166 | 0.09847 | 2.6742 | 7.7595 | 1.5907 | 0.02439 | 0.13787 | 17.69% | 7.736% | 31.7715 | 8.3697 | 2.201 | 0.001816 | 0.0096802 | 18.76% | 1
Café Hôtel Restaurant | Grand Hotel sans restaurant Luxe | PAC performant | Electricité | 02 | 25 | 29 | 02 | 0225 | 02252902 | 82.2738 | 20 | 100.618 | 3.4807 | 9.994e-05 | 0.093591 | 2.7055 | 13.5903 | 6.0539 | 8.7593 | 4.553 | 0225 | -2 | 1.6328 | 36.54% | -4.2063 | 17.6931 | -92.38% | 5.415e-06 | 0.054182 | 9.994e-05 | 0 | 81.9241 | 82.2738 | 3.4807 | 0.09847 | 2.3177 | 8.3715 | 4.1652 | 1.1039e-05 | 0.13787 | 0.008007% | -0.001987% | 0.014379 | 8.9004 | 4.6941 | 4.2424e-06 | 0.0096802 | 0.04383% | 1
Café Hôtel Restaurant | Grand Hotel sans restaurant Luxe | Rooftop | Electricité | 02 | 25 | 10 | 02 | 0225 | 02251002 | 27.5589 | 17 | 95.9776 | 2.7381 | 0.14 | 0.093591 | 3.2807 | 12.1657 | 2.2653 | 5.546 | 1.8408 | 0225 | -2 | 1.6328 | 36.54% | -3.7052 | 13.7285 | -201.3% | 0.0075856 | 0.054182 | 0.14 | 0 | 81.9241 | 28.9369 | 2.8724 | 0.09847 | 2.8085 | 5.1871 | 1.4819 | 0.043006 | 0.13787 | 31.19% | 17.19% | 56.0206 | 5.6689 | 1.9636 | 0.0045237 | 0.0096802 | 46.73% | 1
Café Hôtel Restaurant | Grand Hotel sans restaurant Luxe | Rooftop performant | Electricité | 02 | 25 | 30 | 02 | 0225 | 02253002 | 34.4487 | 17 | 95.9776 | 3.4097 | 9.994e-05 | 0.093591 | 2.6345 | 12.1657 | 2.8316 | 5.4661 | 4.553 | 0225 | -2 | 1.6328 | 36.54% | -0.91308 | 0.83372 | -20.05% | 5.415e-06 | 0.054182 | 9.994e-05 | 0 | 81.9241 | 34.4487 | 3.4097 | 0.09847 | 2.3659 | 5.1976 | 4.2845 | 8.8065e-06 | 0.13787 | 0.006388% | -0.003606% | 0.011472 | 5.6034 | 4.6904 | 4.2692e-06 | 0.0096802 | 0.0441% | 1
Café Hôtel Restaurant | Grand restaurant rapide | Autre système centralisé | Autres | 02 | 29 | 01 | 01 | 0229 | 02290101 | 48.7564 | 25 | 141.7056 | 0.71901 | 0.013197 | 0.033585 | 6.619 | 15.6221 | 3.121 | 9.74 | 9.3952 | 0229 | -2 | 6.0826 | 42.76% | -0.34487 | 0.11894 | -3.671% | 1.6473e-08 | 1.2482e-06 | 0.013197 | 0 | 107.0462 | 51.1942 | 0.74777 | 0.050947 | 7.2933 | 10.5704 | 10.2255 | 8.3662e-09 | 0.00020893 | 0.004004% | -1.316% | 1.1144 | 12.9318 | 12.5869 | 1.5872e-09 | 3.7652e-07 | 0.4216% | 1
Café Hôtel Restaurant | Grand restaurant rapide | Autre système centralisé | Urbain | 02 | 29 | 01 | 06 | 0229 | 02290106 | 49.1068 | 25 | 132.7043 | 0.67686 | 0.053938 | 0.042485 | 8.3295 | 15.6221 | 3.1434 | 11.4729 | 7.8791 | 0229 | -2 | 6.0826 | 42.76% | -3.5938 | 12.9155 | -45.61% | 6.7326e-08 | 1.2482e-06 | 0.053938 | 0 | 107.0462 | 51.5621 | 0.70393 | 0.0591 | 8.9872 | 12.2878 | 8.694 | 3.0636e-08 | 0.00020893 | 0.01466% | -5.379% | 4.0807 | 14.442 | 10.8482 | 5.2137e-09 | 3.7652e-07 | 1.385% | 1
Café Hôtel Restaurant | Grand restaurant rapide | Autre système centralisé performant | Autres | 02 | 29 | 21 | 01 | 0229 | 02292101 | 60.9455 | 25 | 141.7056 | 0.86281 | 9.993e-05 | 0.033585 | 5.5159 | 15.6221 | 3.9012 | 9.4171 | 17.2983 | 0229 | -2 | 6.0826 | 42.76% | 7.8811 | 62.1125 | 45.56% | 1.2473e-10 | 1.2482e-06 | 9.993e-05 | 0 | 107.0462 | 60.9455 | 0.86281 | 0.050947 | 6.3209 | 10.2221 | 18.1033 | 8.6685e-11 | 0.00020893 | 4.149e-05% | -0.009952% | 0.011546 | 12.2687 | 20.1498 | 3.6798e-11 | 3.7652e-07 | 0.009773% | 1
Café Hôtel Restaurant | Grand restaurant rapide | Autre système centralisé performant | Urbain | 02 | 29 | 21 | 06 | 0229 | 02292106 | 61.3834 | 25 | 132.7043 | 0.81223 | 9.993e-05 | 0.042485 | 6.9413 | 15.6221 | 3.9293 | 10.8705 | 17.2983 | 0229 | -2 | 6.0826 | 42.76% | 6.4277 | 41.3156 | 37.16% | 1.2473e-10 | 1.2482e-06 | 9.993e-05 | 0 | 107.0462 | 61.3834 | 0.81223 | 0.0591 | 7.7889 | 11.7182 | 18.1459 | 8.5068e-11 | 0.00020893 | 4.072e-05% | -0.009952% | 0.011331 | 13.5852 | 20.0129 | 3.8862e-11 | 3.7652e-07 | 0.01032% | 1
Café Hôtel Restaurant | Grand restaurant rapide | Chaudière condensation fioul | Fioul | 02 | 29 | 23 | 03 | 0229 | 02292303 | 38.6158 | 20 | 179.7046 | 0.75749 | 9.993e-05 | 0.038505 | 9.1347 | 13.5903 | 2.8414 | 11.9761 | 17.2983 | 0229 | -2 | 6.0826 | 42.76% | 5.3221 | 28.325 | 30.77% | 1.2473e-10 | 1.2482e-06 | 9.993e-05 | 0 | 107.0462 | 38.6158 | 0.75749 | 0.076393 | 10.7956 | 13.637 | 18.9591 | 5.9904e-11 | 0.00020893 | 2.867e-05% | -0.009964% | 0.007979 | 20.9646 | 26.2867 | 4.3864e-12 | 3.7652e-07 | 0.001165% | 1
Café Hôtel Restaurant | Grand restaurant rapide | Chaudière condensation gaz | Gaz | 02 | 29 | 24 | 04 | 0229 | 02292404 | 28.0999 | 20 | 178.8784 | 0.98509 | 9.993e-05 | 0.022045 | 4.0031 | 13.5903 | 2.0676 | 6.0707 | 17.2983 | 0229 | -2 | 6.0826 | 42.76% | 11.2275 | 126.0577 | 64.91% | 1.2473e-10 | 1.2482e-06 | 9.993e-05 | 0 | 107.0462 | 28.0999 | 0.98509 | 0.038672 | 4.2023 | 6.27 | 17.4975 | 1.1381e-10 | 0.00020893 | 5.447e-05% | -0.009939% | 0.015159 | 9.0899 | 20.3175 | 3.4438e-11 | 3.7652e-07 | 0.009147% | 1
Café Hôtel Restaurant | Grand restaurant rapide | Chaudière fioul | Fioul | 02 | 29 | 03 | 03 | 0229 | 02290303 | 30.8927 | 20 | 179.7046 | 0.52569 | 0.036463 | 0.038505 | 13.1627 | 13.5903 | 2.2731 | 15.4358 | 8.2743 | 0229 | -2 | 6.0826 | 42.76% | -7.1615 | 51.2869 | -86.55% | 4.5513e-08 | 1.2482e-06 | 0.036463 | 0 | 107.0462 | 32.4373 | 0.57205 | 0.076393 | 14.2952 | 16.682 | 9.5205 | 1.4815e-08 | 0.00020893 | 0.007091% | -3.639% | 1.9734 | 26.385 | 19.2235 | 5.3621e-11 | 3.7652e-07 | 0.01424% | 1
Café Hôtel Restaurant | Grand restaurant rapide | Chaudière gaz | Gaz | 02 | 29 | 04 | 04 | 0229 | 02290404 | 22.4799 | 20 | 178.8784 | 0.61342 | 0.42756 | 0.022045 | 6.4285 | 13.5903 | 1.6541 | 8.0826 | 6.0826 | 0229 | -2 | 6.0826 | 42.76% | -2 | 4 | -32.88% | 5.3368e-07 | 1.2482e-06 | 0.42756 | 0 | 107.0462 | 23.6039 | 0.68776 | 0.038672 | 6.0191 | 7.7559 | 5.7559 | 8.2998e-07 | 0.00020893 | 0.3973% | -42.36% | 110.5521 | 11.795 | 9.795 | 1.1802e-08 | 3.7652e-07 | 3.135% | 1
Café Hôtel Restaurant | Grand restaurant rapide | Electrique direct | Electricité | 02 | 29 | 06 | 02 | 0229 | 02290602 | 10 | 13 | 145.2758 | 0.9 | 0.25172 | 0.093591 | 15.1073 | 9.9856 | 1.0014 | 16.1087 | 6.4991 | 0229 | -2 | 6.0826 | 42.76% | -9.6097 | 92.3456 | -147.9% | 3.142e-07 | 1.2482e-06 | 0.25172 | 0 | 107.0462 | 10.4 | 0.92 | 0.09847 | 11.4574 | 12.4989 | 2.8893 | 0.00020592 | 0.00020893 | 98.56% | 73.39% | 27427.928 | 16.5907 | 6.9811 | 1.7726e-07 | 3.7652e-07 | 47.08% | 1
Café Hôtel Restaurant | Grand restaurant rapide | Electrique direct performant | Electricité | 02 | 29 | 26 | 02 | 0229 | 02292602 | 12 | 13 | 145.2758 | 1 | 9.993e-05 | 0.093591 | 13.5965 | 9.9856 | 1.2017 | 14.7983 | 17.2983 | 0229 | -2 | 6.0826 | 42.76% | 2.5 | 6.2499 | 14.45% | 1.2473e-10 | 1.2482e-06 | 9.993e-05 | 0 | 107.0462 | 12 | 1 | 0.09847 | 10.5408 | 11.7426 | 14.2425 | 5.9061e-10 | 0.00020893 | 0.0002827% | -0.00971% | 0.078668 | 15.507 | 18.007 | 9.0462e-11 | 3.7652e-07 | 0.02403% | 1
Café Hôtel Restaurant | Grand restaurant rapide | PAC | Electricité | 02 | 29 | 09 | 02 | 0229 | 02290902 | 131.2055 | 20 | 170.353 | 2.8316 | 0.093864 | 0.093591 | 5.6305 | 13.5903 | 9.6543 | 15.2848 | 7.3519 | 0229 | -2 | 6.0826 | 42.76% | -7.9329 | 62.931 | -107.9% | 1.1716e-07 | 1.2482e-06 | 0.093864 | 0 | 107.0462 | 137.7657 | 2.9449 | 0.09847 | 3.5794 | 13.7164 | 5.7835 | 7.9887e-07 | 0.00020893 | 0.3824% | -9.004% | 106.4078 | 15.8332 | 7.9003 | 6.5894e-08 | 3.7652e-07 | 17.5% | 1
Café Hôtel Restaurant | Grand restaurant rapide | PAC performant | Electricité | 02 | 29 | 29 | 02 | 0229 | 02292902 | 164.0068 | 20 | 170.353 | 3.398 | 9.993e-05 | 0.093591 | 4.6921 | 13.5903 | 12.0679 | 16.76 | 17.2983 | 0229 | -2 | 6.0826 | 42.76% | 0.53824 | 0.2897 | 3.112% | 1.2473e-10 | 1.2482e-06 | 9.993e-05 | 0 | 107.0462 | 164.0068 | 3.398 | 0.09847 | 3.1021 | 15.17 | 15.7083 | 2.6976e-10 | 0.00020893 | 0.0001291% | -0.009864% | 0.035931 | 17.0046 | 17.5428 | 1.1148e-10 | 3.7652e-07 | 0.02961% | 1
Café Hôtel Restaurant | Grand restaurant rapide | Rooftop | Electricité | 02 | 29 | 10 | 02 | 0229 | 02291002 | 60.2081 | 17 | 162.4401 | 2.673 | 0.12256 | 0.093591 | 5.6877 | 12.1657 | 4.949 | 10.6367 | 7.1108 | 0229 | -2 | 6.0826 | 42.76% | -3.5259 | 12.4318 | -49.58% | 1.5299e-07 | 1.2482e-06 | 0.12256 | 0 | 107.0462 | 63.2185 | 2.8041 | 0.09847 | 3.7591 | 8.9555 | 5.4297 | 1.3238e-06 | 0.00020893 | 0.6336% | -11.62% | 176.3234 | 10.9008 | 7.3749 | 1.1427e-07 | 3.7652e-07 | 30.35% | 1
Café Hôtel Restaurant | Grand restaurant rapide | Rooftop performant | Electricité | 02 | 29 | 30 | 02 | 0229 | 02293002 | 75.2602 | 17 | 162.4401 | 3.3286 | 9.993e-05 | 0.093591 | 4.5674 | 12.1657 | 6.1863 | 10.7536 | 17.2983 | 0229 | -2 | 6.0826 | 42.76% | 6.5446 | 42.832 | 37.83% | 1.2473e-10 | 1.2482e-06 | 9.993e-05 | 0 | 107.0462 | 75.2602 | 3.3286 | 0.09847 | 3.1667 | 9.353 | 15.8976 | 2.451e-10 | 0.00020893 | 0.0001173% | -0.009876% | 0.032647 | 10.9917 | 17.5363 | 1.1181e-10 | 3.7652e-07 | 0.0297% | 1
Café Hôtel Restaurant | Grand restaurant traditionnel | Autre système centralisé | Autres | 02 | 30 | 01 | 01 | 0230 | 02300101 | 34.1511 | 25 | 83.8836 | 0.69273 | 0.01795 | 0.033585 | 4.0668 | 15.6221 | 2.1861 | 6.2529 | 4.7198 | 0230 | -2 | 3.1773 | 42.55% | -1.5331 | 2.3503 | -32.48% | 4.0607e-06 | 0.00022623 | 0.01795 | 0 | 67.1697 | 35.8587 | 0.72044 | 0.050947 | 4.75 | 7.0454 | 5.5123 | 1.173e-06 | 1.0557 | 0.0001111% | -1.795% | 0.12989 | 8.2274 | 6.6943 | 2.4795e-07 | 5.966e-05 | 0.4156% | 1
Café Hôtel Restaurant | Grand restaurant traditionnel | Autre système centralisé | Urbain | 02 | 30 | 01 | 06 | 0230 | 02300106 | 34.1652 | 25 | 81.2939 | 0.67159 | 0.038327 | 0.042485 | 5.1427 | 15.6221 | 2.187 | 7.3297 | 4.2928 | 0230 | -2 | 3.1773 | 42.55% | -3.0368 | 9.2223 | -70.74% | 8.6706e-06 | 0.00022623 | 0.038327 | 0 | 67.1697 | 35.8735 | 0.69845 | 0.0591 | 5.6836 | 7.9799 | 4.9431 | 2.8053e-06 | 1.0557 | 0.0002657% | -3.832% | 0.31064 | 9.1751 | 6.1383 | 4.9618e-07 | 5.966e-05 | 0.8317% | 1
Café Hôtel Restaurant | Grand restaurant traditionnel | Autre système centralisé performant | Autres | 02 | 30 | 21 | 01 | 0230 | 02302101 | 42.6889 | 25 | 83.8836 | 0.83128 | 9.993e-05 | 0.033585 | 3.389 | 15.6221 | 2.7326 | 6.1216 | 9.0307 | 0230 | -2 | 3.1773 | 42.55% | 2.9091 | 8.4626 | 32.21% | 2.2607e-08 | 0.00022623 | 9.993e-05 | 0 | 67.1697 | 42.6889 | 0.83128 | 0.050947 | 4.1167 | 6.8493 | 9.7584 | 1.2162e-08 | 1.0557 | 1.152e-06% | -0.009992% | 0.0013466 | 7.8736 | 10.7827 | 5.4724e-09 | 5.966e-05 | 0.009173% | 1
Café Hôtel Restaurant | Grand restaurant traditionnel | Autre système centralisé performant | Urbain | 02 | 30 | 21 | 06 | 0230 | 02302106 | 42.7065 | 25 | 81.2939 | 0.80591 | 9.993e-05 | 0.042485 | 4.2856 | 15.6221 | 2.7337 | 7.0193 | 9.0307 | 0230 | -2 | 3.1773 | 42.55% | 2.0114 | 4.0456 | 22.27% | 2.2607e-08 | 0.00022623 | 9.993e-05 | 0 | 67.1697 | 42.7065 | 0.80591 | 0.0591 | 4.9258 | 7.6595 | 9.6709 | 1.307e-08 | 1.0557 | 1.238e-06% | -0.009992% | 0.0014472 | 8.6953 | 10.7067 | 5.7911e-09 | 5.966e-05 | 0.009707% | 1
Café Hôtel Restaurant | Grand restaurant traditionnel | Chaudière condensation fioul | Fioul | 02 | 30 | 23 | 03 | 0230 | 02302303 | 29.0146 | 20 | 111.4007 | 0.75682 | 9.993e-05 | 0.038505 | 5.6677 | 13.5903 | 2.1349 | 7.8027 | 9.0307 | 0230 | -2 | 3.1773 | 42.55% | 1.228 | 1.508 | 13.6% | 2.2607e-08 | 0.00022623 | 9.993e-05 | 0 | 67.1697 | 29.0146 | 0.75682 | 0.076393 | 6.7801 | 8.915 | 10.143 | 8.9262e-09 | 1.0557 | 8.455e-07% | -0.009992% | 0.0009884 | 13.3797 | 14.6077 | 4.8234e-10 | 5.966e-05 | 0.0008085% | 1
Café Hôtel Restaurant | Grand restaurant traditionnel | Chaudière condensation gaz | Gaz | 02 | 30 | 24 | 04 | 0230 | 02302404 | 20.7966 | 20 | 109.9002 | 0.98441 | 9.993e-05 | 0.022045 | 2.4611 | 13.5903 | 1.5303 | 3.9914 | 9.0307 | 0230 | -2 | 3.1773 | 42.55% | 5.0393 | 25.3945 | 55.8% | 2.2607e-08 | 0.00022623 | 9.993e-05 | 0 | 67.1697 | 20.7966 | 0.98441 | 0.038672 | 2.6387 | 4.169 | 9.2083 | 1.9345e-08 | 1.0557 | 1.832e-06% | -0.009991% | 0.0021421 | 5.8476 | 10.8869 | 5.0672e-09 | 5.966e-05 | 0.008494% | 1
Café Hôtel Restaurant | Grand restaurant traditionnel | Chaudière fioul | Fioul | 02 | 30 | 03 | 03 | 0230 | 02300303 | 23.2117 | 20 | 111.4007 | 0.52515 | 0.038689 | 0.038505 | 8.1681 | 13.5903 | 1.708 | 9.876 | 4.2878 | 0230 | -2 | 3.1773 | 42.55% | -5.5882 | 31.2282 | -130.3% | 8.7524e-06 | 0.00022623 | 0.038689 | 0 | 67.1697 | 24.3722 | 0.57148 | 0.076393 | 8.9789 | 10.7723 | 5.184 | 1.9172e-06 | 1.0557 | 0.0001816% | -3.869% | 0.21229 | 16.6848 | 11.0966 | 4.3499e-09 | 5.966e-05 | 0.007291% | 1
Café Hôtel Restaurant | Grand restaurant traditionnel | Chaudière gaz | Gaz | 02 | 30 | 04 | 04 | 0230 | 02300404 | 16.6373 | 20 | 109.9002 | 0.61287 | 0.42554 | 0.022045 | 3.9531 | 13.5903 | 1.2242 | 5.1773 | 3.1773 | 0230 | -2 | 3.1773 | 42.55% | -2 | 4 | -62.95% | 9.6268e-05 | 0.00022623 | 0.42554 | 0 | 67.1697 | 17.4692 | 0.68718 | 0.038672 | 3.7801 | 5.0655 | 3.0655 | 0.00012823 | 1.0557 | 0.01215% | -42.54% | 14.1993 | 7.4702 | 5.4702 | 1.2473e-06 | 5.966e-05 | 2.091% | 1
Café Hôtel Restaurant | Grand restaurant traditionnel | Electrique direct | Electricité | 02 | 30 | 06 | 02 | 0230 | 02300602 | 10 | 13 | 92.5208 | 0.9 | 0.25633 | 0.093591 | 9.6213 | 9.9856 | 1.0014 | 10.6227 | 3.3852 | 0230 | -2 | 3.1773 | 42.55% | -7.2375 | 52.3817 | -213.8% | 5.7989e-05 | 0.00022623 | 0.25633 | 0 | 67.1697 | 10.4 | 0.92 | 0.09847 | 7.1893 | 8.2308 | 0.99332 | 1.0551 | 1.0557 | 99.94% | 74.31% | 116830.0695 | 10.9442 | 3.7067 | 2.806e-05 | 5.966e-05 | 47.03% | 1
Café Hôtel Restaurant | Grand restaurant traditionnel | Electrique direct performant | Electricité | 02 | 30 | 26 | 02 | 0230 | 02302602 | 12 | 13 | 92.5208 | 1 | 9.993e-05 | 0.093591 | 8.6591 | 9.9856 | 1.2017 | 9.8609 | 9.0307 | 0230 | -2 | 3.1773 | 42.55% | -0.8302 | 0.68923 | -9.193% | 2.2607e-08 | 0.00022623 | 9.993e-05 | 0 | 67.1697 | 12 | 1 | 0.09847 | 6.6142 | 7.8159 | 6.9857 | 1.7632e-07 | 1.0557 | 1.67e-05% | -0.009976% | 0.019524 | 10.3122 | 9.482 | 1.5303e-08 | 5.966e-05 | 0.02565% | 1
Café Hôtel Restaurant | Grand restaurant traditionnel | PAC | Electricité | 02 | 30 | 09 | 02 | 0230 | 02300902 | 89.3945 | 20 | 106.6068 | 2.8316 | 0.096726 | 0.093591 | 3.5236 | 13.5903 | 6.5778 | 10.1014 | 3.8237 | 0230 | -2 | 3.1773 | 42.55% | -6.2776 | 39.4087 | -164.2% | 2.1882e-05 | 0.00022623 | 0.096726 | 0 | 67.1697 | 93.8642 | 2.9449 | 0.09847 | 2.246 | 9.1527 | 2.875 | 0.00021421 | 1.0557 | 0.02029% | -9.652% | 23.7196 | 10.4714 | 4.1937 | 1.0452e-05 | 5.966e-05 | 17.52% | 1
Café Hôtel Restaurant | Grand restaurant traditionnel | PAC performant | Electricité | 02 | 30 | 29 | 02 | 0230 | 02302902 | 111.7431 | 20 | 106.6068 | 3.398 | 9.993e-05 | 0.093591 | 2.9363 | 13.5903 | 8.2223 | 11.1586 | 9.0307 | 0230 | -2 | 3.1773 | 42.55% | -2.1279 | 4.528 | -23.56% | 2.2607e-08 | 0.00022623 | 9.993e-05 | 0 | 67.1697 | 111.7431 | 3.398 | 0.09847 | 1.9465 | 10.1688 | 8.0409 | 5.7223e-08 | 1.0557 | 5.42e-06% | -0.009988% | 0.0063363 | 11.3116 | 9.1837 | 1.9763e-08 | 5.966e-05 | 0.03313% | 1
Café Hôtel Restaurant | Grand restaurant traditionnel | Rooftop | Electricité | 02 | 30 | 10 | 02 | 0230 | 02301002 | 43.6231 | 17 | 98.9387 | 2.673 | 0.12574 | 0.093591 | 3.4642 | 12.1657 | 3.5858 | 7.05 | 3.7004 | 0230 | -2 | 3.1773 | 42.55% | -3.3496 | 11.2199 | -90.52% | 2.8447e-05 | 0.00022623 | 0.12574 | 0 | 67.1697 | 45.8042 | 2.8041 | 0.09847 | 2.3588 | 6.1238 | 2.7742 | 0.00028504 | 1.0557 | 0.027% | -12.55% | 31.5629 | 7.2394 | 3.8898 | 1.908e-05 | 5.966e-05 | 31.98% | 1
Café Hôtel Restaurant | Grand restaurant traditionnel | Rooftop performant | Electricité | 02 | 30 | 30 | 02 | 0230 | 02303002 | 54.5289 | 17 | 98.9387 | 3.3286 | 9.993e-05 | 0.093591 | 2.7819 | 12.1657 | 4.4822 | 7.2641 | 9.0307 | 0230 | -2 | 3.1773 | 42.55% | 1.7666 | 3.1208 | 19.56% | 2.2607e-08 | 0.00022623 | 9.993e-05 | 0 | 67.1697 | 54.5289 | 3.3286 | 0.09847 | 1.9871 | 6.4693 | 8.2359 | 4.7242e-08 | 1.0557 | 4.475e-06% | -0.009989% | 0.0052311 | 7.4091 | 9.1757 | 1.9902e-08 | 5.966e-05 | 0.03336% | 1
Café Hôtel Restaurant | Grande cantine | Autre système centralisé | Autres | 02 | 31 | 01 | 01 | 0231 | 02310101 | 32.8961 | 25 | 107.872 | 0.70061 | 0.030923 | 0.033585 | 5.171 | 15.6221 | 2.1057 | 7.2767 | 3.3561 | 0231 | -2 | 2.3772 | 48.8% | -3.9206 | 15.3709 | -116.8% | 6.2129e-05 | 0.0020091 | 0.030923 | 0 | 56.4679 | 34.5409 | 0.72864 | 0.050947 | 3.9483 | 6.1593 | 2.2388 | 0.0015847 | 22.9401 | 0.006908% | -3.085% | 0.1986 | 9.7536 | 5.833 | 7.4622e-07 | 0.00036798 | 0.2028% | 1
Café Hôtel Restaurant | Grande cantine | Autre système centralisé | Urbain | 02 | 31 | 01 | 06 | 0231 | 02310106 | 33.1528 | 25 | 113.3087 | 0.65961 | 0.075213 | 0.042485 | 7.2981 | 15.6221 | 2.1222 | 9.4203 | 3.0032 | 0231 | -2 | 2.3772 | 48.8% | -6.4171 | 41.1786 | -213.7% | 0.00015111 | 0.0020091 | 0.075213 | 0 | 56.4679 | 34.8104 | 0.68599 | 0.0591 | 4.8648 | 7.0931 | 0.67608 | 22.9093 | 22.9401 | 99.87% | 92.34% | 2871.2105 | 11.9901 | 5.573 | 1.0746e-06 | 0.00036798 | 0.292% | 1
Café Hôtel Restaurant | Grande cantine | Autre système centralisé performant | Autres | 02 | 31 | 21 | 01 | 0231 | 02312101 | 41.1201 | 25 | 107.872 | 0.84074 | 9.993e-05 | 0.033585 | 4.3091 | 15.6221 | 2.6322 | 6.9413 | 6.8733 | 0231 | -2 | 2.3772 | 48.8% | -0.068063 | 0.0046326 | -0.9903% | 2.0077e-07 | 0.0020091 | 9.993e-05 | 0 | 56.4679 | 41.1201 | 0.84074 | 0.050947 | 3.4219 | 6.0541 | 5.986 | 6.0662e-07 | 22.9401 | 2.644e-06% | -0.00999% | 7.6027e-05 | 9.1691 | 9.101 | 2.1247e-08 | 0.00036798 | 0.005774% | 1
Café Hôtel Restaurant | Grande cantine | Autre système centralisé performant | Urbain | 02 | 31 | 21 | 06 | 0231 | 02312106 | 41.441 | 25 | 113.3087 | 0.79153 | 9.993e-05 | 0.042485 | 6.0818 | 15.6221 | 2.6527 | 8.7345 | 6.8733 | 0231 | -2 | 2.3772 | 48.8% | -1.8612 | 3.4641 | -27.08% | 2.0077e-07 | 0.0020091 | 9.993e-05 | 0 | 56.4679 | 41.441 | 0.79153 | 0.0591 | 4.2162 | 6.8689 | 5.0077 | 2.5287e-06 | 22.9401 | 1.102e-05% | -0.009982% | 0.00031691 | 11.113 | 9.2517 | 1.863e-08 | 0.00036798 | 0.005063% | 1
Café Hôtel Restaurant | Grande cantine | Chaudière condensation fioul | Fioul | 02 | 31 | 23 | 03 | 0231 | 02312303 | 28.1781 | 20 | 86.0998 | 0.75666 | 9.993e-05 | 0.038505 | 4.3814 | 13.5903 | 2.0734 | 6.4548 | 6.8733 | 0231 | -2 | 2.3772 | 48.8% | 0.41841 | 0.17507 | 6.088% | 2.0077e-07 | 0.0020091 | 9.993e-05 | 0 | 56.4679 | 28.1781 | 0.75666 | 0.076393 | 5.7011 | 7.7745 | 8.1929 | 4.9261e-08 | 22.9401 | 2.147e-07% | -0.009993% | 6.1739e-06 | 10.7661 | 11.1846 | 4.0837e-09 | 0.00036798 | 0.00111% | 1
Café Hôtel Restaurant | Grande cantine | Chaudière condensation gaz | Gaz | 02 | 31 | 24 | 04 | 0231 | 02312404 | 20.2614 | 20 | 88.4032 | 0.98428 | 9.993e-05 | 0.022045 | 1.98 | 13.5903 | 1.4909 | 3.4709 | 6.8733 | 0231 | -2 | 2.3772 | 48.8% | 3.4024 | 11.5763 | 49.5% | 2.0077e-07 | 0.0020091 | 9.993e-05 | 0 | 56.4679 | 20.2614 | 0.98428 | 0.038672 | 2.2186 | 3.7095 | 7.1119 | 1.528e-07 | 22.9401 | 6.661e-07% | -0.009992% | 1.915e-05 | 4.9642 | 8.3666 | 4.1649e-08 | 0.00036798 | 0.01132% | 1
Café Hôtel Restaurant | Grande cantine | Chaudière fioul | Fioul | 02 | 31 | 03 | 03 | 0231 | 02310303 | 22.5425 | 20 | 86.0998 | 0.5242 | 0.056529 | 0.038505 | 6.3244 | 13.5903 | 1.6587 | 7.9831 | 3.1124 | 0231 | -2 | 2.3772 | 48.8% | -4.8707 | 23.7242 | -156.5% | 0.00011357 | 0.0020091 | 0.056529 | 0 | 56.4679 | 23.6696 | 0.57069 | 0.076393 | 7.5588 | 9.3005 | 4.4297 | 6.745e-06 | 22.9401 | 2.94e-05% | -5.653% | 0.00084535 | 13.267 | 8.3963 | 4.0487e-08 | 0.00036798 | 0.011% | 1
Café Hôtel Restaurant | Grande cantine | Chaudière gaz | Gaz | 02 | 31 | 04 | 04 | 0231 | 02310404 | 16.2091 | 20 | 88.4032 | 0.61197 | 0.48801 | 0.022045 | 3.1845 | 13.5903 | 1.1927 | 4.3772 | 2.3772 | 0231 | -2 | 2.3772 | 48.8% | -2 | 4 | -84.13% | 0.00098047 | 0.0020091 | 0.48801 | 0 | 56.4679 | 17.0196 | 0.68644 | 0.038672 | 3.1813 | 4.4336 | 2.4336 | 0.00081288 | 22.9401 | 0.003543% | -48.8% | 0.10188 | 6.2327 | 4.2327 | 9.7058e-06 | 0.00036798 | 2.638% | 1
Café Hôtel Restaurant | Grande cantine | Electrique direct | Electricité | 02 | 31 | 06 | 02 | 0231 | 02310602 | 10 | 13 | 69.8572 | 0.9 | 0.14605 | 0.093591 | 7.2645 | 9.9856 | 1.0014 | 8.2659 | 2.7642 | 0231 | -2 | 2.3772 | 48.8% | -5.5018 | 30.2693 | -199% | 0.00029343 | 0.0020091 | 0.14605 | 0 | 56.4679 | 10.4 | 0.92 | 0.09847 | 6.0439 | 7.0854 | 1.5837 | 0.025277 | 22.9401 | 0.1102% | -14.49% | 3.1679 | 8.5185 | 3.0167 | 0.00014578 | 0.00036798 | 39.62% | 1
Café Hôtel Restaurant | Grande cantine | Electrique direct performant | Electricité | 02 | 31 | 26 | 02 | 0231 | 02312602 | 12 | 13 | 69.8572 | 1 | 9.993e-05 | 0.093591 | 6.538 | 9.9856 | 1.2017 | 7.7398 | 6.8733 | 0231 | -2 | 2.3772 | 48.8% | -0.8665 | 0.75082 | -12.61% | 2.0077e-07 | 0.0020091 | 9.993e-05 | 0 | 56.4679 | 12 | 1 | 0.09847 | 5.5604 | 6.7621 | 5.8956 | 6.8511e-07 | 22.9401 | 2.987e-06% | -0.00999% | 8.5864e-05 | 8.0806 | 7.2141 | 1.3632e-07 | 0.00036798 | 0.03704% | 1
Café Hôtel Restaurant | Grande cantine | PAC | Electricité | 02 | 31 | 09 | 02 | 0231 | 02310902 | 86.3723 | 20 | 84.2549 | 2.8316 | 0.092336 | 0.093591 | 2.7848 | 13.5903 | 6.3554 | 9.1402 | 2.9272 | 0231 | -2 | 2.3772 | 48.8% | -6.213 | 38.6016 | -212.3% | 0.00018551 | 0.0020091 | 0.092336 | 0 | 56.4679 | 90.6909 | 2.9449 | 0.09847 | 1.8881 | 8.5613 | 2.3483 | 0.0010813 | 22.9401 | 0.004713% | -9.229% | 0.13552 | 9.4905 | 3.2774 | 7.5113e-05 | 0.00036798 | 20.41% | 1
Café Hôtel Restaurant | Grande cantine | PAC performant | Electricité | 02 | 31 | 29 | 02 | 0231 | 02312902 | 107.9653 | 20 | 84.2549 | 3.398 | 9.993e-05 | 0.093591 | 2.3207 | 13.5903 | 7.9443 | 10.2649 | 6.8733 | 0231 | -2 | 2.3772 | 48.8% | -3.3917 | 11.5036 | -49.35% | 2.0077e-07 | 0.0020091 | 9.993e-05 | 0 | 56.4679 | 107.9653 | 3.398 | 0.09847 | 1.6364 | 9.5807 | 6.189 | 4.6456e-07 | 22.9401 | 2.025e-06% | -0.009991% | 5.8223e-05 | 10.3859 | 6.9942 | 1.7462e-07 | 0.00036798 | 0.04745% | 1
Café Hôtel Restaurant | Grande cantine | Rooftop | Electricité | 02 | 31 | 10 | 02 | 0231 | 02311002 | 42.4756 | 17 | 81.3583 | 2.673 | 0.11024 | 0.093591 | 2.8487 | 12.1657 | 3.4914 | 6.3401 | 2.8631 | 0231 | -2 | 2.3772 | 48.8% | -3.477 | 12.0897 | -121.4% | 0.00022149 | 0.0020091 | 0.11024 | 0 | 56.4679 | 44.5993 | 2.8041 | 0.09847 | 1.983 | 5.649 | 2.1719 | 0.0020195 | 22.9401 | 0.008803% | -11.02% | 0.2531 | 6.523 | 3.046 | 0.00013495 | 0.00036798 | 36.67% | 1
Café Hôtel Restaurant | Grande cantine | Rooftop performant | Electricité | 02 | 31 | 30 | 02 | 0231 | 02313002 | 53.0944 | 17 | 81.3583 | 3.3286 | 9.993e-05 | 0.093591 | 2.2876 | 12.1657 | 4.3643 | 6.6519 | 6.8733 | 0231 | -2 | 2.3772 | 48.8% | 0.2214 | 0.049018 | 3.221% | 2.0077e-07 | 0.0020091 | 9.993e-05 | 0 | 56.4679 | 53.0944 | 3.3286 | 0.09847 | 1.6705 | 6.0348 | 6.2562 | 4.2612e-07 | 22.9401 | 1.858e-06% | -0.009991% | 5.3405e-05 | 6.7711 | 6.9925 | 1.7496e-07 | 0.00036798 | 0.04755% | 1
Café Hôtel Restaurant | Hotel d'affaire avec restaurant Haut de gamme | Autre système centralisé | Urbain | 02 | 37 | 01 | 06 | 0237 | 02370106 | 25.3688 | 25 | 119.3639 | 0.7 | 0.1433 | 0.042485 | 7.2445 | 15.6221 | 1.6239 | 8.8684 | 2.2106 | 0237 | -2 | 1.9819 | 34.34% | -6.6578 | 44.326 | -301.2% | 0.0017534 | 0.012236 | 0.1433 | 0 | 81.9241 | 26.6372 | 0.728 | 0.0591 | 6.6507 | 8.3558 | 1.698 | 0.014469 | 0.018994 | 76.18% | 61.85% | 1567.6279 | 11.3952 | 4.7374 | 3.9414e-06 | 0.0026675 | 0.1478% | 1
Café Hôtel Restaurant | Hotel d'affaire avec restaurant Haut de gamme | Autre système centralisé performant | Urbain | 02 | 37 | 21 | 06 | 0237 | 02372106 | 31.7109 | 25 | 119.3639 | 0.84 | 9.994e-05 | 0.042485 | 6.0371 | 15.6221 | 2.0299 | 8.067 | 5.4838 | 0237 | -2 | 1.9819 | 34.34% | -2.5832 | 6.6729 | -47.11% | 1.2228e-06 | 0.012236 | 9.994e-05 | 0 | 81.9241 | 31.7109 | 0.84 | 0.0591 | 5.7639 | 7.7938 | 5.2106 | 1.8402e-06 | 0.018994 | 0.009688% | -0.0003056% | 0.19938 | 10.428 | 7.8448 | 6.9718e-08 | 0.0026675 | 0.002614% | 1
Café Hôtel Restaurant | Hotel d'affaire avec restaurant Haut de gamme | Chaudière condensation fioul | Fioul | 02 | 37 | 23 | 03 | 0237 | 02372303 | 16.9681 | 20 | 96.397 | 0.76641 | 9.994e-05 | 0.038505 | 4.843 | 13.5903 | 1.2485 | 6.0916 | 5.4838 | 0237 | -2 | 1.9819 | 34.34% | -0.6078 | 0.36943 | -11.08% | 1.2228e-06 | 0.012236 | 9.994e-05 | 0 | 81.9241 | 16.9681 | 0.76641 | 0.076393 | 8.1659 | 9.4145 | 8.8067 | 2.7638e-08 | 0.018994 | 0.0001455% | -0.009848% | 0.0029944 | 10.8571 | 10.2493 | 8.2121e-09 | 0.0026675 | 0.0003079% | 1
Café Hôtel Restaurant | Hotel d'affaire avec restaurant Haut de gamme | Chaudière condensation gaz | Gaz | 02 | 37 | 24 | 04 | 0237 | 02372404 | 12.5305 | 20 | 97.7665 | 0.99081 | 9.994e-05 | 0.022045 | 2.1753 | 13.5903 | 0.92201 | 3.0973 | 5.4838 | 0237 | -2 | 1.9819 | 34.34% | 2.3865 | 5.6954 | 43.52% | 1.2228e-06 | 0.012236 | 9.994e-05 | 0 | 81.9241 | 12.5305 | 0.99081 | 0.038672 | 3.1976 | 4.1196 | 6.5061 | 3.1149e-07 | 0.018994 | 0.00164% | -0.008354% | 0.033748 | 4.7379 | 7.1244 | 1.5066e-07 | 0.0026675 | 0.005648% | 1
Café Hôtel Restaurant | Hotel d'affaire avec restaurant Haut de gamme | Chaudière fioul | Fioul | 02 | 37 | 03 | 03 | 0237 | 02370303 | 13.5745 | 20 | 96.397 | 0.5763 | 0.03978 | 0.038505 | 6.4407 | 13.5903 | 0.99883 | 7.4395 | 2.5947 | 0237 | -2 | 1.9819 | 34.34% | -4.8448 | 23.4721 | -186.7% | 0.00048673 | 0.012236 | 0.03978 | 0 | 81.9241 | 14.2532 | 0.61432 | 0.076393 | 10.1876 | 11.2364 | 6.3916 | 3.5904e-07 | 0.018994 | 0.00189% | -3.976% | 0.0389 | 13.0361 | 8.1913 | 4.9336e-08 | 0.0026675 | 0.00185% | 1
Café Hôtel Restaurant | Hotel d'affaire avec restaurant Haut de gamme | Chaudière gaz | Gaz | 02 | 37 | 04 | 04 | 0237 | 02370404 | 10.0244 | 20 | 97.7665 | 0.66433 | 0.34336 | 0.022045 | 3.2443 | 13.5903 | 0.73761 | 3.9819 | 1.9819 | 0237 | -2 | 1.9819 | 34.34% | -2 | 4 | -100.9% | 0.0042012 | 0.012236 | 0.34336 | 0 | 81.9241 | 10.5256 | 0.72963 | 0.038672 | 4.3422 | 5.1167 | 3.1167 | 0.00011233 | 0.018994 | 0.5914% | -33.75% | 12.1696 | 5.9564 | 3.9564 | 1.6659e-05 | 0.0026675 | 0.6245% | 1
Café Hôtel Restaurant | Hotel d'affaire avec restaurant Haut de gamme | Electrique direct | Electricité | 02 | 37 | 06 | 02 | 0237 | 02370602 | 10 | 13 | 75.4259 | 0.9 | 0.21659 | 0.093591 | 7.8436 | 9.9856 | 1.0014 | 8.845 | 2.0994 | 0237 | -2 | 1.9819 | 34.34% | -6.7456 | 45.5032 | -321.3% | 0.0026501 | 0.012236 | 0.21659 | 0 | 81.9241 | 10.4 | 0.92 | 0.09847 | 8.7685 | 9.81 | 3.0644 | 0.00012859 | 0.018994 | 0.677% | -20.98% | 13.9316 | 9.1145 | 2.3689 | 0.0010083 | 0.0026675 | 37.8% | 1
Café Hôtel Restaurant | Hotel d'affaire avec restaurant Haut de gamme | Electrique direct performant | Electricité | 02 | 37 | 26 | 02 | 0237 | 02372602 | 12 | 13 | 75.4259 | 1 | 9.994e-05 | 0.093591 | 7.0592 | 9.9856 | 1.2017 | 8.2609 | 5.4838 | 0237 | -2 | 1.9819 | 34.34% | -2.7772 | 7.7126 | -50.64% | 1.2228e-06 | 0.012236 | 9.994e-05 | 0 | 81.9241 | 12 | 1 | 0.09847 | 8.0671 | 9.2688 | 6.4916 | 3.1708e-07 | 0.018994 | 0.001669% | -0.008325% | 0.034353 | 8.6289 | 5.8518 | 7.2729e-07 | 0.0026675 | 0.02727% | 1
Café Hôtel Restaurant | Hotel d'affaire avec restaurant Haut de gamme | PAC | Electricité | 02 | 37 | 09 | 02 | 0237 | 02370902 | 69.9769 | 20 | 89.0342 | 2.8617 | 0.1105 | 0.093591 | 2.9118 | 13.5903 | 5.149 | 8.0609 | 2.2836 | 0237 | -2 | 1.9819 | 34.34% | -5.7772 | 33.3763 | -253% | 0.0013521 | 0.012236 | 0.1105 | 0 | 81.9241 | 73.4757 | 2.9762 | 0.09847 | 2.7105 | 8.117 | 2.3398 | 0.0011132 | 0.018994 | 5.861% | -5.189% | 120.6104 | 8.3523 | 2.575 | 0.00051729 | 0.0026675 | 19.39% | 1
Café Hôtel Restaurant | Hotel d'affaire avec restaurant Haut de gamme | PAC performant | Electricité | 02 | 37 | 29 | 02 | 0237 | 02372902 | 87.4711 | 20 | 89.0342 | 3.4341 | 9.994e-05 | 0.093591 | 2.4265 | 13.5903 | 6.4363 | 8.8628 | 5.4838 | 0237 | -2 | 1.9819 | 34.34% | -3.379 | 11.4178 | -61.62% | 1.2228e-06 | 0.012236 | 9.994e-05 | 0 | 81.9241 | 87.4711 | 3.4341 | 0.09847 | 2.3491 | 8.7854 | 5.4064 | 1.3701e-06 | 0.018994 | 0.007213% | -0.002781% | 0.14844 | 8.9893 | 5.6103 | 1.0189e-06 | 0.0026675 | 0.0382% | 1
Café Hôtel Restaurant | Hotel d'affaire avec restaurant Haut de gamme | Rooftop | Electricité | 02 | 37 | 10 | 02 | 0237 | 02371002 | 30.0743 | 17 | 90.1322 | 2.7014 | 0.14586 | 0.093591 | 3.1227 | 12.1657 | 2.4721 | 5.5948 | 2.2057 | 0237 | -2 | 1.9819 | 34.34% | -3.389 | 11.4855 | -153.6% | 0.0017847 | 0.012236 | 0.14586 | 0 | 81.9241 | 31.578 | 2.8339 | 0.09847 | 2.8466 | 5.4423 | 2.0533 | 0.0031654 | 0.018994 | 16.66% | 2.079% | 342.9487 | 5.7275 | 2.3385 | 0.0011182 | 0.0026675 | 41.92% | 1
Café Hôtel Restaurant | Hotel d'affaire avec restaurant Haut de gamme | Rooftop performant | Electricité | 02 | 37 | 30 | 02 | 0237 | 02373002 | 37.5929 | 17 | 90.1322 | 3.364 | 9.994e-05 | 0.093591 | 2.5076 | 12.1657 | 3.0901 | 5.5977 | 5.4838 | 0237 | -2 | 1.9819 | 34.34% | -0.11393 | 0.012979 | -2.078% | 1.2228e-06 | 0.012236 | 9.994e-05 | 0 | 81.9241 | 37.5929 | 3.364 | 0.09847 | 2.3981 | 5.4882 | 5.3742 | 1.4371e-06 | 0.018994 | 0.007566% | -0.002428% | 0.15569 | 5.7284 | 5.6145 | 1.0128e-06 | 0.0026675 | 0.03797% | 1
Café Hôtel Restaurant | Hotel d'affaire avec restaurant Luxe | Autre système centralisé | Autres | 02 | 38 | 01 | 01 | 0238 | 02380101 | 21.5606 | 25 | 71.8478 | 0.6275 | 0.013823 | 0.033585 | 3.8454 | 15.6221 | 1.3801 | 5.2255 | 1.1905 | 0238 | -2 | 0.78944 | 36.98% | -4.035 | 16.2813 | -338.9% | 0.24778 | 17.9249 | 0.013823 | 0 | 52.3495 | 22.6386 | 0.6526 | 0.050947 | 4.0868 | 5.536 | 1.501 | 0.038816 | 1951.3815 | 0.001989% | -1.38% | 0.4613 | 7.0582 | 3.0232 | 0.00014332 | 2.0883 | 0.006863% | 1
Café Hôtel Restaurant | Hotel d'affaire avec restaurant Luxe | Autre système centralisé | Urbain | 02 | 38 | 01 | 06 | 0238 | 02380106 | 21.5807 | 25 | 90.4253 | 0.61667 | 0.085405 | 0.042485 | 6.2298 | 15.6221 | 1.3814 | 7.6112 | 0.94816 | 0238 | -2 | 0.78944 | 36.98% | -6.663 | 44.3962 | -702.7% | 1.5309 | 17.9249 | 0.085405 | 0 | 52.3495 | 22.6597 | 0.64133 | 0.0591 | 4.8241 | 6.2746 | -0.38845 | 1928.828 | 1951.3815 | 98.84% | 90.3% | 22922.6646 | 9.7833 | 3.1203 | 0.00011128 | 2.0883 | 0.005329% | 1
Café Hôtel Restaurant | Hotel d'affaire avec restaurant Luxe | Autre système centralisé performant | Autres | 02 | 38 | 21 | 01 | 0238 | 02382101 | 26.9508 | 25 | 71.8478 | 0.753 | 9.993e-05 | 0.033585 | 3.2045 | 15.6221 | 1.7252 | 4.9297 | 2.2047 | 0238 | -2 | 0.78944 | 36.98% | -2.7249 | 7.4253 | -123.6% | 0.0017912 | 17.9249 | 9.993e-05 | 0 | 52.3495 | 26.9508 | 0.753 | 0.050947 | 3.5419 | 5.2671 | 2.5422 | 0.0005733 | 1951.3815 | 2.938e-05% | -0.009964% | 0.0068133 | 6.5863 | 3.8614 | 2.0232e-05 | 2.0883 | 0.0009688% | 1
Café Hôtel Restaurant | Hotel d'affaire avec restaurant Luxe | Autre système centralisé performant | Urbain | 02 | 38 | 21 | 06 | 0238 | 02382106 | 26.9759 | 25 | 90.4253 | 0.74 | 9.993e-05 | 0.042485 | 5.1915 | 15.6221 | 1.7268 | 6.9183 | 2.2047 | 0238 | -2 | 0.78944 | 36.98% | -4.7135 | 22.2174 | -213.8% | 0.0017912 | 17.9249 | 9.993e-05 | 0 | 52.3495 | 26.9759 | 0.74 | 0.0591 | 4.1809 | 5.9077 | 1.1941 | 0.24187 | 1951.3815 | 0.01239% | 0.002402% | 2.8745 | 8.9486 | 4.2351 | 9.6634e-06 | 2.0883 | 0.0004627% | 1
Café Hôtel Restaurant | Hotel d'affaire avec restaurant Luxe | Chaudière condensation fioul | Fioul | 02 | 38 | 23 | 03 | 0238 | 02382303 | 12.4844 | 20 | 66.6665 | 0.76183 | 9.993e-05 | 0.038505 | 3.3695 | 13.5903 | 0.91862 | 4.2881 | 2.2047 | 0238 | -2 | 0.78944 | 36.98% | -2.0834 | 4.3404 | -94.49% | 0.0017912 | 17.9249 | 9.993e-05 | 0 | 52.3495 | 12.4844 | 0.76183 | 0.076393 | 5.2493 | 6.168 | 4.0846 | 1.2906e-05 | 1951.3815 | 6.614e-07% | -0.009992% | 0.00015338 | 7.6036 | 5.5203 | 1.1597e-06 | 2.0883 | 5.553e-05% | 1
Café Hôtel Restaurant | Hotel d'affaire avec restaurant Luxe | Chaudière condensation gaz | Gaz | 02 | 38 | 24 | 04 | 0238 | 02382404 | 9.3028 | 20 | 63.8326 | 0.98757 | 9.993e-05 | 0.022045 | 1.4249 | 13.5903 | 0.68451 | 2.1094 | 2.2047 | 0238 | -2 | 0.78944 | 36.98% | 0.095309 | 0.0090837 | 4.323% | 0.0017912 | 17.9249 | 9.993e-05 | 0 | 52.3495 | 9.3028 | 0.98757 | 0.038672 | 2.0499 | 2.7345 | 2.8298 | 0.00024322 | 1951.3815 | 1.246e-05% | -0.009981% | 0.0028905 | 3.1841 | 3.2794 | 7.475e-05 | 2.0883 | 0.003579% | 1
Café Hôtel Restaurant | Hotel d'affaire avec restaurant Luxe | Chaudière fioul | Fioul | 02 | 38 | 03 | 03 | 0238 | 02380303 | 9.9875 | 20 | 66.6665 | 0.54492 | 0.041789 | 0.038505 | 4.7108 | 13.5903 | 0.7349 | 5.4457 | 1.0368 | 0238 | -2 | 0.78944 | 36.98% | -4.4089 | 19.4383 | -425.2% | 0.74906 | 17.9249 | 0.041789 | 0 | 52.3495 | 10.4869 | 0.5883 | 0.076393 | 6.7978 | 7.5694 | 3.1605 | 0.00010044 | 1951.3815 | 5.147e-06% | -4.179% | 0.0011937 | 9.4285 | 5.0196 | 2.4809e-06 | 2.0883 | 0.0001188% | 1
Café Hôtel Restaurant | Hotel d'affaire avec restaurant Luxe | Chaudière gaz | Gaz | 02 | 38 | 04 | 04 | 0238 | 02380404 | 7.4422 | 20 | 63.8326 | 0.6277 | 0.36982 | 0.022045 | 2.2418 | 13.5903 | 0.54761 | 2.7894 | 0.78944 | 0238 | -2 | 0.78944 | 36.98% | -2 | 4 | -253.3% | 6.629 | 17.9249 | 0.36982 | 0 | 52.3495 | 7.8143 | 0.69967 | 0.038672 | 2.8934 | 3.4684 | 1.4684 | 0.046258 | 1951.3815 | 0.002371% | -36.98% | 0.54974 | 4.1031 | 2.1031 | 0.0026127 | 2.0883 | 0.1251% | 1
Café Hôtel Restaurant | Hotel d'affaire avec restaurant Luxe | Electrique direct | Electricité | 02 | 38 | 06 | 02 | 0238 | 02380602 | 10 | 13 | 53.7572 | 0.9 | 0.22334 | 0.093591 | 5.5902 | 9.9856 | 1.0014 | 6.5917 | 0.84081 | 0238 | -2 | 0.78944 | 36.98% | -5.7509 | 33.0723 | -684% | 4.0033 | 17.9249 | 0.22334 | 0 | 52.3495 | 10.4 | 0.92 | 0.09847 | 5.6031 | 6.6446 | 0.89375 | 2.4563 | 1951.3815 | 0.1259% | -22.21% | 29.1915 | 6.7953 | 1.0444 | 0.70635 | 2.0883 | 33.82% | 1
Café Hôtel Restaurant | Hotel d'affaire avec restaurant Luxe | Electrique direct performant | Electricité | 02 | 38 | 26 | 02 | 0238 | 02382602 | 12 | 13 | 53.7572 | 1 | 9.993e-05 | 0.093591 | 5.0312 | 9.9856 | 1.2017 | 6.2329 | 2.2047 | 0238 | -2 | 0.78944 | 36.98% | -4.0282 | 16.2263 | -182.7% | 0.0017912 | 17.9249 | 9.993e-05 | 0 | 52.3495 | 12 | 1 | 0.09847 | 5.1549 | 6.3566 | 2.3284 | 0.0011576 | 1951.3815 | 5.932e-05% | -0.009934% | 0.013757 | 6.4952 | 2.467 | 0.00072887 | 2.0883 | 0.0349% | 1
Café Hôtel Restaurant | Hotel d'affaire avec restaurant Luxe | PAC | Electricité | 02 | 38 | 09 | 02 | 0238 | 02380902 | 59.5615 | 20 | 63.1219 | 2.8316 | 0.11441 | 0.093591 | 2.0863 | 13.5903 | 4.3826 | 6.4689 | 0.91414 | 0238 | -2 | 0.78944 | 36.98% | -5.5548 | 30.8559 | -607.7% | 2.0508 | 17.9249 | 0.11441 | -4.5797e-16 | 52.3495 | 62.5395 | 2.9449 | 0.09847 | 1.7504 | 6.3522 | 0.7974 | 6.118 | 1951.3815 | 0.3135% | -11.13% | 72.708 | 6.7124 | 1.1576 | 0.31013 | 2.0883 | 14.85% | 1
Café Hôtel Restaurant | Hotel d'affaire avec restaurant Luxe | PAC performant | Electricité | 02 | 38 | 29 | 02 | 0238 | 02382902 | 74.4518 | 20 | 63.1219 | 3.398 | 9.993e-05 | 0.093591 | 1.7386 | 13.5903 | 5.4783 | 7.2169 | 2.2047 | 0238 | -2 | 0.78944 | 36.98% | -5.0122 | 25.1217 | -227.3% | 0.0017912 | 17.9249 | 9.993e-05 | 0 | 52.3495 | 74.4518 | 3.398 | 0.09847 | 1.517 | 6.9953 | 1.9832 | 0.0041792 | 1951.3815 | 0.0002142% | -0.009779% | 0.049666 | 7.3075 | 2.2954 | 0.0012977 | 2.0883 | 0.06214% | 1
Café Hôtel Restaurant | Hotel d'affaire avec restaurant Luxe | Rooftop | Electricité | 02 | 38 | 10 | 02 | 0238 | 02381002 | 25.0049 | 17 | 60.0601 | 2.673 | 0.15072 | 0.093591 | 2.1029 | 12.1657 | 2.0554 | 4.1583 | 0.88318 | 0238 | -2 | 0.78944 | 36.98% | -3.2751 | 10.7265 | -370.8% | 2.7016 | 17.9249 | 0.15072 | 0 | 52.3495 | 26.2551 | 2.8041 | 0.09847 | 1.8383 | 3.9965 | 0.72133 | 13.643 | 1951.3815 | 0.6991% | -14.37% | 162.1364 | 4.2672 | 0.9921 | 1.0655 | 2.0883 | 51.02% | 1
Café Hôtel Restaurant | Hotel d'affaire avec restaurant Luxe | Rooftop performant | Electricité | 02 | 38 | 30 | 02 | 0238 | 02383002 | 31.2561 | 17 | 60.0601 | 3.3286 | 9.993e-05 | 0.093591 | 1.6887 | 12.1657 | 2.5692 | 4.2579 | 2.2047 | 0238 | -2 | 0.78944 | 36.98% | -2.0532 | 4.2156 | -93.13% | 0.0017912 | 17.9249 | 9.993e-05 | 0 | 52.3495 | 31.2561 | 3.3286 | 0.09847 | 1.5487 | 4.1179 | 2.0647 | 0.0030284 | 1951.3815 | 0.0001552% | -0.009838% | 0.03599 | 4.346 | 2.2928 | 0.0013096 | 2.0883 | 0.06271% | 1
Café Hôtel Restaurant | Hotel d'affaire sans restaurant Haut de Gamme | Autre système centralisé | Urbain | 02 | 39 | 01 | 06 | 0239 | 02390106 | 25.8157 | 25 | 85.8821 | 0.7 | 0.067018 | 0.042485 | 5.2124 | 15.6221 | 1.6525 | 6.8649 | 2.4647 | 0239 | -2 | 2.0028 | 35.26% | -4.4002 | 19.3621 | -178.5% | 0.00073438 | 0.010958 | 0.067018 | 0 | 81.9241 | 27.1065 | 0.728 | 0.0591 | 6.6507 | 8.3858 | 3.9856 | 1.5705e-05 | 0.00079114 | 1.985% | -4.717% | 6.6657 | 8.7072 | 4.3069 | 8.4463e-06 | 0.0028239 | 0.2991% | 1
Café Hôtel Restaurant | Hotel d'affaire sans restaurant Haut de Gamme | Autre système centralisé performant | Urbain | 02 | 39 | 21 | 06 | 0239 | 02392106 | 32.2697 | 25 | 85.8821 | 0.84 | 9.994e-05 | 0.042485 | 4.3437 | 15.6221 | 2.0656 | 6.4093 | 5.5599 | 0239 | -2 | 2.0028 | 35.26% | -0.84942 | 0.72151 | -15.28% | 1.0951e-06 | 0.010958 | 9.994e-05 | 0 | 81.9241 | 32.2697 | 0.84 | 0.0591 | 5.7639 | 7.8296 | 6.9802 | 1.7745e-07 | 0.00079114 | 0.02243% | 0.01244% | 0.075313 | 8.1081 | 7.2586 | 1.2976e-07 | 0.0028239 | 0.004595% | 1
Café Hôtel Restaurant | Hotel d'affaire sans restaurant Haut de Gamme | Chaudière condensation fioul | Fioul | 02 | 39 | 23 | 03 | 0239 | 02392303 | 17.2216 | 20 | 79.5442 | 0.75464 | 9.994e-05 | 0.038505 | 4.0587 | 13.5903 | 1.2672 | 5.3259 | 5.5599 | 0239 | -2 | 2.0028 | 35.26% | 0.23404 | 0.054775 | 4.209% | 1.0951e-06 | 0.010958 | 9.994e-05 | 0 | 81.9241 | 17.2216 | 0.75464 | 0.076393 | 8.2932 | 9.5604 | 9.7945 | 1.1807e-08 | 0.00079114 | 0.001492% | -0.008502% | 0.0050113 | 9.3195 | 9.5536 | 1.441e-08 | 0.0028239 | 0.0005103% | 1
Café Hôtel Restaurant | Hotel d'affaire sans restaurant Haut de Gamme | Chaudière condensation gaz | Gaz | 02 | 39 | 24 | 04 | 0239 | 02392404 | 12.6839 | 20 | 98.1509 | 0.9908 | 9.994e-05 | 0.022045 | 2.1838 | 13.5903 | 0.93331 | 3.1171 | 5.5599 | 0239 | -2 | 2.0028 | 35.26% | 2.4427 | 5.967 | 43.94% | 1.0951e-06 | 0.010958 | 9.994e-05 | 0 | 81.9241 | 12.6839 | 0.9908 | 0.038672 | 3.1976 | 4.1309 | 6.5736 | 2.8678e-07 | 0.00079114 | 0.03625% | 0.02625% | 0.12172 | 4.7642 | 7.207 | 1.3739e-07 | 0.0028239 | 0.004865% | 1
Café Hôtel Restaurant | Hotel d'affaire sans restaurant Haut de Gamme | Chaudière fioul | Fioul | 02 | 39 | 03 | 03 | 0239 | 02390303 | 13.7773 | 20 | 79.5442 | 0.52018 | 0.051973 | 0.038505 | 5.8881 | 13.5903 | 1.0138 | 6.9018 | 2.5443 | 0239 | -2 | 2.0028 | 35.26% | -4.3576 | 18.9882 | -171.3% | 0.00056952 | 0.010958 | 0.051973 | 0 | 81.9241 | 14.4662 | 0.56707 | 0.076393 | 11.0364 | 12.1009 | 7.7433 | 7.7372e-08 | 0.00079114 | 0.00978% | -5.188% | 0.032838 | 11.7803 | 7.4227 | 1.0852e-07 | 0.0028239 | 0.003843% | 1
Café Hôtel Restaurant | Hotel d'affaire sans restaurant Haut de Gamme | Chaudière gaz | Gaz | 02 | 39 | 04 | 04 | 0239 | 02390404 | 10.1471 | 20 | 98.1509 | 0.66452 | 0.35256 | 0.022045 | 3.2561 | 13.5903 | 0.74664 | 4.0028 | 2.0028 | 0239 | -2 | 2.0028 | 35.26% | -2 | 4 | -99.86% | 0.0038634 | 0.010958 | 0.35256 | 0 | 81.9241 | 10.6545 | 0.72977 | 0.038672 | 4.3413 | 5.1253 | 3.1253 | 0.00010987 | 0.00079114 | 13.89% | -21.37% | 46.6322 | 5.9852 | 3.9852 | 1.5719e-05 | 0.0028239 | 0.5566% | 1
Café Hôtel Restaurant | Hotel d'affaire sans restaurant Haut de Gamme | Electrique direct | Electricité | 02 | 39 | 06 | 02 | 0239 | 02390602 | 10 | 13 | 61.596 | 0.9 | 0.23794 | 0.093591 | 6.4054 | 9.9856 | 1.0014 | 7.4068 | 2.1037 | 0239 | -2 | 2.0028 | 35.26% | -5.3032 | 28.1235 | -252.1% | 0.0026073 | 0.010958 | 0.23794 | 0 | 81.9241 | 10.4 | 0.92 | 0.09847 | 8.7685 | 9.81 | 4.5069 | 5.8748e-06 | 0.00079114 | 0.7426% | -23.05% | 2.4934 | 7.6343 | 2.3311 | 0.0011468 | 0.0028239 | 40.61% | 1
Café Hôtel Restaurant | Hotel d'affaire sans restaurant Haut de Gamme | Electrique direct performant | Electricité | 02 | 39 | 26 | 02 | 0239 | 02392602 | 12 | 13 | 61.596 | 1 | 9.994e-05 | 0.093591 | 5.7648 | 9.9856 | 1.2017 | 6.9666 | 5.5599 | 0239 | -2 | 2.0028 | 35.26% | -1.4067 | 1.9787 | -25.3% | 1.0951e-06 | 0.010958 | 9.994e-05 | 0 | 81.9241 | 12 | 1 | 0.09847 | 8.0671 | 9.2688 | 7.8621 | 6.85e-08 | 0.00079114 | 0.008658% | -0.001336% | 0.029073 | 7.2671 | 5.8604 | 7.1875e-07 | 0.0028239 | 0.02545% | 1
Café Hôtel Restaurant | Hotel d'affaire sans restaurant Haut de Gamme | PAC | Electricité | 02 | 39 | 09 | 02 | 0239 | 02390902 | 71.1797 | 20 | 74.3101 | 2.8185 | 0.12636 | 0.093591 | 2.4676 | 13.5903 | 5.2375 | 7.7051 | 2.2768 | 0239 | -2 | 2.0028 | 35.26% | -5.4283 | 29.466 | -238.4% | 0.0013846 | 0.010958 | 0.12636 | 0 | 81.9241 | 74.7387 | 2.9312 | 0.09847 | 2.7521 | 8.2515 | 2.8233 | 0.00024773 | 0.00079114 | 31.31% | 18.68% | 105.1411 | 7.9958 | 2.5675 | 0.00052957 | 0.0028239 | 18.75% | 1
Café Hôtel Restaurant | Hotel d'affaire sans restaurant Haut de Gamme | PAC performant | Electricité | 02 | 39 | 29 | 02 | 0239 | 02392902 | 88.9746 | 20 | 74.3101 | 3.3822 | 9.994e-05 | 0.093591 | 2.0563 | 13.5903 | 6.5469 | 8.6032 | 5.5599 | 0239 | -2 | 2.0028 | 35.26% | -3.0433 | 9.2618 | -54.74% | 1.0951e-06 | 0.010958 | 9.994e-05 | 0 | 81.9241 | 88.9746 | 3.3822 | 0.09847 | 2.3852 | 8.9321 | 5.8888 | 6.9153e-07 | 0.00079114 | 0.08741% | 0.07741% | 0.2935 | 8.7104 | 5.6671 | 9.3999e-07 | 0.0028239 | 0.03329% | 1
Café Hôtel Restaurant | Hotel d'affaire sans restaurant Haut de Gamme | Rooftop | Electricité | 02 | 39 | 10 | 02 | 0239 | 02391002 | 30.6103 | 17 | 73.0512 | 2.6606 | 0.16355 | 0.093591 | 2.5698 | 12.1657 | 2.5161 | 5.0859 | 2.2046 | 0239 | -2 | 2.0028 | 35.26% | -2.8813 | 8.3018 | -130.7% | 0.0017922 | 0.010958 | 0.16355 | 0 | 81.9241 | 32.1408 | 2.7911 | 0.09847 | 2.8903 | 5.5322 | 2.651 | 0.00041 | 0.00079114 | 51.82% | 35.47% | 174.0118 | 5.2192 | 2.3379 | 0.0011204 | 0.0028239 | 39.67% | 1
Café Hôtel Restaurant | Hotel d'affaire sans restaurant Haut de Gamme | Rooftop performant | Electricité | 02 | 39 | 30 | 02 | 0239 | 02393002 | 38.2628 | 17 | 73.0512 | 3.3131 | 9.994e-05 | 0.093591 | 2.0636 | 12.1657 | 3.1451 | 5.2087 | 5.5599 | 0239 | -2 | 2.0028 | 35.26% | 0.35116 | 0.12331 | 6.316% | 1.0951e-06 | 0.010958 | 9.994e-05 | 0 | 81.9241 | 38.2628 | 3.3131 | 0.09847 | 2.4349 | 5.58 | 5.9312 | 6.5294e-07 | 0.00079114 | 0.08253% | 0.07254% | 0.27712 | 5.3163 | 5.6675 | 9.3949e-07 | 0.0028239 | 0.03327% | 1
Café Hôtel Restaurant | Hotel d'affaire sans restaurant Luxe | Chaudière condensation gaz | Gaz | 02 | 40 | 24 | 04 | 0240 | 02402404 | 9.2928 | 20 | 73.1416 | 0.99233 | 9.999e-05 | 0.022045 | 1.6249 | 13.5903 | 0.68378 | 2.3086 | 3.0893 | 0240 | -2 | 0.97692 | 99.99% | 0.78065 | 0.60941 | 25.27% | 0.00012054 | 1.2055 | 9.999e-05 | 0 | 81.9241 | 9.2928 | 0.99233 | 0.038672 | 3.1926 | 3.8764 | 4.6571 | 4.5196e-06 | 0.00019459 | 2.323% | 2.313% | 1.6872 | 3.5342 | 4.3148 | 8.3236e-06 | 0.00077198 | 1.078% | 1
Café Hôtel Restaurant | Hotel d'affaire sans restaurant Luxe | Chaudière gaz | Gaz | 02 | 40 | 04 | 04 | 0240 | 02400404 | 7.4342 | 20 | 73.1416 | 0.66357 | 0.9999 | 0.022045 | 2.4299 | 13.5903 | 0.54702 | 2.9769 | 0.97692 | 0240 | -2 | 0.97692 | 99.99% | -2 | 4 | -204.7% | 1.2054 | 1.2055 | 0.9999 | 0 | 81.9241 | 7.8059 | 0.72932 | 0.038672 | 4.344 | 4.9183 | 2.9183 | 0.00019007 | 0.00019459 | 97.68% | -2.313% | 70.9514 | 4.4527 | 2.4527 | 0.00076366 | 0.00077198 | 98.92% | 1
Café Hôtel Restaurant | Moyen Hotel avec restaurant Bas de gamme | Autre système centralisé | Autres | 02 | 53 | 01 | 01 | 0253 | 02530101 | 30.5258 | 25 | 164.549 | 0.66041 | 0.018345 | 0.033585 | 8.368 | 15.6221 | 1.954 | 10.322 | 6.4209 | 0253 | -2 | 4.2282 | 51.89% | -3.9011 | 15.2189 | -60.76% | 3.4613e-07 | 1.8867e-05 | 0.018345 | 0 | 90.697 | 32.0521 | 0.68683 | 0.050947 | 6.7277 | 8.7794 | 4.8783 | 3.1179e-06 | 0.019673 | 0.01585% | -1.819% | 1.7883 | 14.2576 | 10.3565 | 7.5563e-09 | 4.6411e-06 | 0.1628% | 1
Café Hôtel Restaurant | Moyen Hotel avec restaurant Bas de gamme | Autre système centralisé | Urbain | 02 | 53 | 01 | 06 | 0253 | 02530106 | 30.6828 | 25 | 187.93 | 0.68664 | 0.050345 | 0.042485 | 11.6279 | 15.6221 | 1.9641 | 13.592 | 5.6597 | 0253 | -2 | 4.2282 | 51.89% | -7.9323 | 62.9215 | -140.2% | 9.4986e-07 | 1.8867e-05 | 0.050345 | 0 | 90.697 | 32.2169 | 0.7141 | 0.0591 | 7.5062 | 9.5685 | 1.6362 | 0.019471 | 0.019673 | 98.97% | 93.94% | 11168.1621 | 17.6156 | 9.6833 | 1.2937e-08 | 4.6411e-06 | 0.2787% | 1
Café Hôtel Restaurant | Moyen Hotel avec restaurant Bas de gamme | Autre système centralisé performant | Autres | 02 | 53 | 21 | 01 | 0253 | 02532101 | 38.1573 | 25 | 164.549 | 0.79249 | 9.993e-05 | 0.033585 | 6.9734 | 15.6221 | 2.4425 | 9.4159 | 12.319 | 0253 | -2 | 4.2282 | 51.89% | 2.9031 | 8.428 | 23.57% | 1.8854e-09 | 1.8867e-05 | 9.993e-05 | 0 | 90.697 | 38.1573 | 0.79249 | 0.050947 | 5.8307 | 8.2732 | 11.1763 | 4.1078e-09 | 0.019673 | 2.088e-05% | -0.009972% | 0.0023561 | 13.021 | 15.9241 | 2.4186e-10 | 4.6411e-06 | 0.005211% | 1
Café Hôtel Restaurant | Moyen Hotel avec restaurant Bas de gamme | Autre système centralisé performant | Urbain | 02 | 53 | 21 | 06 | 0253 | 02532106 | 38.3535 | 25 | 187.93 | 0.82396 | 9.993e-05 | 0.042485 | 9.6899 | 15.6221 | 2.4551 | 12.145 | 12.319 | 0253 | -2 | 4.2282 | 51.89% | 0.17396 | 0.030263 | 1.412% | 1.8854e-09 | 1.8867e-05 | 9.993e-05 | 0 | 90.697 | 38.3535 | 0.82396 | 0.0591 | 6.5054 | 8.9605 | 9.1344 | 2.0633e-08 | 0.019673 | 0.0001049% | -0.009888% | 0.011834 | 15.9346 | 16.1086 | 2.2057e-10 | 4.6411e-06 | 0.004752% | 1
Café Hôtel Restaurant | Moyen Hotel avec restaurant Bas de gamme | Chaudière condensation fioul | Fioul | 02 | 53 | 23 | 03 | 0253 | 02532303 | 24.9821 | 20 | 142.5695 | 0.75421 | 9.993e-05 | 0.038505 | 7.2786 | 13.5903 | 1.8382 | 9.1169 | 12.319 | 0253 | -2 | 4.2282 | 51.89% | 3.2021 | 10.2535 | 25.99% | 1.8854e-09 | 1.8867e-05 | 9.993e-05 | 0 | 90.697 | 24.9821 | 0.75421 | 0.076393 | 9.1866 | 11.0249 | 14.227 | 5.958e-10 | 0.019673 | 3.028e-06% | -0.00999% | 0.00034174 | 16.279 | 19.4811 | 4.8205e-11 | 4.6411e-06 | 0.001039% | 1
Café Hôtel Restaurant | Moyen Hotel avec restaurant Bas de gamme | Chaudière condensation gaz | Gaz | 02 | 53 | 24 | 04 | 0253 | 02532404 | 18.0675 | 20 | 142.7607 | 0.9818 | 9.993e-05 | 0.022045 | 3.2055 | 13.5903 | 1.3294 | 4.5349 | 12.319 | 0253 | -2 | 4.2282 | 51.89% | 7.784 | 60.5914 | 63.19% | 1.8854e-09 | 1.8867e-05 | 9.993e-05 | 0 | 90.697 | 18.0675 | 0.9818 | 0.038672 | 3.5724 | 4.9019 | 12.6859 | 1.4908e-09 | 0.019673 | 7.578e-06% | -0.009985% | 0.00085509 | 6.9526 | 14.7366 | 4.4958e-10 | 4.6411e-06 | 0.009687% | 1
Café Hôtel Restaurant | Moyen Hotel avec restaurant Bas de gamme | Chaudière fioul | Fioul | 02 | 53 | 03 | 03 | 0253 | 02530303 | 19.9857 | 20 | 142.5695 | 0.52164 | 0.03406 | 0.038505 | 10.5238 | 13.5903 | 1.4706 | 11.9944 | 5.943 | 0253 | -2 | 4.2282 | 51.89% | -6.0514 | 36.6191 | -101.8% | 6.4262e-07 | 1.8867e-05 | 0.03406 | 0 | 90.697 | 20.985 | 0.56815 | 0.076393 | 12.195 | 13.7391 | 7.6878 | 8.1959e-08 | 0.019673 | 0.0004166% | -3.406% | 0.04701 | 20.7139 | 14.6625 | 4.681e-10 | 4.6411e-06 | 0.01009% | 1
Café Hôtel Restaurant | Moyen Hotel avec restaurant Bas de gamme | Chaudière gaz | Gaz | 02 | 53 | 04 | 04 | 0253 | 02530404 | 14.454 | 20 | 142.7607 | 0.60937 | 0.51889 | 0.022045 | 5.1646 | 13.5903 | 1.0636 | 6.2282 | 4.2282 | 0253 | -2 | 4.2282 | 51.89% | -2 | 4 | -47.3% | 9.7899e-06 | 1.8867e-05 | 0.51889 | 0 | 90.697 | 15.1767 | 0.68386 | 0.038672 | 5.1289 | 6.2456 | 4.2456 | 9.4725e-06 | 0.019673 | 0.04815% | -51.84% | 5.4332 | 9.1898 | 7.1898 | 1.4004e-07 | 4.6411e-06 | 3.017% | 1
Café Hôtel Restaurant | Moyen Hotel avec restaurant Bas de gamme | Electrique direct | Electricité | 02 | 53 | 06 | 02 | 0253 | 02530602 | 10 | 13 | 111.6935 | 0.9 | 0.1718 | 0.093591 | 11.615 | 9.9856 | 1.0014 | 12.6165 | 4.8547 | 0253 | -2 | 4.2282 | 51.89% | -7.7618 | 60.2458 | -159.9% | 3.2414e-06 | 1.8867e-05 | 0.1718 | 0 | 90.697 | 10.4 | 0.92 | 0.09847 | 9.7075 | 10.749 | 2.9872 | 0.00015771 | 0.019673 | 0.8016% | -16.38% | 90.4589 | 12.9963 | 5.2345 | 1.7741e-06 | 4.6411e-06 | 38.23% | 1
Café Hôtel Restaurant | Moyen Hotel avec restaurant Bas de gamme | Electrique direct performant | Electricité | 02 | 53 | 26 | 02 | 0253 | 02532602 | 12 | 13 | 111.6935 | 1 | 9.993e-05 | 0.093591 | 10.4535 | 9.9856 | 1.2017 | 11.6553 | 12.319 | 0253 | -2 | 4.2282 | 51.89% | 0.66372 | 0.44053 | 5.388% | 1.8854e-09 | 1.8867e-05 | 9.993e-05 | 0 | 90.697 | 12 | 1 | 0.09847 | 8.9309 | 10.1327 | 10.7964 | 5.4172e-09 | 0.019673 | 2.754e-05% | -0.009965% | 0.0031072 | 12.2002 | 12.8639 | 1.3336e-09 | 4.6411e-06 | 0.02873% | 1
Café Hôtel Restaurant | Moyen Hotel avec restaurant Bas de gamme | PAC | Electricité | 02 | 53 | 09 | 02 | 0253 | 02530902 | 81.4879 | 20 | 130.741 | 2.8316 | 0.089156 | 0.093591 | 4.3213 | 13.5903 | 5.996 | 10.3173 | 5.2695 | 0253 | -2 | 4.2282 | 51.89% | -5.0478 | 25.4803 | -95.79% | 1.6821e-06 | 1.8867e-05 | 0.089156 | 0 | 90.697 | 85.5623 | 2.9449 | 0.09847 | 3.0327 | 9.3285 | 4.2807 | 8.869e-06 | 0.019673 | 0.04508% | -8.871% | 5.0871 | 10.6675 | 5.6197 | 1.0053e-06 | 4.6411e-06 | 21.66% | 1
Café Hôtel Restaurant | Moyen Hotel avec restaurant Bas de gamme | PAC performant | Electricité | 02 | 53 | 29 | 02 | 0253 | 02532902 | 101.8599 | 20 | 130.741 | 3.398 | 9.993e-05 | 0.093591 | 3.6011 | 13.5903 | 7.495 | 11.0961 | 12.319 | 0253 | -2 | 4.2282 | 51.89% | 1.2229 | 1.4955 | 9.927% | 1.8854e-09 | 1.8867e-05 | 9.993e-05 | 0 | 90.697 | 101.8599 | 3.398 | 0.09847 | 2.6283 | 10.1234 | 11.3463 | 3.6406e-09 | 0.019673 | 1.851e-05% | -0.009974% | 0.0020882 | 11.2838 | 12.5067 | 1.6705e-09 | 4.6411e-06 | 0.03599% | 1
Café Hôtel Restaurant | Moyen Hotel avec restaurant Bas de gamme | Rooftop | Electricité | 02 | 53 | 10 | 02 | 0253 | 02531002 | 37.9112 | 17 | 132.3578 | 2.673 | 0.1167 | 0.093591 | 4.6344 | 12.1657 | 3.1162 | 7.7506 | 5.0951 | 0253 | -2 | 4.2282 | 51.89% | -2.6555 | 7.0518 | -52.12% | 2.2019e-06 | 1.8867e-05 | 0.1167 | 0 | 90.697 | 39.8068 | 2.8041 | 0.09847 | 3.185 | 6.457 | 3.8015 | 2.2928e-05 | 0.019673 | 0.1165% | -11.55% | 13.1511 | 7.92 | 5.2645 | 1.695e-06 | 4.6411e-06 | 36.52% | 1
Café Hôtel Restaurant | Moyen Hotel avec restaurant Bas de gamme | Rooftop performant | Electricité | 02 | 53 | 30 | 02 | 0253 | 02533002 | 47.389 | 17 | 132.3578 | 3.3286 | 9.993e-05 | 0.093591 | 3.7215 | 12.1657 | 3.8953 | 7.6168 | 12.319 | 0253 | -2 | 4.2282 | 51.89% | 4.7021 | 22.1102 | 38.17% | 1.8854e-09 | 1.8867e-05 | 9.993e-05 | 0 | 90.697 | 47.389 | 3.3286 | 0.09847 | 2.6831 | 6.5784 | 11.2805 | 3.8138e-09 | 0.019673 | 1.939e-05% | -0.009974% | 0.0021875 | 7.8108 | 12.513 | 1.6638e-09 | 4.6411e-06 | 0.03585% | 1
Café Hôtel Restaurant | Moyen Hotel avec restaurant Haut de gamme | Autre système centralisé | Urbain | 02 | 54 | 01 | 06 | 0254 | 02540106 | 28.7353 | 25 | 165.3955 | 0.64959 | 0.015949 | 0.042485 | 10.8173 | 15.6221 | 1.8394 | 12.6567 | 5.4516 | 0254 | -2 | 3.6586 | 38.76% | -7.2051 | 51.9128 | -132.2% | 1.2817e-06 | 8.0362e-05 | 0.015949 | 0 | 83.7049 | 30.1721 | 0.67557 | 0.0591 | 7.3226 | 9.254 | 2.0489 | 0.0032193 | 0.0075923 | 42.4% | 40.81% | 19135.9227 | 16.4004 | 9.1954 | 1.9564e-08 | 2.4887e-05 | 0.07861% | 1
Café Hôtel Restaurant | Moyen Hotel avec restaurant Haut de gamme | Autre système centralisé | Autres | 02 | 54 | 01 | 01 | 0254 | 02540101 | 28.6793 | 25 | 151.7953 | 0.69238 | 0.026372 | 0.033585 | 7.3631 | 15.6221 | 1.8358 | 9.1989 | 5.1195 | 0254 | -2 | 3.6586 | 38.76% | -4.0794 | 16.6416 | -79.68% | 2.1193e-06 | 8.0362e-05 | 0.026372 | 0 | 83.7049 | 30.1132 | 0.72007 | 0.050947 | 5.9224 | 7.85 | 3.7706 | 2.4475e-05 | 0.0075923 | 0.3224% | -2.315% | 145.4819 | 12.6676 | 8.5882 | 3.3789e-08 | 2.4887e-05 | 0.1358% | 1
Café Hôtel Restaurant | Moyen Hotel avec restaurant Haut de gamme | Autre système centralisé performant | Autres | 02 | 54 | 21 | 01 | 0254 | 02542101 | 35.8491 | 25 | 151.7953 | 0.83085 | 9.993e-05 | 0.033585 | 6.1359 | 15.6221 | 2.2948 | 8.4307 | 10.278 | 0254 | -2 | 3.6586 | 38.76% | 1.8473 | 3.4125 | 17.97% | 8.0306e-09 | 8.0362e-05 | 9.993e-05 | 0 | 83.7049 | 35.8491 | 0.83085 | 0.050947 | 5.1327 | 7.4275 | 9.2748 | 1.8262e-08 | 0.0075923 | 0.0002405% | -0.009752% | 0.10855 | 11.6028 | 13.4501 | 9.3369e-10 | 2.4887e-05 | 0.003752% | 1
Café Hôtel Restaurant | Moyen Hotel avec restaurant Haut de gamme | Autre système centralisé performant | Urbain | 02 | 54 | 21 | 06 | 0254 | 02542106 | 35.9191 | 25 | 165.3955 | 0.77951 | 9.993e-05 | 0.042485 | 9.0144 | 15.6221 | 2.2993 | 11.3137 | 10.278 | 0254 | -2 | 3.6586 | 38.76% | -1.0357 | 1.0727 | -10.08% | 8.0306e-09 | 8.0362e-05 | 9.993e-05 | 0 | 83.7049 | 35.9191 | 0.77951 | 0.0591 | 6.3463 | 8.6455 | 7.6098 | 8.8922e-08 | 0.0075923 | 0.001171% | -0.008822% | 0.52856 | 14.8391 | 13.8034 | 7.5879e-10 | 2.4887e-05 | 0.003049% | 1
Café Hôtel Restaurant | Moyen Hotel avec restaurant Haut de gamme | Chaudière condensation fioul | Fioul | 02 | 54 | 23 | 03 | 0254 | 02542303 | 22.5548 | 20 | 133.421 | 0.75501 | 9.993e-05 | 0.038505 | 6.8043 | 13.5903 | 1.6596 | 8.464 | 10.278 | 0254 | -2 | 3.6586 | 38.76% | 1.814 | 3.2906 | 17.65% | 8.0306e-09 | 8.0362e-05 | 9.993e-05 | 0 | 83.7049 | 22.5548 | 0.75501 | 0.076393 | 8.4694 | 10.129 | 11.943 | 2.416e-09 | 0.0075923 | 3.182e-05% | -0.009961% | 0.014361 | 15.1594 | 16.9734 | 1.4516e-10 | 2.4887e-05 | 0.0005833% | 1
Café Hôtel Restaurant | Moyen Hotel avec restaurant Haut de gamme | Chaudière condensation gaz | Gaz | 02 | 54 | 24 | 04 | 0254 | 02542404 | 16.3976 | 20 | 130.0437 | 0.9826 | 9.993e-05 | 0.022045 | 2.9176 | 13.5903 | 1.2066 | 4.1241 | 10.278 | 0254 | -2 | 3.6586 | 38.76% | 6.1538 | 37.8694 | 59.87% | 8.0306e-09 | 8.0362e-05 | 9.993e-05 | 0 | 83.7049 | 16.3976 | 0.9826 | 0.038672 | 3.2943 | 4.5009 | 10.6547 | 6.0209e-09 | 0.0075923 | 7.93e-05% | -0.009914% | 0.035789 | 6.3246 | 12.4785 | 1.701e-09 | 2.4887e-05 | 0.006835% | 1
Café Hôtel Restaurant | Moyen Hotel avec restaurant Haut de gamme | Chaudière fioul | Fioul | 02 | 54 | 03 | 03 | 0254 | 02540303 | 18.0438 | 20 | 133.421 | 0.5231 | 0.047208 | 0.038505 | 9.821 | 13.5903 | 1.3277 | 11.1487 | 4.7601 | 0254 | -2 | 3.6586 | 38.76% | -6.3886 | 40.8138 | -134.2% | 3.7937e-06 | 8.0362e-05 | 0.047208 | 0 | 83.7049 | 18.946 | 0.56948 | 0.076393 | 11.2286 | 12.6227 | 6.2341 | 4.3834e-07 | 0.0075923 | 0.005773% | -4.715% | 2.6055 | 19.2918 | 12.9033 | 1.3014e-09 | 2.4887e-05 | 0.005229% | 1
Café Hôtel Restaurant | Moyen Hotel avec restaurant Haut de gamme | Chaudière gaz | Gaz | 02 | 54 | 04 | 04 | 0254 | 02540404 | 13.1181 | 20 | 130.0437 | 0.61082 | 0.38762 | 0.022045 | 4.6934 | 13.5903 | 0.96525 | 5.6586 | 3.6586 | 0254 | -2 | 3.6586 | 38.76% | -2 | 4 | -54.67% | 3.115e-05 | 8.0362e-05 | 0.38762 | 0 | 83.7049 | 13.774 | 0.68518 | 0.038672 | 4.7244 | 5.7379 | 3.7379 | 2.6242e-05 | 0.0075923 | 0.3456% | -38.42% | 155.9882 | 8.3533 | 6.3533 | 3.7673e-07 | 2.4887e-05 | 1.514% | 1
Café Hôtel Restaurant | Moyen Hotel avec restaurant Haut de gamme | Electrique direct | Electricité | 02 | 54 | 06 | 02 | 0254 | 02540602 | 10 | 13 | 104.7579 | 0.9 | 0.23747 | 0.093591 | 10.8938 | 9.9856 | 1.0014 | 11.8952 | 3.8897 | 0254 | -2 | 3.6586 | 38.76% | -8.0055 | 64.0886 | -205.8% | 1.9084e-05 | 8.0362e-05 | 0.23747 | 0 | 83.7049 | 10.4 | 0.92 | 0.09847 | 8.9592 | 10.0006 | 1.9951 | 0.0039835 | 0.0075923 | 52.47% | 28.72% | 23678.3241 | 12.254 | 4.2485 | 9.4219e-06 | 2.4887e-05 | 37.86% | 1
Café Hôtel Restaurant | Moyen Hotel avec restaurant Haut de gamme | Electrique direct performant | Electricité | 02 | 54 | 26 | 02 | 0254 | 02542602 | 12 | 13 | 104.7579 | 1 | 9.993e-05 | 0.093591 | 9.8044 | 9.9856 | 1.2017 | 11.0062 | 10.278 | 0254 | -2 | 3.6586 | 38.76% | -0.7282 | 0.53027 | -7.085% | 8.0306e-09 | 8.0362e-05 | 9.993e-05 | 0 | 83.7049 | 12 | 1 | 0.09847 | 8.2424 | 9.4441 | 8.7159 | 3.0025e-08 | 0.0075923 | 0.0003955% | -0.009598% | 0.17847 | 11.5172 | 10.789 | 5.4468e-09 | 2.4887e-05 | 0.02189% | 1
Café Hôtel Restaurant | Moyen Hotel avec restaurant Haut de gamme | PAC | Electricité | 02 | 54 | 09 | 02 | 0254 | 02540902 | 77.1265 | 20 | 122.8328 | 2.8316 | 0.12331 | 0.093591 | 4.0599 | 13.5903 | 5.6751 | 9.735 | 4.2217 | 0254 | -2 | 3.6586 | 38.76% | -5.5132 | 30.3957 | -130.6% | 9.9097e-06 | 8.0362e-05 | 0.12331 | 0 | 83.7049 | 80.9828 | 2.9449 | 0.09847 | 2.7989 | 8.7577 | 3.2445 | 8.1435e-05 | 0.0075923 | 1.073% | -11.26% | 484.0563 | 10.0661 | 4.5528 | 5.4167e-06 | 2.4887e-05 | 21.76% | 1
Café Hôtel Restaurant | Moyen Hotel avec restaurant Haut de gamme | PAC performant | Electricité | 02 | 54 | 29 | 02 | 0254 | 02542902 | 96.4081 | 20 | 122.8328 | 3.398 | 9.993e-05 | 0.093591 | 3.3832 | 13.5903 | 7.0939 | 10.4771 | 10.278 | 0254 | -2 | 3.6586 | 38.76% | -0.19916 | 0.039663 | -1.938% | 8.0306e-09 | 8.0362e-05 | 9.993e-05 | 0 | 83.7049 | 96.4081 | 3.398 | 0.09847 | 2.4257 | 9.5196 | 9.3204 | 1.756e-08 | 0.0075923 | 0.0002313% | -0.009762% | 0.10438 | 10.6535 | 10.4543 | 7.0087e-09 | 2.4887e-05 | 0.02816% | 1
Café Hôtel Restaurant | Moyen Hotel avec restaurant Haut de gamme | Rooftop | Electricité | 02 | 54 | 10 | 02 | 0254 | 02541002 | 35.0167 | 17 | 124.3738 | 2.673 | 0.16137 | 0.093591 | 4.3548 | 12.1657 | 2.8783 | 7.2331 | 4.0822 | 0254 | -2 | 3.6586 | 38.76% | -3.151 | 9.9285 | -77.19% | 1.2968e-05 | 8.0362e-05 | 0.16137 | 0 | 83.7049 | 36.7675 | 2.8041 | 0.09847 | 2.9394 | 5.9617 | 2.8107 | 0.00025674 | 0.0075923 | 3.382% | -12.76% | 1526.0681 | 7.3898 | 4.2388 | 9.5944e-06 | 2.4887e-05 | 38.55% | 1
Café Hôtel Restaurant | Moyen Hotel avec restaurant Haut de gamme | Rooftop performant | Electricité | 02 | 54 | 30 | 02 | 0254 | 02543002 | 43.7709 | 17 | 124.3738 | 3.3286 | 9.993e-05 | 0.093591 | 3.497 | 12.1657 | 3.5979 | 7.0949 | 10.278 | 0254 | -2 | 3.6586 | 38.76% | 3.183 | 10.1315 | 30.97% | 8.0306e-09 | 8.0362e-05 | 9.993e-05 | 0 | 83.7049 | 43.7709 | 3.3286 | 0.09847 | 2.4762 | 6.0741 | 9.2571 | 1.8543e-08 | 0.0075923 | 0.0002442% | -0.009749% | 0.11022 | 7.2772 | 10.4602 | 6.9769e-09 | 2.4887e-05 | 0.02803% | 1
Café Hôtel Restaurant | Moyen Hotel avec restaurant Luxe | Autre système centralisé | Autres | 02 | 55 | 01 | 01 | 0255 | 02550101 | 25.8952 | 25 | 134.9469 | 0.68421 | 0.024915 | 0.033585 | 6.6239 | 15.6221 | 1.6576 | 8.2815 | 3.9583 | 0255 | -2 | 2.8986 | 30.14% | -4.3232 | 18.6901 | -109.2% | 1.6593e-05 | 0.00066598 | 0.024915 | 0 | 74.7275 | 27.19 | 0.71158 | 0.050947 | 5.3503 | 7.0908 | 2.7676 | 0.00029053 | 121341.089 | 2.394e-07% | -2.492% | 7.2684e-05 | 11.4023 | 7.0791 | 1.5855e-07 | 0.00021119 | 0.07507% | 1
Café Hôtel Restaurant | Moyen Hotel avec restaurant Luxe | Autre système centralisé | Urbain | 02 | 55 | 01 | 06 | 0255 | 02550106 | 25.9845 | 25 | 154.3526 | 0.62059 | 0.029698 | 0.042485 | 10.5668 | 15.6221 | 1.6633 | 12.2302 | 3.8724 | 0255 | -2 | 2.8986 | 30.14% | -8.3578 | 69.8527 | -215.8% | 1.9778e-05 | 0.00066598 | 0.029698 | 0 | 74.7275 | 27.2837 | 0.64541 | 0.0591 | 6.8428 | 8.5893 | 0.23147 | 121340.9597 | 121341.089 | 100% | 97.03% | 30356.6974 | 15.8805 | 7.5227 | 9.7499e-08 | 0.00021119 | 0.04617% | 1
Café Hôtel Restaurant | Moyen Hotel avec restaurant Luxe | Autre système centralisé performant | Autres | 02 | 55 | 21 | 01 | 0255 | 02552101 | 32.3691 | 25 | 134.9469 | 0.82105 | 9.993e-05 | 0.033585 | 5.5199 | 15.6221 | 2.072 | 7.5919 | 7.8905 | 0255 | -2 | 2.8986 | 30.14% | 0.2986 | 0.089159 | 3.784% | 6.6551e-08 | 0.00066598 | 9.993e-05 | 0 | 74.7275 | 32.3691 | 0.82105 | 0.050947 | 4.6369 | 6.7089 | 7.0075 | 1.7198e-07 | 121341.089 | 1.417e-10% | -0.009993% | 4.3026e-08 | 10.4456 | 10.7442 | 5.6313e-09 | 0.00021119 | 0.002666% | 1
Café Hôtel Restaurant | Moyen Hotel avec restaurant Luxe | Autre système centralisé performant | Urbain | 02 | 55 | 21 | 06 | 0255 | 02552106 | 32.4806 | 25 | 154.3526 | 0.7447 | 9.993e-05 | 0.042485 | 8.8057 | 15.6221 | 2.0791 | 10.8849 | 7.8905 | 0255 | -2 | 2.8986 | 30.14% | -2.9943 | 8.966 | -37.95% | 6.6551e-08 | 0.00066598 | 9.993e-05 | 0 | 74.7275 | 32.4806 | 0.7447 | 0.0591 | 5.9304 | 8.0096 | 5.0152 | 2.4985e-06 | 121341.089 | 2.059e-09% | -0.009993% | 6.2507e-07 | 14.3286 | 11.3343 | 3.6715e-09 | 0.00021119 | 0.001738% | 1
Café Hôtel Restaurant | Moyen Hotel avec restaurant Luxe | Chaudière condensation fioul | Fioul | 02 | 55 | 23 | 03 | 0255 | 02552303 | 18.149 | 20 | 113.3289 | 0.7625 | 9.993e-05 | 0.038505 | 5.7229 | 13.5903 | 1.3354 | 7.0583 | 7.8905 | 0255 | -2 | 2.8986 | 30.14% | 0.83221 | 0.69257 | 10.55% | 6.6551e-08 | 0.00066598 | 9.993e-05 | 0 | 74.7275 | 18.149 | 0.7625 | 0.076393 | 7.4868 | 8.8222 | 9.6544 | 1.3249e-08 | 121341.089 | 1.092e-11% | -0.009993% | 3.3147e-09 | 12.6896 | 13.5218 | 8.9481e-10 | 0.00021119 | 0.0004237% | 1
Café Hôtel Restaurant | Moyen Hotel avec restaurant Luxe | Chaudière condensation gaz | Gaz | 02 | 55 | 24 | 04 | 0255 | 02552404 | 13.3628 | 20 | 114.7697 | 0.9901 | 9.993e-05 | 0.022045 | 2.5554 | 13.5903 | 0.98326 | 3.5387 | 7.8905 | 0255 | -2 | 2.8986 | 30.14% | 4.3518 | 18.9386 | 55.15% | 6.6551e-08 | 0.00066598 | 9.993e-05 | 0 | 74.7275 | 13.3628 | 0.9901 | 0.038672 | 2.9188 | 3.902 | 8.2539 | 4.6423e-08 | 121341.089 | 3.826e-11% | -0.009993% | 1.1614e-08 | 5.466 | 9.8179 | 1.1584e-08 | 0.00021119 | 0.005485% | 1
Café Hôtel Restaurant | Moyen Hotel avec restaurant Luxe | Chaudière fioul | Fioul | 02 | 55 | 03 | 03 | 0255 | 02550303 | 14.5192 | 20 | 113.3289 | 0.52758 | 0.050549 | 0.038505 | 8.2712 | 13.5903 | 1.0683 | 9.3395 | 3.6233 | 0255 | -2 | 2.8986 | 30.14% | -5.7162 | 32.6752 | -157.8% | 3.3665e-05 | 0.00066598 | 0.050549 | 0 | 74.7275 | 15.2452 | 0.57456 | 0.076393 | 9.9356 | 11.0574 | 5.3412 | 1.5097e-06 | 121341.089 | 1.244e-09% | -5.055% | 3.777e-07 | 16.1898 | 10.4735 | 6.9064e-09 | 0.00021119 | 0.00327% | 1
Café Hôtel Restaurant | Moyen Hotel avec restaurant Luxe | Chaudière gaz | Gaz | 02 | 55 | 04 | 04 | 0255 | 02550404 | 10.6903 | 20 | 114.7697 | 0.61531 | 0.30136 | 0.022045 | 4.1119 | 13.5903 | 0.78661 | 4.8986 | 2.8986 | 0255 | -2 | 2.8986 | 30.14% | -2 | 4 | -69% | 0.0002007 | 0.00066598 | 0.30136 | 0 | 74.7275 | 11.2248 | 0.69026 | 0.038672 | 4.1866 | 5.0125 | 3.0125 | 0.00014741 | 121341.089 | 1.215e-07% | -30.14% | 3.6879e-05 | 7.2559 | 5.2559 | 1.7172e-06 | 0.00021119 | 0.8131% | 1
Café Hôtel Restaurant | Moyen Hotel avec restaurant Luxe | Electrique direct | Electricité | 02 | 55 | 06 | 02 | 0255 | 02550602 | 10 | 13 | 93.0815 | 0.9 | 0.27111 | 0.093591 | 9.6796 | 9.9856 | 1.0014 | 10.681 | 2.9371 | 0255 | -2 | 2.8986 | 30.14% | -7.7439 | 59.9676 | -263.7% | 0.00018056 | 0.00066598 | 0.27111 | 0 | 74.7275 | 10.4 | 0.92 | 0.09847 | 7.9983 | 9.0398 | 1.2959 | 0.12572 | 121341.089 | 0.0001036% | -27.11% | 0.031453 | 11.0042 | 3.2604 | 7.8318e-05 | 0.00021119 | 37.08% | 1
Café Hôtel Restaurant | Moyen Hotel avec restaurant Luxe | Electrique direct performant | Electricité | 02 | 55 | 26 | 02 | 0255 | 02552602 | 12 | 13 | 93.0815 | 1 | 9.993e-05 | 0.093591 | 8.7116 | 9.9856 | 1.2017 | 9.9133 | 7.8905 | 0255 | -2 | 2.8986 | 30.14% | -2.0228 | 4.0918 | -25.64% | 6.6551e-08 | 0.00066598 | 9.993e-05 | 0 | 74.7275 | 12 | 1 | 0.09847 | 7.3584 | 8.5601 | 6.5373 | 2.9978e-07 | 121341.089 | 2.471e-10% | -0.009993% | 7.4997e-08 | 10.3675 | 8.3446 | 4.2534e-08 | 0.00021119 | 0.02014% | 1
Café Hôtel Restaurant | Moyen Hotel avec restaurant Luxe | PAC | Electricité | 02 | 55 | 09 | 02 | 0255 | 02550902 | 70.9846 | 20 | 107.4122 | 2.8316 | 0.13877 | 0.093591 | 3.5502 | 13.5903 | 5.2232 | 8.7734 | 3.1936 | 0255 | -2 | 2.8986 | 30.14% | -5.5798 | 31.1339 | -174.7% | 9.2421e-05 | 0.00066598 | 0.13877 | 0 | 74.7275 | 74.5338 | 2.9449 | 0.09847 | 2.4987 | 7.983 | 2.4032 | 0.00089869 | 121341.089 | 7.406e-07% | -13.88% | 0.00022483 | 9.0759 | 3.4961 | 4.4801e-05 | 0.00021119 | 21.21% | 1
Café Hôtel Restaurant | Moyen Hotel avec restaurant Luxe | PAC performant | Electricité | 02 | 55 | 29 | 02 | 0255 | 02552902 | 88.7307 | 20 | 107.4122 | 3.398 | 9.993e-05 | 0.093591 | 2.9585 | 13.5903 | 6.529 | 9.4875 | 7.8905 | 0255 | -2 | 2.8986 | 30.14% | -1.5969 | 2.5502 | -20.24% | 6.6551e-08 | 0.00066598 | 9.993e-05 | 0 | 74.7275 | 88.7307 | 3.398 | 0.09847 | 2.1655 | 8.6945 | 7.0976 | 1.5528e-07 | 121341.089 | 1.28e-10% | -0.009993% | 3.8848e-08 | 9.6417 | 8.0447 | 5.7004e-08 | 0.00021119 | 0.02699% | 1
Café Hôtel Restaurant | Moyen Hotel avec restaurant Luxe | Rooftop | Electricité | 02 | 55 | 10 | 02 | 0255 | 02551002 | 30.8511 | 17 | 105.4654 | 2.673 | 0.18289 | 0.093591 | 3.6928 | 12.1657 | 2.5359 | 6.2287 | 3.0853 | 0255 | -2 | 2.8986 | 30.14% | -3.1434 | 9.8809 | -101.9% | 0.0001218 | 0.00066598 | 0.18289 | 0 | 74.7275 | 32.3936 | 2.8041 | 0.09847 | 2.6242 | 5.2869 | 2.1435 | 0.0022441 | 121341.089 | 1.849e-06% | -18.29% | 0.00056142 | 6.3663 | 3.2229 | 8.5909e-05 | 0.00021119 | 40.68% | 1
Café Hôtel Restaurant | Moyen Hotel avec restaurant Luxe | Rooftop performant | Electricité | 02 | 55 | 30 | 02 | 0255 | 02553002 | 38.5639 | 17 | 105.4654 | 3.3286 | 9.993e-05 | 0.093591 | 2.9654 | 12.1657 | 3.1699 | 6.1353 | 7.8905 | 0255 | -2 | 2.8986 | 30.14% | 1.7552 | 3.0808 | 22.24% | 6.6551e-08 | 0.00066598 | 9.993e-05 | 0 | 74.7275 | 38.5639 | 3.3286 | 0.09847 | 2.2107 | 5.3806 | 7.1358 | 1.4875e-07 | 121341.089 | 1.226e-10% | -0.009993% | 3.7215e-08 | 6.2899 | 8.0451 | 5.6983e-08 | 0.00021119 | 0.02698% | 1
Café Hôtel Restaurant | Moyen Hotel sans restaurant Bas de gamme | Autre système centralisé | Autres | 02 | 56 | 01 | 01 | 0256 | 02560101 | 30.874 | 25 | 133.1849 | 0.70361 | 0.017732 | 0.033585 | 6.3572 | 15.6221 | 1.9763 | 8.3335 | 6.1381 | 0256 | -2 | 4.13 | 42.21% | -2.1953 | 4.8195 | -35.77% | 4.9626e-07 | 2.7986e-05 | 0.017732 | 0 | 87.9851 | 32.4177 | 0.73176 | 0.050947 | 6.1258 | 8.2009 | 6.0056 | 5.9095e-07 | 0.0026456 | 0.02234% | -1.751% | 2.6361 | 11.3479 | 9.1526 | 2.0308e-08 | 8.4536e-06 | 0.2402% | 1
Café Hôtel Restaurant | Moyen Hotel sans restaurant Bas de gamme | Autre système centralisé | Urbain | 02 | 56 | 01 | 06 | 0256 | 02560106 | 31.1411 | 25 | 135.4692 | 0.63729 | 0.063319 | 0.042485 | 9.031 | 15.6221 | 1.9934 | 11.0244 | 5.2353 | 0256 | -2 | 4.13 | 42.21% | -5.7892 | 33.5143 | -110.6% | 1.7721e-06 | 2.7986e-05 | 0.063319 | 0 | 87.9851 | 32.6981 | 0.66278 | 0.0591 | 7.8456 | 9.9387 | 4.1495 | 1.1377e-05 | 0.0026456 | 0.43% | -5.902% | 50.7486 | 14.1728 | 8.3837 | 4.0975e-08 | 8.4536e-06 | 0.4847% | 1
Café Hôtel Restaurant | Moyen Hotel sans restaurant Bas de gamme | Autre système centralisé performant | Autres | 02 | 56 | 21 | 01 | 0256 | 02562101 | 38.5925 | 25 | 133.1849 | 0.84434 | 9.993e-05 | 0.033585 | 5.2976 | 15.6221 | 2.4704 | 7.768 | 11.7265 | 0256 | -2 | 4.13 | 42.21% | 3.9585 | 15.6699 | 33.76% | 2.7967e-09 | 2.7986e-05 | 9.993e-05 | 0 | 87.9851 | 38.5925 | 0.84434 | 0.050947 | 5.309 | 7.7794 | 11.7379 | 2.775e-09 | 0.0026456 | 0.0001049% | -0.009888% | 0.012379 | 10.5068 | 14.4653 | 5.2165e-10 | 8.4536e-06 | 0.006171% | 1
Café Hôtel Restaurant | Moyen Hotel sans restaurant Bas de gamme | Autre système centralisé performant | Urbain | 02 | 56 | 21 | 06 | 0256 | 02562106 | 38.9263 | 25 | 135.4692 | 0.76475 | 9.993e-05 | 0.042485 | 7.5259 | 15.6221 | 2.4918 | 10.0176 | 11.7265 | 0256 | -2 | 4.13 | 42.21% | 1.7089 | 2.9204 | 14.57% | 2.7967e-09 | 2.7986e-05 | 9.993e-05 | 0 | 87.9851 | 38.9263 | 0.76475 | 0.0591 | 6.7995 | 9.2913 | 11.0002 | 4.6644e-09 | 0.0026456 | 0.0001763% | -0.009817% | 0.020807 | 12.9609 | 14.6698 | 4.6624e-10 | 8.4536e-06 | 0.005515% | 1
Café Hôtel Restaurant | Moyen Hotel sans restaurant Bas de gamme | Chaudière condensation fioul | Fioul | 02 | 56 | 23 | 03 | 0256 | 02562303 | 25.2895 | 20 | 145.2453 | 0.75422 | 9.993e-05 | 0.038505 | 7.4152 | 13.5903 | 1.8608 | 9.276 | 11.7265 | 0256 | -2 | 4.13 | 42.21% | 2.4505 | 6.0052 | 20.9% | 2.7967e-09 | 2.7986e-05 | 9.993e-05 | 0 | 87.9851 | 25.2895 | 0.75422 | 0.076393 | 8.9118 | 10.7727 | 13.2232 | 1.0698e-09 | 0.0026456 | 4.044e-05% | -0.009953% | 0.0047722 | 16.5724 | 19.023 | 5.8314e-11 | 8.4536e-06 | 0.0006898% | 1
Café Hôtel Restaurant | Moyen Hotel sans restaurant Bas de gamme | Chaudière condensation gaz | Gaz | 02 | 56 | 24 | 04 | 0256 | 02562404 | 18.2749 | 20 | 139.784 | 0.98181 | 9.993e-05 | 0.022045 | 3.1386 | 13.5903 | 1.3447 | 4.4833 | 11.7265 | 0256 | -2 | 4.13 | 42.21% | 7.2432 | 52.4641 | 61.77% | 2.7967e-09 | 2.7986e-05 | 9.993e-05 | 0 | 87.9851 | 18.2749 | 0.98181 | 0.038672 | 3.4656 | 4.8103 | 12.0535 | 2.2444e-09 | 0.0026456 | 8.483e-05% | -0.009908% | 0.010012 | 6.8506 | 14.0938 | 6.4236e-10 | 8.4536e-06 | 0.007599% | 1
Café Hôtel Restaurant | Moyen Hotel sans restaurant Bas de gamme | Chaudière fioul | Fioul | 02 | 56 | 03 | 03 | 0256 | 02560303 | 20.2316 | 20 | 145.2453 | 0.52197 | 0.0047575 | 0.038505 | 10.7144 | 13.5903 | 1.4887 | 12.2031 | 7.2354 | 0256 | -2 | 4.13 | 42.21% | -4.9677 | 24.6783 | -68.66% | 1.3314e-07 | 2.7986e-05 | 0.0047575 | 0 | 87.9851 | 21.2432 | 0.56842 | 0.076393 | 11.8247 | 13.3878 | 8.4201 | 3.9578e-08 | 0.0026456 | 0.001496% | -0.4742% | 0.17655 | 21.0833 | 16.1156 | 2.198e-10 | 8.4536e-06 | 0.0026% | 1
Café Hôtel Restaurant | Moyen Hotel sans restaurant Bas de gamme | Chaudière gaz | Gaz | 02 | 56 | 04 | 04 | 0256 | 02560404 | 14.6199 | 20 | 139.784 | 0.6097 | 0.42215 | 0.022045 | 5.0542 | 13.5903 | 1.0758 | 6.13 | 4.13 | 0256 | -2 | 4.13 | 42.21% | -2 | 4 | -48.43% | 1.1814e-05 | 2.7986e-05 | 0.42215 | 0 | 87.9851 | 15.3509 | 0.68412 | 0.038672 | 4.9736 | 6.1032 | 4.1032 | 1.2446e-05 | 0.0026456 | 0.4704% | -41.74% | 55.5198 | 9.0313 | 7.0313 | 1.6739e-07 | 8.4536e-06 | 1.98% | 1
Café Hôtel Restaurant | Moyen Hotel sans restaurant Bas de gamme | Electrique direct | Electricité | 02 | 56 | 06 | 02 | 0256 | 02560602 | 10 | 13 | 113.2012 | 0.9 | 0.24329 | 0.093591 | 11.7718 | 9.9856 | 1.0014 | 12.7733 | 4.4245 | 0256 | -2 | 4.13 | 42.21% | -8.3487 | 69.7016 | -188.7% | 6.8089e-06 | 2.7986e-05 | 0.24329 | 0 | 87.9851 | 10.4 | 0.92 | 0.09847 | 9.4173 | 10.4588 | 2.11 | 0.0025452 | 0.0026456 | 96.2% | 71.87% | 11353.4076 | 13.1577 | 4.809 | 3.4961e-06 | 8.4536e-06 | 41.36% | 1
Café Hôtel Restaurant | Moyen Hotel sans restaurant Bas de gamme | Electrique direct performant | Electricité | 02 | 56 | 26 | 02 | 0256 | 02562602 | 12 | 13 | 113.2012 | 1 | 9.993e-05 | 0.093591 | 10.5946 | 9.9856 | 1.2017 | 11.7964 | 11.7265 | 0256 | -2 | 4.13 | 42.21% | -0.069826 | 0.0048757 | -0.5955% | 2.7967e-09 | 2.7986e-05 | 9.993e-05 | 0 | 87.9851 | 12 | 1 | 0.09847 | 8.6639 | 9.8656 | 9.7958 | 1.1795e-08 | 0.0026456 | 0.0004458% | -0.009547% | 0.052613 | 12.3486 | 12.2788 | 1.9353e-09 | 8.4536e-06 | 0.02289% | 1
Café Hôtel Restaurant | Moyen Hotel sans restaurant Bas de gamme | PAC | Electricité | 02 | 56 | 09 | 02 | 0256 | 02560902 | 82.6935 | 20 | 130.8997 | 2.8316 | 0.10017 | 0.093591 | 4.3265 | 13.5903 | 6.0847 | 10.4112 | 4.9435 | 0256 | -2 | 4.13 | 42.21% | -5.4677 | 29.8957 | -110.6% | 2.8034e-06 | 2.7986e-05 | 0.10017 | 0 | 87.9851 | 86.8282 | 2.9449 | 0.09847 | 2.942 | 9.331 | 3.8633 | 2.0154e-05 | 0.0026456 | 0.7618% | -9.255% | 89.9005 | 10.7659 | 5.2982 | 1.6105e-06 | 8.4536e-06 | 19.05% | 1
Café Hôtel Restaurant | Moyen Hotel sans restaurant Bas de gamme | PAC performant | Electricité | 02 | 56 | 29 | 02 | 0256 | 02562902 | 103.3669 | 20 | 130.8997 | 3.398 | 9.993e-05 | 0.093591 | 3.6054 | 13.5903 | 7.6059 | 11.2113 | 11.7265 | 0256 | -2 | 4.13 | 42.21% | 0.5152 | 0.26543 | 4.393% | 2.7967e-09 | 2.7986e-05 | 9.993e-05 | 0 | 87.9851 | 103.3669 | 3.398 | 0.09847 | 2.5497 | 10.1557 | 10.6709 | 5.9485e-09 | 0.0026456 | 0.0002248% | -0.009768% | 0.026535 | 11.3993 | 11.9145 | 2.4626e-09 | 8.4536e-06 | 0.02913% | 1
Café Hôtel Restaurant | Moyen Hotel sans restaurant Bas de gamme | Rooftop | Electricité | 02 | 56 | 10 | 02 | 0256 | 02561002 | 38.4324 | 17 | 130.0911 | 2.673 | 0.14788 | 0.093591 | 4.555 | 12.1657 | 3.1591 | 7.7141 | 4.7086 | 0256 | -2 | 4.13 | 42.21% | -3.0055 | 9.0328 | -63.83% | 4.1386e-06 | 2.7986e-05 | 0.14788 | 0 | 87.9851 | 40.354 | 2.8041 | 0.09847 | 3.0897 | 6.4068 | 3.4013 | 5.5827e-05 | 0.0026456 | 2.11% | -12.68% | 249.0301 | 7.8854 | 4.8799 | 3.1096e-06 | 8.4536e-06 | 36.78% | 1
Café Hôtel Restaurant | Moyen Hotel sans restaurant Bas de gamme | Rooftop performant | Electricité | 02 | 56 | 30 | 02 | 0256 | 02563002 | 48.0405 | 17 | 130.0911 | 3.3286 | 9.993e-05 | 0.093591 | 3.6578 | 12.1657 | 3.9489 | 7.6067 | 11.7265 | 0256 | -2 | 4.13 | 42.21% | 4.1199 | 16.9735 | 35.13% | 2.7967e-09 | 2.7986e-05 | 9.993e-05 | 0 | 87.9851 | 48.0405 | 3.3286 | 0.09847 | 2.6029 | 6.5517 | 10.6716 | 5.9452e-09 | 0.0026456 | 0.0002247% | -0.009768% | 0.02652 | 7.7973 | 11.9172 | 2.4581e-09 | 8.4536e-06 | 0.02908% | 1
Café Hôtel Restaurant | Moyen Hotel sans restaurant Haut de gamme | Autre système centralisé | Autres | 02 | 57 | 01 | 01 | 0257 | 02570101 | 28.7261 | 25 | 114.6746 | 0.66429 | 0.020962 | 0.033585 | 5.7976 | 15.6221 | 1.8388 | 7.6364 | 5.2569 | 0257 | -2 | 3.6601 | 37.96% | -2.3795 | 5.662 | -45.26% | 1.7145e-06 | 8.1789e-05 | 0.020962 | 0 | 81.1911 | 30.1625 | 0.69086 | 0.050947 | 5.9874 | 7.9182 | 5.5387 | 1.1292e-06 | 0.018362 | 0.00615% | -2.09% | 0.51965 | 10.3874 | 8.0079 | 5.9137e-08 | 2.4848e-05 | 0.238% | 1
Café Hôtel Restaurant | Moyen Hotel sans restaurant Haut de gamme | Autre système centralisé | Urbain | 02 | 57 | 01 | 06 | 0257 | 02570106 | 28.8633 | 25 | 125.0763 | 0.64498 | 0.062183 | 0.042485 | 8.2388 | 15.6221 | 1.8476 | 10.0864 | 4.5889 | 0257 | -2 | 3.6601 | 37.96% | -5.4975 | 30.2226 | -119.8% | 5.0859e-06 | 8.1789e-05 | 0.062183 | 0 | 81.1911 | 30.3065 | 0.67078 | 0.0591 | 7.1535 | 9.0934 | 3.5959 | 3.5769e-05 | 0.018362 | 0.1948% | -6.023% | 16.4608 | 12.96 | 7.4625 | 1.0397e-07 | 2.4848e-05 | 0.4184% | 1
Café Hôtel Restaurant | Moyen Hotel sans restaurant Haut de gamme | Autre système centralisé performant | Autres | 02 | 57 | 21 | 01 | 0257 | 02572101 | 35.9077 | 25 | 114.6746 | 0.79715 | 9.993e-05 | 0.033585 | 4.8314 | 15.6221 | 2.2985 | 7.1299 | 10.2554 | 0257 | -2 | 3.6601 | 37.96% | 3.1255 | 9.7687 | 30.48% | 8.1732e-09 | 8.1789e-05 | 9.993e-05 | 0 | 81.1911 | 35.9077 | 0.79715 | 0.050947 | 5.1891 | 7.4876 | 10.6131 | 6.2125e-09 | 0.018362 | 3.383e-05% | -0.009959% | 0.002859 | 9.6276 | 12.7531 | 1.4292e-09 | 2.4848e-05 | 0.005752% | 1
Café Hôtel Restaurant | Moyen Hotel sans restaurant Haut de gamme | Autre système centralisé performant | Urbain | 02 | 57 | 21 | 06 | 0257 | 02572106 | 36.0791 | 25 | 125.0763 | 0.77398 | 9.993e-05 | 0.042485 | 6.8656 | 15.6221 | 2.3095 | 9.1751 | 10.2554 | 0257 | -2 | 3.6601 | 37.96% | 1.0802 | 1.1669 | 10.53% | 8.1732e-09 | 8.1789e-05 | 9.993e-05 | 0 | 81.1911 | 36.0791 | 0.77398 | 0.0591 | 6.1997 | 8.5092 | 9.5894 | 1.3985e-08 | 0.018362 | 7.617e-05% | -0.009917% | 0.006436 | 11.8602 | 12.9404 | 1.2718e-09 | 2.4848e-05 | 0.005118% | 1
Café Hôtel Restaurant | Moyen Hotel sans restaurant Haut de gamme | Chaudière condensation fioul | Fioul | 02 | 57 | 23 | 03 | 0257 | 02572303 | 22.6424 | 20 | 135.1559 | 0.75499 | 9.993e-05 | 0.038505 | 6.893 | 13.5903 | 1.6661 | 8.559 | 10.2554 | 0257 | -2 | 3.6601 | 37.96% | 1.6963 | 2.8775 | 16.54% | 8.1732e-09 | 8.1789e-05 | 9.993e-05 | 0 | 81.1911 | 22.6424 | 0.75499 | 0.076393 | 8.2152 | 9.8813 | 11.5776 | 3.0978e-09 | 0.018362 | 1.687e-05% | -0.009976% | 0.0014256 | 15.3417 | 17.038 | 1.4082e-10 | 2.4848e-05 | 0.0005667% | 1
Café Hôtel Restaurant | Moyen Hotel sans restaurant Haut de gamme | Chaudière condensation gaz | Gaz | 02 | 57 | 24 | 04 | 0257 | 02572404 | 16.4615 | 20 | 130.0552 | 0.98259 | 9.993e-05 | 0.022045 | 2.9179 | 13.5903 | 1.2113 | 4.1292 | 10.2554 | 0257 | -2 | 3.6601 | 37.96% | 6.1262 | 37.5304 | 59.74% | 8.1732e-09 | 8.1789e-05 | 9.993e-05 | 0 | 81.1911 | 16.4615 | 0.98259 | 0.038672 | 3.1955 | 4.4067 | 10.5329 | 6.6009e-09 | 0.018362 | 3.595e-05% | -0.009957% | 0.0030377 | 6.3299 | 12.4561 | 1.7256e-09 | 2.4848e-05 | 0.006945% | 1
Café Hôtel Restaurant | Moyen Hotel sans restaurant Haut de gamme | Chaudière fioul | Fioul | 02 | 57 | 03 | 03 | 0257 | 02570303 | 18.1139 | 20 | 135.1559 | 0.52345 | 0.023966 | 0.038505 | 9.942 | 13.5903 | 1.3329 | 11.2749 | 5.1697 | 0257 | -2 | 3.6601 | 37.96% | -6.1052 | 37.2731 | -118.1% | 1.9601e-06 | 8.1789e-05 | 0.023966 | 0 | 81.1911 | 19.0196 | 0.56976 | 0.076393 | 10.8861 | 12.2856 | 6.1804 | 4.6975e-07 | 0.018362 | 0.002558% | -2.394% | 0.21618 | 19.5212 | 13.416 | 9.5284e-10 | 2.4848e-05 | 0.003835% | 1
Café Hôtel Restaurant | Moyen Hotel sans restaurant Haut de gamme | Chaudière gaz | Gaz | 02 | 57 | 04 | 04 | 0257 | 02570404 | 13.1692 | 20 | 130.0552 | 0.61117 | 0.37962 | 0.022045 | 4.6911 | 13.5903 | 0.96901 | 5.6601 | 3.6601 | 0257 | -2 | 3.6601 | 37.96% | -2 | 4 | -54.64% | 3.1049e-05 | 8.1789e-05 | 0.37962 | 0 | 81.1911 | 13.8276 | 0.68546 | 0.038672 | 4.5806 | 5.5981 | 3.5981 | 3.5598e-05 | 0.018362 | 0.1939% | -37.77% | 16.3821 | 8.3549 | 6.3549 | 3.7595e-07 | 2.4848e-05 | 1.513% | 1
Café Hôtel Restaurant | Moyen Hotel sans restaurant Haut de gamme | Electrique direct | Electricité | 02 | 57 | 06 | 02 | 0257 | 02570602 | 10 | 13 | 105.2513 | 0.9 | 0.2443 | 0.093591 | 10.9451 | 9.9856 | 1.0014 | 11.9465 | 3.8674 | 0257 | -2 | 3.6601 | 37.96% | -8.0791 | 65.2722 | -208.9% | 1.9981e-05 | 8.1789e-05 | 0.2443 | 0 | 81.1911 | 10.4 | 0.92 | 0.09847 | 8.6901 | 9.7316 | 1.6525 | 0.017986 | 0.018362 | 97.95% | 73.52% | 8277.0361 | 12.3068 | 4.2277 | 9.7988e-06 | 2.4848e-05 | 39.43% | 1
Café Hôtel Restaurant | Moyen Hotel sans restaurant Haut de gamme | Electrique direct performant | Electricité | 02 | 57 | 26 | 02 | 0257 | 02572602 | 12 | 13 | 105.2513 | 1 | 9.993e-05 | 0.093591 | 9.8506 | 9.9856 | 1.2017 | 11.0523 | 10.2554 | 0257 | -2 | 3.6601 | 37.96% | -0.79697 | 0.63516 | -7.771% | 8.1732e-09 | 8.1789e-05 | 9.993e-05 | 0 | 81.1911 | 12 | 1 | 0.09847 | 7.9949 | 9.1966 | 8.3996 | 4.0356e-08 | 0.018362 | 0.0002198% | -0.009773% | 0.018572 | 11.5658 | 10.7689 | 5.529e-09 | 2.4848e-05 | 0.02225% | 1
Café Hôtel Restaurant | Moyen Hotel sans restaurant Haut de gamme | PAC | Electricité | 02 | 57 | 09 | 02 | 0257 | 02570902 | 77.4172 | 20 | 121.679 | 2.8316 | 0.1121 | 0.093591 | 4.0217 | 13.5903 | 5.6965 | 9.7182 | 4.263 | 0257 | -2 | 3.6601 | 37.96% | -5.4553 | 29.7599 | -128% | 9.1685e-06 | 8.1789e-05 | 0.1121 | 0 | 81.1911 | 81.2881 | 2.9449 | 0.09847 | 2.7148 | 8.6961 | 3.2409 | 8.2166e-05 | 0.018362 | 0.4475% | -10.76% | 37.8128 | 10.05 | 4.5947 | 5.0344e-06 | 2.4848e-05 | 20.26% | 1
Café Hôtel Restaurant | Moyen Hotel sans restaurant Haut de gamme | PAC performant | Electricité | 02 | 57 | 29 | 02 | 0257 | 02572902 | 96.7715 | 20 | 121.679 | 3.398 | 9.993e-05 | 0.093591 | 3.3515 | 13.5903 | 7.1206 | 10.4721 | 10.2554 | 0257 | -2 | 3.6601 | 37.96% | -0.21671 | 0.046965 | -2.113% | 8.1732e-09 | 8.1789e-05 | 9.993e-05 | 0 | 81.1911 | 96.7715 | 3.398 | 0.09847 | 2.3529 | 9.4735 | 9.2568 | 1.8549e-08 | 0.018362 | 0.000101% | -0.009892% | 0.0085364 | 10.6468 | 10.4301 | 7.1401e-09 | 2.4848e-05 | 0.02873% | 1
Café Hôtel Restaurant | Moyen Hotel sans restaurant Haut de gamme | Rooftop | Electricité | 02 | 57 | 10 | 02 | 0257 | 02571002 | 35.1771 | 17 | 120.5583 | 2.673 | 0.15617 | 0.093591 | 4.2212 | 12.1657 | 2.8915 | 7.1127 | 4.0899 | 0257 | -2 | 3.6601 | 37.96% | -3.0228 | 9.1374 | -73.91% | 1.2773e-05 | 8.1789e-05 | 0.15617 | 0 | 81.1911 | 36.936 | 2.8041 | 0.09847 | 2.8511 | 5.8872 | 2.8644 | 0.00022065 | 0.018362 | 1.202% | -14.41% | 101.5445 | 7.2697 | 4.2469 | 9.4507e-06 | 2.4848e-05 | 38.03% | 1
Café Hôtel Restaurant | Moyen Hotel sans restaurant Haut de gamme | Rooftop performant | Electricité | 02 | 57 | 30 | 02 | 0257 | 02573002 | 43.9714 | 17 | 120.5583 | 3.3286 | 9.993e-05 | 0.093591 | 3.3898 | 12.1657 | 3.6144 | 7.0041 | 10.2554 | 0257 | -2 | 3.6601 | 37.96% | 3.2512 | 10.5704 | 31.7% | 8.1732e-09 | 8.1789e-05 | 9.993e-05 | 0 | 81.1911 | 43.9714 | 3.3286 | 0.09847 | 2.4019 | 6.0163 | 9.2675 | 1.8379e-08 | 0.018362 | 0.0001001% | -0.009893% | 0.0084578 | 7.1808 | 10.4321 | 7.1292e-09 | 2.4848e-05 | 0.02869% | 1
Café Hôtel Restaurant | Moyen Hotel sans restaurant Luxe | Autre système centralisé | Autres | 02 | 58 | 01 | 01 | 0258 | 02580101 | 26.1177 | 25 | 93.0773 | 0.84 | 0.0032722 | 0.033585 | 3.7214 | 15.6221 | 1.6718 | 5.3932 | 5.9964 | 0258 | -2 | 3.3845 | 31.77% | 0.60318 | 0.36382 | 10.06% | 5.9822e-07 | 0.00018282 | 0.0032722 | 0 | 76.0198 | 27.4236 | 0.8736 | 0.050947 | 4.4334 | 6.1888 | 6.792 | 2.2081e-07 | 2.6123 | 8.453e-06% | -0.3272% | 0.00014939 | 7.1836 | 7.7868 | 7.3984e-08 | 5.2121e-05 | 0.1419% | 1
Café Hôtel Restaurant | Moyen Hotel sans restaurant Luxe | Autre système centralisé | Urbain | 02 | 58 | 01 | 06 | 0258 | 02580106 | 26.1114 | 25 | 112.8362 | 0.685 | 0.15241 | 0.042485 | 6.9983 | 15.6221 | 1.6714 | 8.6697 | 3.71 | 0258 | -2 | 3.3845 | 31.77% | -4.9598 | 24.5993 | -133.7% | 2.7865e-05 | 0.00018282 | 0.15241 | 0 | 76.0198 | 27.417 | 0.7124 | 0.0591 | 6.3065 | 8.0615 | 3.1018 | 0.00011671 | 2.6123 | 0.004468% | -15.24% | 0.078961 | 11.1158 | 6.156 | 4.8484e-07 | 5.2121e-05 | 0.9302% | 1
Café Hôtel Restaurant | Moyen Hotel sans restaurant Luxe | Autre système centralisé performant | Autres | 02 | 58 | 21 | 01 | 0258 | 02582101 | 32.6471 | 25 | 93.0773 | 1.008 | 9.993e-05 | 0.033585 | 3.1012 | 15.6221 | 2.0898 | 5.191 | 9.2744 | 0258 | -2 | 3.3845 | 31.77% | 4.0834 | 16.6742 | 44.03% | 1.8269e-08 | 0.00018282 | 9.993e-05 | 0 | 76.0198 | 32.6471 | 1.008 | 0.050947 | 3.8423 | 5.9321 | 10.0155 | 9.877e-09 | 2.6123 | 3.781e-07% | -0.009993% | 6.6822e-06 | 6.7942 | 10.8776 | 5.1019e-09 | 5.2121e-05 | 0.009788% | 1
Café Hôtel Restaurant | Moyen Hotel sans restaurant Luxe | Autre système centralisé performant | Urbain | 02 | 58 | 21 | 06 | 0258 | 02582106 | 32.6393 | 25 | 112.8362 | 0.822 | 9.993e-05 | 0.042485 | 5.8319 | 15.6221 | 2.0893 | 7.9212 | 9.2744 | 0258 | -2 | 3.3845 | 31.77% | 1.3532 | 1.8311 | 14.59% | 1.8269e-08 | 0.00018282 | 9.993e-05 | 0 | 76.0198 | 32.6393 | 0.822 | 0.0591 | 5.4657 | 7.555 | 8.9081 | 2.5218e-08 | 2.6123 | 9.653e-07% | -0.009992% | 1.7061e-05 | 10.202 | 11.5552 | 3.1463e-09 | 5.2121e-05 | 0.006036% | 1
Café Hôtel Restaurant | Moyen Hotel sans restaurant Luxe | Chaudière condensation fioul | Fioul | 02 | 58 | 23 | 03 | 0258 | 02582303 | 18.2813 | 20 | 120.106 | 0.76372 | 9.993e-05 | 0.038505 | 6.0554 | 13.5903 | 1.3452 | 7.4006 | 9.2744 | 0258 | -2 | 3.3845 | 31.77% | 1.8738 | 3.511 | 20.2% | 1.8269e-08 | 0.00018282 | 9.993e-05 | 0 | 76.0198 | 18.2813 | 0.76372 | 0.076393 | 7.6041 | 8.9492 | 10.823 | 5.3114e-09 | 2.6123 | 2.033e-07% | -0.009993% | 3.5934e-06 | 13.3591 | 15.2329 | 3.4494e-10 | 5.2121e-05 | 0.0006618% | 1
Café Hôtel Restaurant | Moyen Hotel sans restaurant Luxe | Chaudière condensation gaz | Gaz | 02 | 58 | 24 | 04 | 0258 | 02582404 | 13.4611 | 20 | 129.2606 | 0.99092 | 9.993e-05 | 0.022045 | 2.8757 | 13.5903 | 0.99049 | 3.8662 | 9.2744 | 0258 | -2 | 3.3845 | 31.77% | 5.4082 | 29.2489 | 58.31% | 1.8269e-08 | 0.00018282 | 9.993e-05 | 0 | 76.0198 | 13.4611 | 0.99092 | 0.038672 | 2.9668 | 3.9573 | 9.3655 | 1.6895e-08 | 2.6123 | 6.467e-07% | -0.009992% | 1.143e-05 | 6.035 | 11.4433 | 3.4009e-09 | 5.2121e-05 | 0.006525% | 1
Café Hôtel Restaurant | Moyen Hotel sans restaurant Luxe | Chaudière fioul | Fioul | 02 | 58 | 03 | 03 | 0258 | 02580303 | 14.625 | 20 | 120.106 | 0.5326 | 0.033642 | 0.038505 | 8.6832 | 13.5903 | 1.0761 | 9.7594 | 4.4811 | 0258 | -2 | 3.3845 | 31.77% | -5.2782 | 27.8599 | -117.8% | 6.1505e-06 | 0.00018282 | 0.033642 | 0 | 76.0198 | 15.3563 | 0.57882 | 0.076393 | 10.0331 | 11.1631 | 5.8848 | 6.9523e-07 | 2.6123 | 2.661e-05% | -3.364% | 0.00047036 | 16.9816 | 11.7033 | 2.8413e-09 | 5.2121e-05 | 0.005451% | 1
Café Hôtel Restaurant | Moyen Hotel sans restaurant Luxe | Chaudière gaz | Gaz | 02 | 58 | 04 | 04 | 0258 | 02580404 | 10.7689 | 20 | 129.2606 | 0.62054 | 0.31773 | 0.022045 | 4.5921 | 13.5903 | 0.79239 | 5.3845 | 3.3845 | 0258 | -2 | 3.3845 | 31.77% | -2 | 4 | -59.09% | 5.8087e-05 | 0.00018282 | 0.31773 | 0 | 76.0198 | 11.3073 | 0.69462 | 0.038672 | 4.2323 | 5.0643 | 3.0643 | 0.00012862 | 2.6123 | 0.004924% | -31.77% | 0.087018 | 8.0285 | 6.0285 | 5.7326e-07 | 5.2121e-05 | 1.1% | 1
Café Hôtel Restaurant | Moyen Hotel sans restaurant Luxe | Electrique direct | Electricité | 02 | 58 | 06 | 02 | 0258 | 02580602 | 10 | 13 | 103.9996 | 0.9 | 0.2293 | 0.093591 | 10.815 | 9.9856 | 1.0014 | 11.8164 | 3.5253 | 0258 | -2 | 3.3845 | 31.77% | -8.2911 | 68.7422 | -235.2% | 4.1921e-05 | 0.00018282 | 0.2293 | 0 | 76.0198 | 10.4 | 0.92 | 0.09847 | 8.1366 | 9.1781 | 0.887 | 2.6098 | 2.6123 | 99.9% | 76.97% | 1765.6453 | 12.1728 | 3.8818 | 1.9399e-05 | 5.2121e-05 | 37.22% | 1
Café Hôtel Restaurant | Moyen Hotel sans restaurant Luxe | Electrique direct performant | Electricité | 02 | 58 | 26 | 02 | 0258 | 02582602 | 12 | 13 | 103.9996 | 1 | 9.993e-05 | 0.093591 | 9.7335 | 9.9856 | 1.2017 | 10.9352 | 9.2744 | 0258 | -2 | 3.3845 | 31.77% | -1.6608 | 2.7583 | -17.91% | 1.8269e-08 | 0.00018282 | 9.993e-05 | 0 | 76.0198 | 12 | 1 | 0.09847 | 7.4857 | 8.6874 | 7.0266 | 1.6828e-07 | 2.6123 | 6.442e-06% | -0.009987% | 0.00011385 | 11.4426 | 9.7818 | 1.1931e-08 | 5.2121e-05 | 0.02289% | 1
Café Hôtel Restaurant | Moyen Hotel sans restaurant Luxe | PAC | Electricité | 02 | 58 | 09 | 02 | 0258 | 02580902 | 71.3655 | 20 | 126.1624 | 2.8386 | 0.11191 | 0.093591 | 4.1597 | 13.5903 | 5.2512 | 9.4109 | 3.856 | 0258 | -2 | 3.3845 | 31.77% | -5.5548 | 30.8563 | -144.1% | 2.0459e-05 | 0.00018282 | 0.11191 | 0 | 76.0198 | 74.9338 | 2.9522 | 0.09847 | 2.5357 | 8.0494 | 2.4946 | 0.00066684 | 2.6123 | 0.02553% | -11.17% | 0.45115 | 9.7219 | 4.1671 | 1.0998e-05 | 5.2121e-05 | 21.1% | 1
Café Hôtel Restaurant | Moyen Hotel sans restaurant Luxe | PAC performant | Electricité | 02 | 58 | 29 | 02 | 0258 | 02582902 | 89.2069 | 20 | 126.1624 | 3.4063 | 9.993e-05 | 0.093591 | 3.4664 | 13.5903 | 6.564 | 10.0304 | 9.2744 | 0258 | -2 | 3.3845 | 31.77% | -0.75601 | 0.57156 | -8.152% | 1.8269e-08 | 0.00018282 | 9.993e-05 | 0 | 76.0198 | 89.2069 | 3.4063 | 0.09847 | 2.1976 | 8.7616 | 8.0056 | 5.9274e-08 | 2.6123 | 2.269e-06% | -0.009991% | 4.0102e-05 | 10.2111 | 9.4551 | 1.5656e-08 | 5.2121e-05 | 0.03004% | 1
Café Hôtel Restaurant | Moyen Hotel sans restaurant Luxe | Rooftop | Electricité | 02 | 58 | 10 | 02 | 0258 | 02581002 | 31.0464 | 17 | 122.2267 | 2.6796 | 0.15104 | 0.093591 | 4.2691 | 12.1657 | 2.552 | 6.8211 | 3.7142 | 0258 | -2 | 3.3845 | 31.77% | -3.1069 | 9.6529 | -83.65% | 2.7613e-05 | 0.00018282 | 0.15104 | 0 | 76.0198 | 32.5988 | 2.811 | 0.09847 | 2.663 | 5.3425 | 2.2356 | 0.0016025 | 2.6123 | 0.06134% | -15.04% | 1.0841 | 6.9612 | 3.8543 | 2.0534e-05 | 5.2121e-05 | 39.4% | 1
Café Hôtel Restaurant | Moyen Hotel sans restaurant Luxe | Rooftop performant | Electricité | 02 | 58 | 30 | 02 | 0258 | 02583002 | 38.8081 | 17 | 122.2267 | 3.3368 | 9.993e-05 | 0.093591 | 3.4282 | 12.1657 | 3.19 | 6.6182 | 9.2744 | 0258 | -2 | 3.3845 | 31.77% | 2.6562 | 7.0554 | 28.64% | 1.8269e-08 | 0.00018282 | 9.993e-05 | 0 | 76.0198 | 38.8081 | 3.3368 | 0.09847 | 2.2434 | 5.4333 | 8.0895 | 5.4528e-08 | 2.6123 | 2.087e-06% | -0.009991% | 3.6891e-05 | 6.7969 | 9.4531 | 1.5682e-08 | 5.2121e-05 | 0.03009% | 1
Café Hôtel Restaurant | Petit bar café tabac | Autre système centralisé | Autres | 02 | 62 | 01 | 01 | 0262 | 02620101 | 36.978 | 25 | 173.7997 | 0.70393 | 0.061725 | 0.033585 | 8.2921 | 15.6221 | 2.367 | 10.6591 | 7.5574 | 0262 | -2 | 5.8942 | 45.09% | -3.1017 | 9.6204 | -41.04% | 9.3972e-08 | 1.5224e-06 | 0.061725 | 0 | 87.3223 | 38.8269 | 0.73208 | 0.050947 | 6.077 | 8.5624 | 5.4607 | 1.2648e-06 | 0.0001156 | 1.094% | -5.078% | 223.0676 | 14.5805 | 11.4788 | 3.3175e-09 | 4.1114e-07 | 0.8069% | 1
Café Hôtel Restaurant | Petit bar café tabac | Autre système centralisé | Urbain | 02 | 62 | 01 | 06 | 0262 | 02620106 | 36.9889 | 25 | 183.5009 | 0.69099 | 0.10118 | 0.042485 | 11.2823 | 15.6221 | 2.3677 | 13.6501 | 7.1047 | 0262 | -2 | 5.8942 | 45.09% | -6.5454 | 42.8422 | -92.13% | 1.5405e-07 | 1.5224e-06 | 0.10118 | 0 | 87.3223 | 38.8384 | 0.71863 | 0.0591 | 7.1814 | 9.6675 | 3.1221 | 0.00011078 | 0.0001156 | 95.83% | 85.71% | 19536.7867 | 17.5772 | 11.0318 | 4.5586e-09 | 4.1114e-07 | 1.109% | 1
Café Hôtel Restaurant | Petit bar café tabac | Autre système centralisé performant | Autres | 02 | 62 | 21 | 01 | 0262 | 02622101 | 46.2225 | 25 | 173.7997 | 0.84471 | 9.993e-05 | 0.033585 | 6.9101 | 15.6221 | 2.9588 | 9.8689 | 16.8741 | 0262 | -2 | 5.8942 | 45.09% | 7.0052 | 49.0732 | 41.51% | 1.5214e-10 | 1.5224e-06 | 9.993e-05 | 0 | 87.3223 | 46.2225 | 0.84471 | 0.050947 | 5.2667 | 8.2255 | 15.2307 | 3.4533e-10 | 0.0001156 | 0.0002987% | -0.009694% | 0.060903 | 13.4412 | 20.4465 | 3.2738e-11 | 4.1114e-07 | 0.007963% | 1
Café Hôtel Restaurant | Petit bar café tabac | Autre système centralisé performant | Urbain | 02 | 62 | 21 | 06 | 0262 | 02622106 | 46.2361 | 25 | 183.5009 | 0.82919 | 9.993e-05 | 0.042485 | 9.4019 | 15.6221 | 2.9597 | 12.3616 | 16.8741 | 0262 | -2 | 5.8942 | 45.09% | 4.5125 | 20.3625 | 26.74% | 1.5214e-10 | 1.5224e-06 | 9.993e-05 | 0 | 87.3223 | 46.2361 | 0.82919 | 0.0591 | 6.2238 | 9.1835 | 13.696 | 8.077e-10 | 0.0001156 | 0.0006987% | -0.009294% | 0.14245 | 16.0386 | 20.5511 | 3.1429e-11 | 4.1114e-07 | 0.007644% | 1
Café Hôtel Restaurant | Petit bar café tabac | Chaudière condensation fioul | Fioul | 02 | 62 | 23 | 03 | 0262 | 02622303 | 50.194 | 20 | 133.0689 | 0.74739 | 9.993e-05 | 0.038505 | 6.8555 | 13.5903 | 3.6934 | 10.5489 | 16.8741 | 0262 | -2 | 5.8942 | 45.09% | 6.3252 | 40.0081 | 37.48% | 1.5214e-10 | 1.5224e-06 | 9.993e-05 | 0 | 87.3223 | 50.194 | 0.74739 | 0.076393 | 8.9254 | 12.6188 | 18.944 | 6.0287e-11 | 0.0001156 | 5.215e-05% | -0.009941% | 0.010632 | 17.2947 | 23.6199 | 1.0322e-11 | 4.1114e-07 | 0.002511% | 1
Café Hôtel Restaurant | Petit bar café tabac | Chaudière condensation gaz | Gaz | 02 | 62 | 24 | 04 | 0262 | 02622404 | 50.194 | 20 | 133.8839 | 0.975 | 9.993e-05 | 0.022045 | 3.0272 | 13.5903 | 3.6934 | 6.7205 | 16.8741 | 0262 | -2 | 5.8942 | 45.09% | 10.1536 | 103.0951 | 60.17% | 1.5214e-10 | 1.5224e-06 | 9.993e-05 | 0 | 87.3223 | 50.194 | 0.975 | 0.038672 | 3.4635 | 7.1569 | 17.3105 | 1.2403e-10 | 0.0001156 | 0.0001073% | -0.009886% | 0.021875 | 9.0037 | 19.1573 | 5.5123e-11 | 4.1114e-07 | 0.01341% | 1
Café Hôtel Restaurant | Petit bar café tabac | Chaudière fioul | Fioul | 02 | 62 | 03 | 03 | 0262 | 02620303 | 40.1552 | 20 | 133.0689 | 0.50977 | 0.030943 | 0.038505 | 10.0511 | 13.5903 | 2.9547 | 13.0058 | 8.2388 | 0262 | -2 | 5.8942 | 45.09% | -4.767 | 22.7241 | -57.86% | 4.7108e-08 | 1.5224e-06 | 0.030943 | 0 | 87.3223 | 42.163 | 0.5573 | 0.076393 | 11.9699 | 15.0723 | 10.3054 | 7.8613e-09 | 0.0001156 | 0.0068% | -3.087% | 1.3864 | 21.3432 | 16.5762 | 1.7544e-10 | 4.1114e-07 | 0.04267% | 1
Café Hôtel Restaurant | Petit bar café tabac | Chaudière gaz | Gaz | 02 | 62 | 04 | 04 | 0262 | 02620404 | 40.1552 | 20 | 133.8839 | 0.59752 | 0.45088 | 0.022045 | 4.9395 | 13.5903 | 2.9547 | 7.8942 | 5.8942 | 0262 | -2 | 5.8942 | 45.09% | -2 | 4 | -33.93% | 6.8643e-07 | 1.5224e-06 | 0.45088 | 0 | 87.3223 | 42.163 | 0.67302 | 0.038672 | 5.0176 | 8.12 | 6.12 | 5.0814e-07 | 0.0001156 | 0.4396% | -44.65% | 89.6173 | 10.7955 | 8.7955 | 2.7921e-08 | 4.1114e-07 | 6.791% | 1
Café Hôtel Restaurant | Petit bar café tabac | Electrique direct | Electricité | 02 | 62 | 06 | 02 | 0262 | 02620602 | 10 | 13 | 105.4527 | 0.9 | 0.16182 | 0.093591 | 10.9661 | 9.9856 | 1.0014 | 11.9675 | 6.6997 | 0262 | -2 | 5.8942 | 45.09% | -5.2678 | 27.7497 | -78.63% | 2.4635e-07 | 1.5224e-06 | 0.16182 | 0 | 87.3223 | 10.4 | 0.92 | 0.09847 | 9.3463 | 10.3878 | 5.12 | 2.1175e-06 | 0.0001156 | 1.832% | -14.35% | 373.4427 | 12.3284 | 7.0606 | 1.6191e-07 | 4.1114e-07 | 39.38% | 1
Café Hôtel Restaurant | Petit bar café tabac | Electrique direct performant | Electricité | 02 | 62 | 26 | 02 | 0262 | 02622602 | 12 | 13 | 105.4527 | 1 | 9.993e-05 | 0.093591 | 9.8695 | 9.9856 | 1.2017 | 11.0712 | 16.8741 | 0262 | -2 | 5.8942 | 45.09% | 5.8029 | 33.6739 | 34.39% | 1.5214e-10 | 1.5224e-06 | 9.993e-05 | 0 | 87.3223 | 12 | 1 | 0.09847 | 8.5986 | 9.8004 | 15.6033 | 2.8463e-10 | 0.0001156 | 0.0002462% | -0.009747% | 0.050197 | 11.5857 | 17.3886 | 1.1964e-10 | 4.1114e-07 | 0.0291% | 1
Café Hôtel Restaurant | Petit bar café tabac | PAC | Electricité | 02 | 62 | 09 | 02 | 0262 | 02620902 | 68.8544 | 20 | 128.6023 | 2.8316 | 0.083292 | 0.093591 | 4.2506 | 13.5903 | 5.0664 | 9.317 | 7.2796 | 0262 | -2 | 5.8942 | 45.09% | -2.0374 | 4.151 | -27.99% | 1.2681e-07 | 1.5224e-06 | 0.083292 | 0 | 87.3223 | 72.2972 | 2.9449 | 0.09847 | 2.9198 | 8.2396 | 6.2022 | 4.5671e-07 | 0.0001156 | 0.3951% | -7.934% | 80.5467 | 9.6199 | 7.5825 | 9.1518e-08 | 4.1114e-07 | 22.26% | 1
Café Hôtel Restaurant | Petit bar café tabac | PAC performant | Electricité | 02 | 62 | 29 | 02 | 0262 | 02622902 | 86.0681 | 20 | 128.6023 | 3.398 | 9.993e-05 | 0.093591 | 3.5421 | 13.5903 | 6.333 | 9.8752 | 16.8741 | 0262 | -2 | 5.8942 | 45.09% | 6.9989 | 48.9848 | 41.48% | 1.5214e-10 | 1.5224e-06 | 9.993e-05 | 0 | 87.3223 | 86.0681 | 3.398 | 0.09847 | 2.5305 | 8.8636 | 15.8625 | 2.4948e-10 | 0.0001156 | 0.0002158% | -0.009777% | 0.043998 | 10.0598 | 17.0587 | 1.3945e-10 | 4.1114e-07 | 0.03392% | 1
Café Hôtel Restaurant | Petit bar café tabac | Rooftop | Electricité | 02 | 62 | 10 | 02 | 0262 | 02621002 | 66.5287 | 17 | 119.6939 | 2.673 | 0.10947 | 0.093591 | 4.191 | 12.1657 | 5.4686 | 9.6595 | 7.0351 | 0262 | -2 | 5.8942 | 45.09% | -2.6244 | 6.8873 | -37.3% | 1.6666e-07 | 1.5224e-06 | 0.10947 | 0 | 87.3223 | 69.8551 | 2.8041 | 0.09847 | 3.0664 | 8.8084 | 6.1841 | 4.6753e-07 | 0.0001156 | 0.4044% | -10.54% | 82.4547 | 9.9452 | 7.3208 | 1.212e-07 | 4.1114e-07 | 29.48% | 1
Café Hôtel Restaurant | Petit bar café tabac | Rooftop performant | Electricité | 02 | 62 | 30 | 02 | 0262 | 02623002 | 83.1609 | 17 | 119.6939 | 3.3286 | 9.993e-05 | 0.093591 | 3.3655 | 12.1657 | 6.8357 | 10.2012 | 16.8741 | 0262 | -2 | 5.8942 | 45.09% | 6.6729 | 44.5281 | 39.55% | 1.5214e-10 | 1.5224e-06 | 9.993e-05 | 0 | 87.3223 | 83.1609 | 3.3286 | 0.09847 | 2.5832 | 9.419 | 16.0919 | 2.224e-10 | 0.0001156 | 0.0001924% | -0.009801% | 0.039224 | 10.3766 | 17.0495 | 1.4006e-10 | 4.1114e-07 | 0.03407% | 1
Café Hôtel Restaurant | Petit Hotel avec restaurant Bas de gamme | Autre système centralisé | Autres | 02 | 67 | 01 | 01 | 0267 | 02670101 | 43.3628 | 25 | 248.4803 | 0.68625 | 0.050541 | 0.033585 | 12.1604 | 15.6221 | 2.7757 | 14.9362 | 8.7579 | 0267 | -2 | 7.3019 | 21.64% | -6.1783 | 38.1711 | -70.55% | 2.8893e-08 | 5.7169e-07 | 0.050541 | 0 | 130.1498 | 45.5309 | 0.7137 | 0.050947 | 9.2907 | 12.2052 | 6.0269 | 5.7443e-07 | 0.00085864 | 0.0669% | -4.987% | 3.165 | 20.6522 | 14.4739 | 5.1918e-10 | 2.3097e-07 | 0.2248% | 1
Café Hôtel Restaurant | Petit Hotel avec restaurant Bas de gamme | Autre système centralisé | Urbain | 02 | 67 | 01 | 06 | 0267 | 02670106 | 43.6235 | 25 | 274.0554 | 0.68844 | 0.067443 | 0.042485 | 16.9124 | 15.6221 | 2.7924 | 19.7049 | 8.4477 | 0267 | -2 | 7.3019 | 21.64% | -11.2572 | 126.7236 | -133.3% | 3.8556e-08 | 5.7169e-07 | 0.067443 | 0 | 130.1498 | 45.8046 | 0.71598 | 0.0591 | 10.7432 | 13.6752 | 2.418 | 0.00085564 | 0.00085864 | 99.65% | 92.91% | 4714.388 | 25.5538 | 14.2967 | 5.7295e-10 | 2.3097e-07 | 0.2481% | 1
Café Hôtel Restaurant | Petit Hotel avec restaurant Bas de gamme | Autre système centralisé performant | Autres | 02 | 67 | 21 | 01 | 0267 | 02672101 | 54.2035 | 25 | 248.4803 | 0.8235 | 9.993e-05 | 0.033585 | 10.1337 | 15.6221 | 3.4697 | 13.6034 | 19.0719 | 0267 | -2 | 7.3019 | 21.64% | 5.4685 | 29.9045 | 28.67% | 5.7129e-11 | 5.7169e-07 | 9.993e-05 | 0 | 130.1498 | 54.2035 | 0.8235 | 0.050947 | 8.0519 | 11.5216 | 16.9901 | 1.4402e-10 | 0.00085864 | 1.677e-05% | -0.009976% | 0.00079354 | 18.8423 | 24.3108 | 8.1961e-12 | 2.3097e-07 | 0.003549% | 1
Café Hôtel Restaurant | Petit Hotel avec restaurant Bas de gamme | Autre système centralisé performant | Urbain | 02 | 67 | 21 | 06 | 0267 | 02672106 | 54.5293 | 25 | 274.0554 | 0.82613 | 9.993e-05 | 0.042485 | 14.0937 | 15.6221 | 3.4905 | 17.5842 | 19.0719 | 0267 | -2 | 7.3019 | 21.64% | 1.4876 | 2.2131 | 7.8% | 5.7129e-11 | 5.7169e-07 | 9.993e-05 | 0 | 130.1498 | 54.5293 | 0.82613 | 0.0591 | 9.3107 | 12.8013 | 14.2889 | 5.7545e-10 | 0.00085864 | 6.702e-05% | -0.009926% | 0.0031706 | 23.0961 | 24.5837 | 7.4958e-12 | 2.3097e-07 | 0.003245% | 1
Café Hôtel Restaurant | Petit Hotel avec restaurant Bas de gamme | Chaudière condensation fioul | Fioul | 02 | 67 | 23 | 03 | 0267 | 02672303 | 38.1041 | 20 | 197.1355 | 0.75178 | 9.993e-05 | 0.038505 | 10.0969 | 13.5903 | 2.8038 | 12.9007 | 19.0719 | 0267 | -2 | 7.3019 | 21.64% | 6.1712 | 38.0839 | 32.36% | 5.7129e-11 | 5.7169e-07 | 9.993e-05 | 0 | 130.1498 | 38.1041 | 0.75178 | 0.076393 | 13.2253 | 16.0291 | 22.2003 | 1.6948e-11 | 0.00085864 | 1.974e-06% | -0.009991% | 9.3383e-05 | 22.8359 | 29.0071 | 1.9951e-12 | 2.3097e-07 | 0.0008638% | 1
Café Hôtel Restaurant | Petit Hotel avec restaurant Bas de gamme | Chaudière condensation gaz | Gaz | 02 | 67 | 24 | 04 | 0267 | 02672404 | 26.5274 | 20 | 211.6273 | 0.97938 | 9.993e-05 | 0.022045 | 4.7636 | 13.5903 | 1.9519 | 6.7155 | 19.0719 | 0267 | -2 | 7.3019 | 21.64% | 12.3564 | 152.6801 | 64.79% | 5.7129e-11 | 5.7169e-07 | 9.993e-05 | 0 | 130.1498 | 26.5274 | 0.97938 | 0.038672 | 5.1391 | 7.0911 | 19.4474 | 4.8877e-11 | 0.00085864 | 5.692e-06% | -0.009987% | 0.0002693 | 10.3083 | 22.6647 | 1.4362e-11 | 2.3097e-07 | 0.006218% | 1
Café Hôtel Restaurant | Petit Hotel avec restaurant Bas de gamme | Chaudière fioul | Fioul | 02 | 67 | 03 | 03 | 0267 | 02670303 | 30.4833 | 20 | 197.1355 | 0.51499 | 0.04989 | 0.038505 | 14.7394 | 13.5903 | 2.243 | 16.9824 | 8.7721 | 0267 | -2 | 7.3019 | 21.64% | -8.2103 | 67.4082 | -93.59% | 2.8521e-08 | 5.7169e-07 | 0.04989 | 0 | 130.1498 | 32.0074 | 0.56235 | 0.076393 | 17.6803 | 20.0355 | 11.8252 | 2.6153e-09 | 0.00085864 | 0.0003046% | -4.989% | 0.01441 | 29.1352 | 20.925 | 2.7207e-11 | 2.3097e-07 | 0.01178% | 1
Café Hôtel Restaurant | Petit Hotel avec restaurant Bas de gamme | Chaudière gaz | Gaz | 02 | 67 | 04 | 04 | 0267 | 02670404 | 21.2219 | 20 | 211.6273 | 0.60273 | 0.21644 | 0.022045 | 7.7404 | 13.5903 | 1.5615 | 9.3019 | 7.3019 | 0267 | -2 | 7.3019 | 21.64% | -2 | 4 | -27.39% | 1.2374e-07 | 5.7169e-07 | 0.21644 | 0 | 130.1498 | 22.283 | 0.67806 | 0.038672 | 7.4229 | 9.0625 | 7.0625 | 1.6156e-07 | 0.00085864 | 0.01882% | -21.63% | 0.89014 | 13.7095 | 11.7095 | 2.8295e-09 | 2.3097e-07 | 1.225% | 1
Café Hôtel Restaurant | Petit Hotel avec restaurant Bas de gamme | Electrique direct | Electricité | 02 | 67 | 06 | 02 | 0267 | 02670602 | 10 | 13 | 149.7998 | 0.9 | 0.28255 | 0.093591 | 15.5777 | 9.9856 | 1.0014 | 16.5792 | 7.0627 | 0267 | -2 | 7.3019 | 21.64% | -9.5165 | 90.5637 | -134.7% | 1.6153e-07 | 5.7169e-07 | 0.28255 | 0 | 130.1498 | 10.4 | 0.92 | 0.09847 | 13.9303 | 14.9718 | 5.4553 | 1.2749e-06 | 0.00085864 | 0.1485% | -28.11% | 7.0244 | 17.075 | 7.5585 | 9.3871e-08 | 2.3097e-07 | 40.64% | 1
Café Hôtel Restaurant | Petit Hotel avec restaurant Bas de gamme | Electrique direct performant | Electricité | 02 | 67 | 26 | 02 | 0267 | 02672602 | 12 | 13 | 149.7998 | 1 | 9.993e-05 | 0.093591 | 14.02 | 9.9856 | 1.2017 | 15.2217 | 19.0719 | 0267 | -2 | 7.3019 | 21.64% | 3.8502 | 14.824 | 20.19% | 5.7129e-11 | 5.7169e-07 | 9.993e-05 | 0 | 130.1498 | 12 | 1 | 0.09847 | 12.8158 | 14.0176 | 17.8678 | 9.6258e-11 | 0.00085864 | 1.121e-05% | -0.009982% | 0.00053036 | 15.9525 | 19.8027 | 4.2287e-11 | 2.3097e-07 | 0.01831% | 1
Café Hôtel Restaurant | Petit Hotel avec restaurant Bas de gamme | PAC | Electricité | 02 | 67 | 09 | 02 | 0267 | 02670902 | 109.5824 | 20 | 178.7198 | 2.8316 | 0.14295 | 0.093591 | 5.9071 | 13.5903 | 8.0633 | 13.9703 | 7.6905 | 0267 | -2 | 7.3019 | 21.64% | -6.2798 | 39.4359 | -81.66% | 8.1724e-08 | 5.7169e-07 | 0.14295 | 0 | 130.1498 | 115.0615 | 2.9449 | 0.09847 | 4.3519 | 12.8183 | 6.5385 | 2.9934e-07 | 0.00085864 | 0.03486% | -14.26% | 1.6493 | 14.4424 | 8.1626 | 5.0744e-08 | 2.3097e-07 | 21.97% | 1
Café Hôtel Restaurant | Petit Hotel avec restaurant Bas de gamme | PAC performant | Electricité | 02 | 67 | 29 | 02 | 0267 | 02672902 | 136.978 | 20 | 178.7198 | 3.398 | 9.993e-05 | 0.093591 | 4.9226 | 13.5903 | 10.0791 | 15.0016 | 19.0719 | 0267 | -2 | 7.3019 | 21.64% | 4.0702 | 16.5669 | 21.34% | 5.7129e-11 | 5.7169e-07 | 9.993e-05 | 0 | 130.1498 | 136.978 | 3.398 | 0.09847 | 3.7716 | 13.8507 | 17.921 | 9.3996e-11 | 0.00085864 | 1.095e-05% | -0.009982% | 0.0005179 | 15.2582 | 19.3285 | 5.1336e-11 | 2.3097e-07 | 0.02223% | 1
Café Hôtel Restaurant | Petit Hotel avec restaurant Bas de gamme | Rooftop | Electricité | 02 | 67 | 10 | 02 | 0267 | 02671002 | 58.8089 | 17 | 181.0435 | 2.673 | 0.18948 | 0.093591 | 6.339 | 12.1657 | 4.834 | 11.173 | 7.4244 | 0267 | -2 | 7.3019 | 21.64% | -3.7487 | 14.0527 | -50.49% | 1.0833e-07 | 5.7169e-07 | 0.18948 | 0 | 130.1498 | 61.7494 | 2.8041 | 0.09847 | 4.5704 | 9.6461 | 5.8974 | 6.8346e-07 | 0.00085864 | 0.0796% | -18.87% | 3.7657 | 11.4333 | 7.6846 | 8.2229e-08 | 2.3097e-07 | 35.6% | 1
Café Hôtel Restaurant | Petit Hotel avec restaurant Bas de gamme | Rooftop performant | Electricité | 02 | 67 | 30 | 02 | 0267 | 02673002 | 73.5112 | 17 | 181.0435 | 3.3286 | 9.993e-05 | 0.093591 | 5.0904 | 12.1657 | 6.0425 | 11.133 | 19.0719 | 0267 | -2 | 7.3019 | 21.64% | 7.9389 | 63.0265 | 41.63% | 5.7129e-11 | 5.7169e-07 | 9.993e-05 | 0 | 130.1498 | 73.5112 | 3.3286 | 0.09847 | 3.8502 | 9.8927 | 17.8316 | 9.7829e-11 | 0.00085864 | 1.139e-05% | -0.009982% | 0.00053902 | 11.3983 | 19.3372 | 5.115e-11 | 2.3097e-07 | 0.02215% | 1
Café Hôtel Restaurant | Petit Hotel avec restaurant Haut de gamme | Autre système centralisé | Urbain | 02 | 68 | 01 | 06 | 0268 | 02680106 | 40.6439 | 25 | 237.5317 | 0.68663 | 0.0064251 | 0.042485 | 14.6971 | 15.6221 | 2.6017 | 17.2988 | 10.9991 | 0268 | -2 | 6.5083 | 42.76% | -6.2997 | 39.6862 | -57.27% | 4.668e-09 | 7.2653e-07 | 0.0064251 | 0 | 118.7068 | 42.676 | 0.71409 | 0.0591 | 9.8244 | 12.5562 | 6.2565 | 4.2593e-07 | 2.782e-06 | 15.31% | 14.67% | 1045.6143 | 22.3904 | 16.0907 | 2.2253e-10 | 2.4213e-07 | 0.09191% | 1
Café Hôtel Restaurant | Petit Hotel avec restaurant Haut de gamme | Autre système centralisé | Autres | 02 | 68 | 01 | 01 | 0268 | 02680101 | 40.4129 | 25 | 209.2127 | 0.70483 | 0.033227 | 0.033585 | 9.9689 | 15.6221 | 2.5869 | 12.5558 | 8.9569 | 0268 | -2 | 6.5083 | 42.76% | -3.5989 | 12.9519 | -40.18% | 2.414e-08 | 7.2653e-07 | 0.033227 | 0 | 118.7068 | 42.4336 | 0.73302 | 0.050947 | 8.2505 | 10.9667 | 7.3679 | 1.1515e-07 | 2.782e-06 | 4.139% | 0.8165% | 282.6805 | 17.2572 | 13.6583 | 8.2571e-10 | 2.4213e-07 | 0.341% | 1
Café Hôtel Restaurant | Petit Hotel avec restaurant Haut de gamme | Autre système centralisé performant | Autres | 02 | 68 | 21 | 01 | 0268 | 02682101 | 50.5162 | 25 | 209.2127 | 0.8458 | 9.993e-05 | 0.033585 | 8.3074 | 15.6221 | 3.2336 | 11.541 | 18.5089 | 0268 | -2 | 6.5083 | 42.76% | 6.9679 | 48.5518 | 37.65% | 7.2602e-11 | 7.2653e-07 | 9.993e-05 | 0 | 118.7068 | 50.5162 | 0.8458 | 0.050947 | 7.1504 | 10.3841 | 17.352 | 1.2168e-10 | 2.782e-06 | 0.004374% | -0.005619% | 0.2987 | 15.8358 | 22.8037 | 1.3676e-11 | 2.4213e-07 | 0.005648% | 1
Café Hôtel Restaurant | Petit Hotel avec restaurant Haut de gamme | Autre système centralisé performant | Urbain | 02 | 68 | 21 | 06 | 0268 | 02682106 | 50.8048 | 25 | 237.5317 | 0.82396 | 9.993e-05 | 0.042485 | 12.2476 | 15.6221 | 3.2521 | 15.4997 | 18.5089 | 0268 | -2 | 6.5083 | 42.76% | 3.0092 | 9.0553 | 16.26% | 7.2602e-11 | 7.2653e-07 | 9.993e-05 | 0 | 118.7068 | 50.8048 | 0.82396 | 0.0591 | 8.5145 | 11.7666 | 14.7758 | 4.4013e-10 | 2.782e-06 | 0.01582% | 0.005828% | 1.0805 | 20.2896 | 23.2988 | 1.1517e-11 | 2.4213e-07 | 0.004757% | 1
Café Hôtel Restaurant | Petit Hotel avec restaurant Haut de gamme | Chaudière condensation fioul | Fioul | 02 | 68 | 23 | 03 | 0268 | 02682303 | 35.5814 | 20 | 181.9507 | 0.75238 | 9.993e-05 | 0.038505 | 9.3118 | 13.5903 | 2.6181 | 11.9299 | 18.5089 | 0268 | -2 | 6.5083 | 42.76% | 6.579 | 43.2836 | 35.55% | 7.2602e-11 | 7.2653e-07 | 9.993e-05 | 0 | 118.7068 | 35.5814 | 0.75238 | 0.076393 | 12.0529 | 14.6711 | 21.2501 | 2.405e-11 | 2.782e-06 | 0.0008645% | -0.009129% | 0.059039 | 21.0926 | 27.6716 | 2.9089e-12 | 2.4213e-07 | 0.001201% | 1
Café Hôtel Restaurant | Petit Hotel avec restaurant Haut de gamme | Chaudière condensation gaz | Gaz | 02 | 68 | 24 | 04 | 0268 | 02682404 | 24.9627 | 20 | 192.9143 | 0.97998 | 9.993e-05 | 0.022045 | 4.3397 | 13.5903 | 1.8368 | 6.1765 | 18.5089 | 0268 | -2 | 6.5083 | 42.76% | 12.3324 | 152.0888 | 66.63% | 7.2602e-11 | 7.2653e-07 | 9.993e-05 | 0 | 118.7068 | 24.9627 | 0.97998 | 0.038672 | 4.6844 | 6.5212 | 18.8537 | 6.2638e-11 | 2.782e-06 | 0.002252% | -0.007741% | 0.15377 | 9.4496 | 21.782 | 1.9734e-11 | 2.4213e-07 | 0.00815% | 1
Café Hôtel Restaurant | Petit Hotel avec restaurant Haut de gamme | Chaudière fioul | Fioul | 02 | 68 | 03 | 03 | 0268 | 02680303 | 28.4652 | 20 | 181.9507 | 0.51646 | 0.048616 | 0.038505 | 13.5655 | 13.5903 | 2.0945 | 15.66 | 8.5407 | 0268 | -2 | 6.5083 | 42.76% | -7.1192 | 50.6837 | -83.36% | 3.5321e-08 | 7.2653e-07 | 0.048616 | 0 | 118.7068 | 29.8884 | 0.56364 | 0.076393 | 16.0889 | 18.2882 | 11.1689 | 4.1296e-09 | 2.782e-06 | 0.1484% | -4.713% | 10.1377 | 26.8599 | 19.7407 | 4.3361e-11 | 2.4213e-07 | 0.01791% | 1
Café Hôtel Restaurant | Petit Hotel avec restaurant Haut de gamme | Chaudière gaz | Gaz | 02 | 68 | 04 | 04 | 0268 | 02680404 | 19.9701 | 20 | 192.9143 | 0.60419 | 0.42756 | 0.022045 | 7.0389 | 13.5903 | 1.4694 | 8.5083 | 6.5083 | 0268 | -2 | 6.5083 | 42.76% | -2 | 4 | -30.73% | 3.1063e-07 | 7.2653e-07 | 0.42756 | 0 | 118.7068 | 20.9686 | 0.67935 | 0.038672 | 6.7574 | 8.3003 | 6.3003 | 4.028e-07 | 2.782e-06 | 14.48% | -28.28% | 988.8318 | 12.5246 | 10.5246 | 6.6427e-09 | 2.4213e-07 | 2.744% | 1
Café Hôtel Restaurant | Petit Hotel avec restaurant Haut de gamme | Electrique direct | Electricité | 02 | 68 | 06 | 02 | 0268 | 02680602 | 10 | 13 | 137.1647 | 0.9 | 0.21743 | 0.093591 | 14.2638 | 9.9856 | 1.0014 | 15.2652 | 7.0824 | 0268 | -2 | 6.5083 | 42.76% | -8.1829 | 66.9593 | -115.5% | 1.5797e-07 | 7.2653e-07 | 0.21743 | 0 | 118.7068 | 10.4 | 0.92 | 0.09847 | 12.7055 | 13.747 | 5.5641 | 1.0885e-06 | 2.782e-06 | 39.13% | 17.38% | 2672.1088 | 15.7226 | 7.5397 | 9.5754e-08 | 2.4213e-07 | 39.55% | 1
Café Hôtel Restaurant | Petit Hotel avec restaurant Haut de gamme | Electrique direct performant | Electricité | 02 | 68 | 26 | 02 | 0268 | 02682602 | 12 | 13 | 137.1647 | 1 | 9.993e-05 | 0.093591 | 12.8374 | 9.9856 | 1.2017 | 14.0391 | 18.5089 | 0268 | -2 | 6.5083 | 42.76% | 4.4698 | 19.979 | 24.15% | 7.2602e-11 | 7.2653e-07 | 9.993e-05 | 0 | 118.7068 | 12 | 1 | 0.09847 | 11.6891 | 12.8908 | 17.3606 | 1.212e-10 | 2.782e-06 | 0.004356% | -0.005637% | 0.29752 | 14.7083 | 19.1781 | 5.4645e-11 | 2.4213e-07 | 0.02257% | 1
Café Hôtel Restaurant | Petit Hotel avec restaurant Haut de gamme | PAC | Electricité | 02 | 68 | 09 | 02 | 0268 | 02680902 | 104.1373 | 20 | 160.0229 | 2.8316 | 0.11614 | 0.093591 | 5.2891 | 13.5903 | 7.6626 | 12.9517 | 7.6598 | 0268 | -2 | 6.5083 | 42.76% | -5.2918 | 28.0037 | -69.09% | 8.438e-08 | 7.2653e-07 | 0.11614 | 0 | 118.7068 | 109.3441 | 2.9449 | 0.09847 | 3.9693 | 12.015 | 6.7231 | 2.3956e-07 | 2.782e-06 | 8.611% | -3.003% | 588.0991 | 13.3965 | 8.1047 | 5.3718e-08 | 2.4213e-07 | 22.19% | 1
Café Hôtel Restaurant | Petit Hotel avec restaurant Haut de gamme | PAC performant | Electricité | 02 | 68 | 29 | 02 | 0268 | 02682902 | 130.1716 | 20 | 160.0229 | 3.398 | 9.993e-05 | 0.093591 | 4.4076 | 13.5903 | 9.5783 | 13.9858 | 18.5089 | 0268 | -2 | 6.5083 | 42.76% | 4.5231 | 20.4585 | 24.44% | 7.2602e-11 | 7.2653e-07 | 9.993e-05 | 0 | 118.7068 | 130.1716 | 3.398 | 0.09847 | 3.44 | 13.0183 | 17.5414 | 1.1156e-10 | 2.782e-06 | 0.00401% | -0.005983% | 0.27385 | 14.2156 | 18.7387 | 6.5779e-11 | 2.4213e-07 | 0.02717% | 1
Café Hôtel Restaurant | Petit Hotel avec restaurant Haut de gamme | Rooftop | Electricité | 02 | 68 | 10 | 02 | 0268 | 02681002 | 53.6233 | 17 | 162.32 | 2.673 | 0.1499 | 0.093591 | 5.6835 | 12.1657 | 4.4078 | 10.0912 | 7.4194 | 0268 | -2 | 6.5083 | 42.76% | -2.6718 | 7.1388 | -36.01% | 1.0891e-07 | 7.2653e-07 | 0.1499 | 0 | 118.7068 | 56.3045 | 2.8041 | 0.09847 | 4.1686 | 8.7967 | 6.1249 | 5.0493e-07 | 2.782e-06 | 18.15% | 3.16% | 1239.5526 | 10.3282 | 7.6564 | 8.4685e-08 | 2.4213e-07 | 34.98% | 1
Café Hôtel Restaurant | Petit Hotel avec restaurant Haut de gamme | Rooftop performant | Electricité | 02 | 68 | 30 | 02 | 0268 | 02683002 | 67.0292 | 17 | 162.32 | 3.3286 | 9.993e-05 | 0.093591 | 4.564 | 12.1657 | 5.5097 | 10.0737 | 18.5089 | 0268 | -2 | 6.5083 | 42.76% | 8.4352 | 71.1534 | 45.57% | 7.2602e-11 | 7.2653e-07 | 9.993e-05 | 0 | 118.7068 | 67.0292 | 3.3286 | 0.09847 | 3.5117 | 9.0214 | 17.4566 | 1.1596e-10 | 2.782e-06 | 0.004168% | -0.005825% | 0.28467 | 10.3116 | 18.7468 | 6.555e-11 | 2.4213e-07 | 0.02707% | 1
Café Hôtel Restaurant | Petit Hotel avec restaurant Luxe | Autre système centralisé | Urbain | 02 | 69 | 01 | 06 | 0269 | 02690106 | 37.1778 | 25 | 227.9881 | 0.7 | 0.0024052 | 0.042485 | 13.8372 | 15.6221 | 2.3798 | 16.217 | 10.2998 | 0269 | -2 | 5.2647 | 51.62% | -5.9172 | 35.0129 | -57.45% | 7.8951e-09 | 3.2826e-06 | 0.0024052 | 0 | 109.3402 | 39.0367 | 0.728 | 0.0591 | 8.8764 | 11.3752 | 5.458 | 1.2697e-06 | 6.5872e-06 | 19.28% | 19.04% | 341.6165 | 21.0072 | 15.09 | 3.7195e-10 | 9.0882e-07 | 0.04093% | 1
Café Hôtel Restaurant | Petit Hotel avec restaurant Luxe | Autre système centralisé | Autres | 02 | 69 | 01 | 01 | 0269 | 02690101 | 37.1638 | 25 | 165.6158 | 0.614 | 0.032322 | 0.033585 | 9.0589 | 15.6221 | 2.3789 | 11.4378 | 7.4436 | 0269 | -2 | 5.2647 | 51.62% | -3.9942 | 15.9534 | -53.66% | 1.061e-07 | 3.2826e-06 | 0.032322 | 0 | 109.3402 | 39.022 | 0.63856 | 0.050947 | 8.7237 | 11.2216 | 7.2274 | 1.3432e-07 | 6.5872e-06 | 2.039% | -1.193% | 36.1389 | 15.7115 | 11.7173 | 2.8143e-09 | 9.0882e-07 | 0.3097% | 1
Café Hôtel Restaurant | Petit Hotel avec restaurant Luxe | Autre système centralisé performant | Autres | 02 | 69 | 21 | 01 | 0269 | 02692101 | 46.4547 | 25 | 165.6158 | 0.7368 | 9.993e-05 | 0.033585 | 7.5491 | 15.6221 | 2.9737 | 10.5227 | 15.3289 | 0269 | -2 | 5.2647 | 51.62% | 4.8062 | 23.0993 | 31.35% | 3.2803e-10 | 3.2826e-06 | 9.993e-05 | 0 | 109.3402 | 46.4547 | 0.7368 | 0.050947 | 7.5605 | 10.5342 | 15.3404 | 3.2607e-10 | 6.5872e-06 | 0.00495% | -0.005043% | 0.087728 | 14.4255 | 19.2316 | 5.344e-11 | 9.0882e-07 | 0.00588% | 1
Café Hôtel Restaurant | Petit Hotel avec restaurant Luxe | Autre système centralisé performant | Urbain | 02 | 69 | 21 | 06 | 0269 | 02692106 | 46.4722 | 25 | 227.9881 | 0.84 | 9.993e-05 | 0.042485 | 11.531 | 15.6221 | 2.9748 | 14.5058 | 15.3289 | 0269 | -2 | 5.2647 | 51.62% | 0.82315 | 0.67758 | 5.37% | 3.2803e-10 | 3.2826e-06 | 9.993e-05 | 0 | 109.3402 | 46.4722 | 0.84 | 0.0591 | 7.6929 | 10.6676 | 11.4908 | 3.29e-09 | 6.5872e-06 | 0.04995% | 0.03995% | 0.88516 | 19.0154 | 19.8385 | 4.168e-11 | 9.0882e-07 | 0.004586% | 1
Café Hôtel Restaurant | Petit Hotel avec restaurant Luxe | Chaudière condensation fioul | Fioul | 02 | 69 | 23 | 03 | 0269 | 02692303 | 31.0087 | 20 | 151.9131 | 0.76044 | 9.993e-05 | 0.038505 | 7.6921 | 13.5903 | 2.2817 | 9.9737 | 15.3289 | 0269 | -2 | 5.2647 | 51.62% | 5.3552 | 28.6779 | 34.94% | 3.2803e-10 | 3.2826e-06 | 9.993e-05 | 0 | 109.3402 | 31.0087 | 0.76044 | 0.076393 | 10.9842 | 13.2658 | 18.621 | 6.9179e-11 | 6.5872e-06 | 0.00105% | -0.008943% | 0.018612 | 17.5426 | 22.8978 | 1.3233e-11 | 9.0882e-07 | 0.001456% | 1
Café Hôtel Restaurant | Petit Hotel avec restaurant Luxe | Chaudière condensation gaz | Gaz | 02 | 69 | 24 | 04 | 0269 | 02692404 | 22.3443 | 20 | 165.7015 | 0.98805 | 9.993e-05 | 0.022045 | 3.6971 | 13.5903 | 1.6441 | 5.3412 | 15.3289 | 0269 | -2 | 5.2647 | 51.62% | 9.9877 | 99.7538 | 65.16% | 3.2803e-10 | 3.2826e-06 | 9.993e-05 | 0 | 109.3402 | 22.3443 | 0.98805 | 0.038672 | 4.2796 | 5.9237 | 15.9114 | 2.4341e-10 | 6.5872e-06 | 0.003695% | -0.006298% | 0.065488 | 8.1297 | 18.1174 | 8.6147e-11 | 9.0882e-07 | 0.009479% | 1
Café Hôtel Restaurant | Petit Hotel avec restaurant Luxe | Chaudière fioul | Fioul | 02 | 69 | 03 | 03 | 0269 | 02690303 | 24.807 | 20 | 151.9131 | 0.52626 | 0.039875 | 0.038505 | 11.115 | 13.5903 | 1.8253 | 12.9403 | 7.2508 | 0269 | -2 | 5.2647 | 51.62% | -5.6896 | 32.371 | -78.47% | 1.3089e-07 | 3.2826e-06 | 0.039875 | 0 | 109.3402 | 26.0473 | 0.5731 | 0.076393 | 14.5749 | 16.4915 | 10.802 | 5.3948e-09 | 6.5872e-06 | 0.0819% | -3.906% | 1.4514 | 22.1664 | 16.4769 | 1.8408e-10 | 9.0882e-07 | 0.02025% | 1
Café Hôtel Restaurant | Petit Hotel avec restaurant Luxe | Chaudière gaz | Gaz | 02 | 69 | 04 | 04 | 0269 | 02690404 | 17.8754 | 20 | 165.7015 | 0.614 | 0.51621 | 0.022045 | 5.9494 | 13.5903 | 1.3153 | 7.2647 | 5.2647 | 0269 | -2 | 5.2647 | 51.62% | -2 | 4 | -37.99% | 1.6945e-06 | 3.2826e-06 | 0.51621 | 0 | 109.3402 | 18.7692 | 0.68881 | 0.038672 | 6.1387 | 7.5198 | 5.5198 | 1.1604e-06 | 6.5872e-06 | 17.62% | -34% | 312.2083 | 10.6841 | 8.6841 | 3.0917e-08 | 9.0882e-07 | 3.402% | 1
Café Hôtel Restaurant | Petit Hotel avec restaurant Luxe | Electrique direct | Electricité | 02 | 69 | 06 | 02 | 0269 | 02690602 | 10 | 13 | 120.5072 | 0.9 | 0.18431 | 0.093591 | 12.5316 | 9.9856 | 1.0014 | 13.533 | 5.988 | 0269 | -2 | 5.2647 | 51.62% | -7.545 | 56.9275 | -126% | 6.05e-07 | 3.2826e-06 | 0.18431 | 0 | 109.3402 | 10.4 | 0.92 | 0.09847 | 11.703 | 12.7445 | 5.1994 | 1.8722e-06 | 6.5872e-06 | 28.42% | 9.991% | 503.7081 | 13.9397 | 6.3947 | 3.5765e-07 | 9.0882e-07 | 39.35% | 1
Café Hôtel Restaurant | Petit Hotel avec restaurant Luxe | Electrique direct performant | Electricité | 02 | 69 | 26 | 02 | 0269 | 02692602 | 12 | 13 | 120.5072 | 1 | 9.993e-05 | 0.093591 | 11.2784 | 9.9856 | 1.2017 | 12.4801 | 15.3289 | 0269 | -2 | 5.2647 | 51.62% | 2.8488 | 8.1155 | 18.58% | 3.2803e-10 | 3.2826e-06 | 9.993e-05 | 0 | 109.3402 | 12 | 1 | 0.09847 | 10.7667 | 11.9685 | 14.8172 | 4.3039e-10 | 6.5872e-06 | 0.006534% | -0.003459% | 0.11579 | 13.0681 | 15.9168 | 2.4274e-10 | 9.0882e-07 | 0.02671% | 1
Café Hôtel Restaurant | Petit Hotel avec restaurant Luxe | PAC | Electricité | 02 | 69 | 09 | 02 | 0269 | 02690902 | 98.48 | 20 | 139.076 | 2.8316 | 0.097648 | 0.093591 | 4.5968 | 13.5903 | 7.2463 | 11.8431 | 6.4828 | 0269 | -2 | 5.2647 | 51.62% | -5.3602 | 28.7322 | -82.68% | 3.2054e-07 | 3.2826e-06 | 0.097648 | 0 | 109.3402 | 103.404 | 2.9449 | 0.09847 | 3.6561 | 11.2647 | 5.9045 | 6.7694e-07 | 6.5872e-06 | 10.28% | 0.5119% | 182.1275 | 12.259 | 6.8988 | 1.9491e-07 | 9.0882e-07 | 21.45% | 1
Café Hôtel Restaurant | Petit Hotel avec restaurant Luxe | PAC performant | Electricité | 02 | 69 | 29 | 02 | 0269 | 02692902 | 123.1 | 20 | 139.076 | 3.398 | 9.993e-05 | 0.093591 | 3.8306 | 13.5903 | 9.0579 | 12.8885 | 15.3289 | 0269 | -2 | 5.2647 | 51.62% | 2.4404 | 5.9554 | 15.92% | 3.2803e-10 | 3.2826e-06 | 9.993e-05 | 0 | 109.3402 | 123.1 | 3.398 | 0.09847 | 3.1686 | 12.2265 | 14.6669 | 4.6698e-10 | 6.5872e-06 | 0.007089% | -0.002904% | 0.12564 | 13.0882 | 15.5286 | 2.9576e-10 | 9.0882e-07 | 0.03254% | 1
Café Hôtel Restaurant | Petit Hotel avec restaurant Luxe | Rooftop | Electricité | 02 | 69 | 10 | 02 | 0269 | 02691002 | 46.5045 | 17 | 141.2199 | 2.673 | 0.12653 | 0.093591 | 4.9447 | 12.1657 | 3.8226 | 8.7673 | 6.2762 | 0269 | -2 | 5.2647 | 51.62% | -2.4911 | 6.2053 | -39.69% | 4.1536e-07 | 3.2826e-06 | 0.12653 | 0 | 109.3402 | 48.8297 | 2.8041 | 0.09847 | 3.8396 | 7.8534 | 5.3623 | 1.4628e-06 | 6.5872e-06 | 22.21% | 9.553% | 393.5565 | 8.9729 | 6.4818 | 3.2094e-07 | 9.0882e-07 | 35.31% | 1
Café Hôtel Restaurant | Petit Hotel avec restaurant Luxe | Rooftop performant | Electricité | 02 | 69 | 30 | 02 | 0269 | 02693002 | 58.1306 | 17 | 141.2199 | 3.3286 | 9.993e-05 | 0.093591 | 3.9707 | 12.1657 | 4.7782 | 8.749 | 15.3289 | 0269 | -2 | 5.2647 | 51.62% | 6.58 | 43.2958 | 42.93% | 3.2803e-10 | 3.2826e-06 | 9.993e-05 | 0 | 109.3402 | 58.1306 | 3.3286 | 0.09847 | 3.2346 | 8.0129 | 14.5928 | 4.8628e-10 | 6.5872e-06 | 0.007382% | -0.002611% | 0.13083 | 8.9559 | 15.5359 | 2.9465e-10 | 9.0882e-07 | 0.03242% | 1
Café Hôtel Restaurant | Petit Hotel sans restaurant Bas de gamme | Autre système centralisé | Autres | 02 | 70 | 01 | 01 | 0270 | 02700101 | 44.3495 | 25 | 197.7241 | 0.69105 | 0.026489 | 0.033585 | 9.6094 | 15.6221 | 2.8389 | 12.4483 | 9.1588 | 0270 | -2 | 6.8956 | 25.66% | -3.2895 | 10.8207 | -35.92% | 2.0198e-08 | 7.6248e-07 | 0.026489 | 0 | 129.2829 | 46.5669 | 0.71869 | 0.050947 | 9.1648 | 12.1456 | 8.8562 | 2.6426e-08 | 0.00012001 | 0.02202% | -2.627% | 1.314 | 16.9974 | 13.7079 | 8.021e-10 | 2.8508e-07 | 0.2814% | 1
Café Hôtel Restaurant | Petit Hotel sans restaurant Bas de gamme | Autre système centralisé | Urbain | 02 | 70 | 01 | 06 | 0270 | 02700106 | 44.4993 | 25 | 196.8638 | 0.64333 | 0.099613 | 0.042485 | 13.0006 | 15.6221 | 2.8485 | 15.8491 | 7.7613 | 0270 | -2 | 6.8956 | 25.66% | -8.0878 | 65.4129 | -104.2% | 7.5952e-08 | 7.6248e-07 | 0.099613 | 0 | 129.2829 | 46.7242 | 0.66907 | 0.0591 | 11.4198 | 14.4107 | 6.3229 | 3.9144e-07 | 0.00012001 | 0.3262% | -9.635% | 19.4629 | 20.3803 | 12.2925 | 1.9182e-09 | 2.8508e-07 | 0.6728% | 1
Café Hôtel Restaurant | Petit Hotel sans restaurant Bas de gamme | Autre système centralisé performant | Autres | 02 | 70 | 21 | 01 | 0270 | 02702101 | 55.4368 | 25 | 197.7241 | 0.82925 | 9.993e-05 | 0.033585 | 8.0078 | 15.6221 | 3.5486 | 11.5564 | 18.3975 | 0270 | -2 | 6.8956 | 25.66% | 6.8411 | 46.8007 | 37.18% | 7.6194e-11 | 7.6248e-07 | 9.993e-05 | 0 | 129.2829 | 55.4368 | 0.82925 | 0.050947 | 7.9428 | 11.4914 | 18.3326 | 7.8382e-11 | 0.00012001 | 6.531e-05% | -0.009928% | 0.0038973 | 15.6963 | 22.5374 | 1.5023e-11 | 2.8508e-07 | 0.00527% | 1
Café Hôtel Restaurant | Petit Hotel sans restaurant Bas de gamme | Autre système centralisé performant | Urbain | 02 | 70 | 21 | 06 | 0270 | 02702106 | 55.6241 | 25 | 196.8638 | 0.772 | 9.993e-05 | 0.042485 | 10.8338 | 15.6221 | 3.5606 | 14.3944 | 18.3975 | 0270 | -2 | 6.8956 | 25.66% | 4.0031 | 16.0248 | 21.76% | 7.6194e-11 | 7.6248e-07 | 9.993e-05 | 0 | 129.2829 | 55.6241 | 0.772 | 0.0591 | 9.8972 | 13.4578 | 17.4609 | 1.1574e-10 | 0.00012001 | 9.644e-05% | -0.009897% | 0.0057546 | 18.6314 | 22.6345 | 1.4516e-11 | 2.8508e-07 | 0.005092% | 1
Café Hôtel Restaurant | Petit Hotel sans restaurant Bas de gamme | Chaudière condensation fioul | Fioul | 02 | 70 | 23 | 03 | 0270 | 02702303 | 38.9786 | 20 | 221.2585 | 0.75179 | 9.993e-05 | 0.038505 | 11.3322 | 13.5903 | 2.8681 | 14.2003 | 18.3975 | 0270 | -2 | 6.8956 | 25.66% | 4.1972 | 17.6167 | 22.81% | 7.6194e-11 | 7.6248e-07 | 9.993e-05 | 0 | 129.2829 | 38.9786 | 0.75179 | 0.076393 | 13.137 | 16.0051 | 20.2023 | 3.6041e-11 | 0.00012001 | 3.003e-05% | -0.009963% | 0.001792 | 25.3511 | 29.5483 | 1.7208e-12 | 2.8508e-07 | 0.0006036% | 1
Café Hôtel Restaurant | Petit Hotel sans restaurant Bas de gamme | Chaudière condensation gaz | Gaz | 02 | 70 | 24 | 04 | 0270 | 02702404 | 27.0854 | 20 | 199.7506 | 0.97939 | 9.993e-05 | 0.022045 | 4.4962 | 13.5903 | 1.993 | 6.4892 | 18.3975 | 0270 | -2 | 6.8956 | 25.66% | 11.9084 | 141.8089 | 64.73% | 7.6194e-11 | 7.6248e-07 | 9.993e-05 | 0 | 129.2829 | 27.0854 | 0.97939 | 0.038672 | 5.1048 | 7.0978 | 19.0062 | 5.8727e-11 | 0.00012001 | 4.893e-05% | -0.009944% | 0.00292 | 9.8803 | 21.7887 | 1.9686e-11 | 2.8508e-07 | 0.006905% | 1
Café Hôtel Restaurant | Petit Hotel sans restaurant Bas de gamme | Chaudière fioul | Fioul | 02 | 70 | 03 | 03 | 0270 | 02700303 | 31.1829 | 20 | 221.2585 | 0.51539 | 0.024303 | 0.038505 | 16.5302 | 13.5903 | 2.2945 | 18.8247 | 9.2579 | 0270 | -2 | 6.8956 | 25.66% | -9.5667 | 91.5224 | -103.3% | 1.8531e-08 | 7.6248e-07 | 0.024303 | 0 | 129.2829 | 32.742 | 0.56267 | 0.076393 | 17.5525 | 19.9617 | 10.395 | 7.335e-09 | 0.00012001 | 0.006112% | -2.424% | 0.36471 | 32.4491 | 22.8824 | 1.3304e-11 | 2.8508e-07 | 0.004667% | 1
Café Hôtel Restaurant | Petit Hotel sans restaurant Bas de gamme | Chaudière gaz | Gaz | 02 | 70 | 04 | 04 | 0270 | 02700404 | 21.6684 | 20 | 199.7506 | 0.60312 | 0.25655 | 0.022045 | 7.3012 | 13.5903 | 1.5944 | 8.8956 | 6.8956 | 0270 | -2 | 6.8956 | 25.66% | -2 | 4 | -29% | 1.9561e-07 | 7.6248e-07 | 0.25655 | 0 | 129.2829 | 22.7518 | 0.67837 | 0.038672 | 7.37 | 9.0441 | 7.0441 | 1.6496e-07 | 0.00012001 | 0.1375% | -25.52% | 8.2019 | 13.0613 | 11.0613 | 4.4622e-09 | 2.8508e-07 | 1.565% | 1
Café Hôtel Restaurant | Petit Hotel sans restaurant Bas de gamme | Electrique direct | Electricité | 02 | 70 | 06 | 02 | 0270 | 02700602 | 10 | 13 | 169.0881 | 0.9 | 0.28402 | 0.093591 | 17.5835 | 9.9856 | 1.0014 | 18.585 | 6.8085 | 0270 | -2 | 6.8956 | 25.66% | -11.7764 | 138.6845 | -173% | 2.1656e-07 | 7.6248e-07 | 0.28402 | 0 | 129.2829 | 10.4 | 0.92 | 0.09847 | 13.8375 | 14.879 | 3.1025 | 0.00011648 | 0.00012001 | 97.06% | 68.66% | 5791.5652 | 19.1394 | 7.363 | 1.1576e-07 | 2.8508e-07 | 40.61% | 1
Café Hôtel Restaurant | Petit Hotel sans restaurant Bas de gamme | Electrique direct performant | Electricité | 02 | 70 | 26 | 02 | 0270 | 02702602 | 12 | 13 | 169.0881 | 1 | 9.993e-05 | 0.093591 | 15.8252 | 9.9856 | 1.2017 | 17.0269 | 18.3975 | 0270 | -2 | 6.8956 | 25.66% | 1.3706 | 1.8786 | 7.45% | 7.6194e-11 | 7.6248e-07 | 9.993e-05 | 0 | 129.2829 | 12 | 1 | 0.09847 | 12.7305 | 13.9322 | 15.3029 | 3.3252e-10 | 0.00012001 | 0.0002771% | -0.009716% | 0.016533 | 17.8518 | 19.2225 | 5.3645e-11 | 2.8508e-07 | 0.01882% | 1
Café Hôtel Restaurant | Petit Hotel sans restaurant Bas de gamme | PAC | Electricité | 02 | 70 | 09 | 02 | 0270 | 02700902 | 112.1701 | 20 | 193.5348 | 2.8316 | 0.12819 | 0.093591 | 6.3967 | 13.5903 | 8.2537 | 14.6504 | 7.5204 | 0270 | -2 | 6.8956 | 25.66% | -7.13 | 50.8371 | -94.81% | 9.7742e-08 | 7.6248e-07 | 0.12819 | 0 | 129.2829 | 117.7786 | 2.9449 | 0.09847 | 4.3229 | 12.9893 | 5.8592 | 7.199e-07 | 0.00012001 | 0.5999% | -12.22% | 35.7944 | 15.1377 | 8.0077 | 5.915e-08 | 2.8508e-07 | 20.75% | 1
Café Hôtel Restaurant | Petit Hotel sans restaurant Bas de gamme | PAC performant | Electricité | 02 | 70 | 29 | 02 | 0270 | 02702902 | 140.2126 | 20 | 193.5348 | 3.398 | 9.993e-05 | 0.093591 | 5.3306 | 13.5903 | 10.3171 | 15.6477 | 18.3975 | 0270 | -2 | 6.8956 | 25.66% | 2.7498 | 7.5616 | 14.95% | 7.6194e-11 | 7.6248e-07 | 9.993e-05 | 0 | 129.2829 | 140.2126 | 3.398 | 0.09847 | 3.7465 | 14.0636 | 16.8134 | 1.5658e-10 | 0.00012001 | 0.0001305% | -0.009863% | 0.0077856 | 15.9256 | 18.6754 | 6.7583e-11 | 2.8508e-07 | 0.02371% | 1
Café Hôtel Restaurant | Petit Hotel sans restaurant Bas de gamme | Rooftop | Electricité | 02 | 70 | 10 | 02 | 0270 | 02701002 | 59.8959 | 17 | 197.1674 | 2.673 | 0.18013 | 0.093591 | 6.9036 | 12.1657 | 4.9234 | 11.827 | 7.2073 | 0270 | -2 | 6.8956 | 25.66% | -4.6197 | 21.3412 | -64.1% | 1.3735e-07 | 7.6248e-07 | 0.18013 | 0 | 129.2829 | 62.8907 | 2.8041 | 0.09847 | 4.54 | 9.7095 | 5.0898 | 2.2202e-06 | 0.00012001 | 1.85% | -16.16% | 110.3895 | 12.0933 | 7.4737 | 1.0274e-07 | 2.8508e-07 | 36.04% | 1
Café Hôtel Restaurant | Petit Hotel sans restaurant Bas de gamme | Rooftop performant | Electricité | 02 | 70 | 30 | 02 | 0270 | 02703002 | 74.8698 | 17 | 197.1674 | 3.3286 | 9.993e-05 | 0.093591 | 5.5438 | 12.1657 | 6.1542 | 11.698 | 18.3975 | 0270 | -2 | 6.8956 | 25.66% | 6.6995 | 44.8839 | 36.42% | 7.6194e-11 | 7.6248e-07 | 9.993e-05 | 0 | 129.2829 | 74.8698 | 3.3286 | 0.09847 | 3.8246 | 9.9788 | 16.6783 | 1.6703e-10 | 0.00012001 | 0.0001392% | -0.009854% | 0.0083048 | 11.987 | 18.6865 | 6.7262e-11 | 2.8508e-07 | 0.02359% | 1
Café Hôtel Restaurant | Petit Hotel sans restaurant Haut de gamme | Autre système centralisé | Autres | 02 | 71 | 01 | 01 | 0271 | 02710101 | 40.8742 | 25 | 187.1969 | 0.74072 | 0.046454 | 0.033585 | 8.4877 | 15.6221 | 2.6164 | 11.1041 | 7.8222 | 0271 | -2 | 6.0718 | 35.25% | -3.2819 | 10.7706 | -41.96% | 7.1343e-08 | 1.5358e-06 | 0.046454 | 0 | 115.8646 | 42.9179 | 0.77035 | 0.050947 | 7.6628 | 10.41 | 7.1282 | 1.5003e-07 | 7.1862e-06 | 2.088% | -2.558% | 8.4394 | 15.1277 | 11.8458 | 2.5792e-09 | 5.7569e-07 | 0.448% | 1
Café Hôtel Restaurant | Petit Hotel sans restaurant Haut de gamme | Autre système centralisé performant | Autres | 02 | 71 | 21 | 01 | 0271 | 02712101 | 51.0927 | 25 | 187.1969 | 0.88886 | 9.994e-05 | 0.033585 | 7.0731 | 15.6221 | 3.2705 | 10.3436 | 16.8555 | 0271 | -2 | 6.0718 | 35.25% | 6.5119 | 42.4049 | 38.63% | 1.5349e-10 | 1.5358e-06 | 9.994e-05 | 0 | 115.8646 | 51.0927 | 0.88886 | 0.050947 | 6.6411 | 9.9116 | 16.4235 | 1.8892e-10 | 7.1862e-06 | 0.002629% | -0.007365% | 0.010627 | 14.0002 | 20.5121 | 3.1909e-11 | 5.7569e-07 | 0.005543% | 1
Café Hôtel Restaurant | Petit Hotel sans restaurant Haut de gamme | Chaudière condensation fioul | Fioul | 02 | 71 | 23 | 03 | 0271 | 02712303 | 35.8986 | 20 | 167.2986 | 0.75251 | 9.994e-05 | 0.038505 | 8.5604 | 13.5903 | 2.6415 | 11.2019 | 16.8555 | 0271 | -2 | 6.0718 | 35.25% | 5.6536 | 31.9635 | 33.54% | 1.5349e-10 | 1.5358e-06 | 9.994e-05 | 0 | 115.8646 | 35.8986 | 0.75251 | 0.076393 | 11.7623 | 14.4038 | 20.0574 | 3.8177e-11 | 7.1862e-06 | 0.0005313% | -0.009463% | 0.0021476 | 19.6252 | 25.2788 | 5.9971e-12 | 5.7569e-07 | 0.001042% | 1
Café Hôtel Restaurant | Petit Hotel sans restaurant Haut de gamme | Chaudière condensation gaz | Gaz | 02 | 71 | 24 | 04 | 0271 | 02712404 | 25.1838 | 20 | 180.7252 | 0.98011 | 9.994e-05 | 0.022045 | 4.065 | 13.5903 | 1.8531 | 5.918 | 16.8555 | 0271 | -2 | 6.0718 | 35.25% | 10.9375 | 119.6282 | 64.89% | 1.5349e-10 | 1.5358e-06 | 9.994e-05 | 0 | 115.8646 | 25.1838 | 0.98011 | 0.038672 | 4.5717 | 6.4247 | 17.3622 | 1.2111e-10 | 7.1862e-06 | 0.001685% | -0.008309% | 0.0068125 | 8.9839 | 19.9214 | 4.0313e-11 | 5.7569e-07 | 0.007002% | 1
Café Hôtel Restaurant | Petit Hotel sans restaurant Haut de gamme | Chaudière fioul | Fioul | 02 | 71 | 03 | 03 | 0271 | 02710303 | 28.7189 | 20 | 167.2986 | 0.5169 | 0.025433 | 0.038505 | 12.4623 | 13.5903 | 2.1132 | 14.5755 | 8.434 | 0271 | -2 | 6.0718 | 35.25% | -6.1415 | 37.7177 | -72.82% | 3.9059e-08 | 1.5358e-06 | 0.025433 | 0 | 115.8646 | 30.1548 | 0.56402 | 0.076393 | 15.693 | 17.9119 | 11.7704 | 2.7144e-09 | 7.1862e-06 | 0.03777% | -2.506% | 0.15269 | 24.8782 | 18.7368 | 6.5833e-11 | 5.7569e-07 | 0.01144% | 1
Café Hôtel Restaurant | Petit Hotel sans restaurant Haut de gamme | Chaudière gaz | Gaz | 02 | 71 | 04 | 04 | 0271 | 02710404 | 20.147 | 20 | 180.7252 | 0.60463 | 0.3525 | 0.022045 | 6.5893 | 13.5903 | 1.4825 | 8.0718 | 6.0718 | 0271 | -2 | 6.0718 | 35.25% | -2 | 4 | -32.94% | 5.4136e-07 | 1.5358e-06 | 0.3525 | 0 | 115.8646 | 21.1544 | 0.67973 | 0.038672 | 6.5919 | 8.1485 | 6.1485 | 4.896e-07 | 7.1862e-06 | 6.813% | -28.44% | 27.5412 | 11.8387 | 9.8387 | 1.139e-08 | 5.7569e-07 | 1.978% | 1
Café Hôtel Restaurant | Petit Hotel sans restaurant Haut de gamme | Electrique direct | Electricité | 02 | 71 | 06 | 02 | 0271 | 02710602 | 10 | 13 | 135.4433 | 0.9 | 0.27479 | 0.093591 | 14.0848 | 9.9856 | 1.0014 | 15.0862 | 6.2637 | 0271 | -2 | 6.0718 | 35.25% | -8.8225 | 77.8363 | -140.9% | 4.2202e-07 | 1.5358e-06 | 0.27479 | 0 | 115.8646 | 10.4 | 0.92 | 0.09847 | 12.4013 | 13.4428 | 4.6203 | 4.8155e-06 | 7.1862e-06 | 67.01% | 39.53% | 270.8849 | 15.5383 | 6.7159 | 2.4165e-07 | 5.7569e-07 | 41.98% | 1
Café Hôtel Restaurant | Petit Hotel sans restaurant Haut de gamme | Electrique direct performant | Electricité | 02 | 71 | 26 | 02 | 0271 | 02712602 | 12 | 13 | 135.4433 | 1 | 9.994e-05 | 0.093591 | 12.6763 | 9.9856 | 1.2017 | 13.878 | 16.8555 | 0271 | -2 | 6.0718 | 35.25% | 2.9775 | 8.8653 | 17.66% | 1.5349e-10 | 1.5358e-06 | 9.994e-05 | 0 | 115.8646 | 12 | 1 | 0.09847 | 11.4092 | 12.6109 | 15.5884 | 2.8681e-10 | 7.1862e-06 | 0.003991% | -0.006003% | 0.016134 | 14.5388 | 17.5163 | 1.1284e-10 | 5.7569e-07 | 0.0196% | 1
Café Hôtel Restaurant | Petit Hotel sans restaurant Haut de gamme | PAC | Electricité | 02 | 71 | 09 | 02 | 0271 | 02710902 | 104.8724 | 20 | 151.9373 | 2.8316 | 0.12518 | 0.093591 | 5.0218 | 13.5903 | 7.7167 | 12.7385 | 6.9107 | 0271 | -2 | 6.0718 | 35.25% | -5.8279 | 33.9643 | -84.33% | 1.9224e-07 | 1.5358e-06 | 0.12518 | 0 | 115.8646 | 110.116 | 2.9449 | 0.09847 | 3.8742 | 11.9768 | 6.1489 | 4.8937e-07 | 7.1862e-06 | 6.81% | -5.708% | 27.5286 | 13.1829 | 7.355 | 1.1677e-07 | 5.7569e-07 | 20.28% | 1
Café Hôtel Restaurant | Petit Hotel sans restaurant Haut de gamme | PAC performant | Electricité | 02 | 71 | 29 | 02 | 0271 | 02712902 | 131.0904 | 20 | 151.9373 | 3.398 | 9.994e-05 | 0.093591 | 4.1849 | 13.5903 | 9.6459 | 13.8307 | 16.8555 | 0271 | -2 | 6.0718 | 35.25% | 3.0248 | 9.1492 | 17.95% | 1.5349e-10 | 1.5358e-06 | 9.994e-05 | 0 | 115.8646 | 131.0904 | 3.398 | 0.09847 | 3.3577 | 13.0035 | 16.0283 | 2.2956e-10 | 7.1862e-06 | 0.003195% | -0.0068% | 0.012914 | 14.0489 | 17.0736 | 1.3848e-10 | 5.7569e-07 | 0.02405% | 1
Café Hôtel Restaurant | Petit Hotel sans restaurant Haut de gamme | Rooftop | Electricité | 02 | 71 | 10 | 02 | 0271 | 02711002 | 53.9754 | 17 | 155.4287 | 2.673 | 0.17505 | 0.093591 | 5.4422 | 12.1657 | 4.4367 | 9.8789 | 6.627 | 0271 | -2 | 6.0718 | 35.25% | -3.2519 | 10.5749 | -49.07% | 2.6883e-07 | 1.5358e-06 | 0.17505 | 0 | 115.8646 | 56.6742 | 2.8041 | 0.09847 | 4.0688 | 8.7273 | 5.4754 | 1.2379e-06 | 7.1862e-06 | 17.23% | -0.2787% | 69.6352 | 10.1166 | 6.8647 | 2.0277e-07 | 5.7569e-07 | 35.22% | 1
Café Hôtel Restaurant | Petit Hotel sans restaurant Haut de gamme | Rooftop performant | Electricité | 02 | 71 | 30 | 02 | 0271 | 02713002 | 67.4693 | 17 | 155.4287 | 3.3286 | 9.994e-05 | 0.093591 | 4.3702 | 12.1657 | 5.5459 | 9.9161 | 16.8555 | 0271 | -2 | 6.0718 | 35.25% | 6.9394 | 48.1553 | 41.17% | 1.5349e-10 | 1.5358e-06 | 9.994e-05 | 0 | 115.8646 | 67.4693 | 3.3286 | 0.09847 | 3.4276 | 8.9735 | 15.9129 | 2.4322e-10 | 7.1862e-06 | 0.003385% | -0.006609% | 0.013682 | 10.1439 | 17.0833 | 1.3786e-10 | 5.7569e-07 | 0.02395% | 1
Café Hôtel Restaurant | Petit Hotel sans restaurant Luxe | Autre système centralisé | Autres | 02 | 72 | 01 | 01 | 0272 | 02720101 | 37.7706 | 25 | 157.71 | 0.72004 | 0.13081 | 0.033585 | 7.3561 | 15.6221 | 2.4178 | 9.7738 | 4.8055 | 0272 | -2 | 4.5004 | 22.11% | -4.9684 | 24.6848 | -103.4% | 3.5165e-06 | 2.6884e-05 | 0.13081 | 0 | 81.9241 | 39.6591 | 0.74884 | 0.050947 | 5.5737 | 8.1124 | 3.144 | 0.00010475 | 4.882 | 0.002146% | -13.08% | 0.0018265 | 13.2685 | 8.3001 | 4.4395e-08 | 9.3848e-06 | 0.473% | 1
Café Hôtel Restaurant | Petit Hotel sans restaurant Luxe | Autre système centralisé performant | Autres | 02 | 72 | 21 | 01 | 0272 | 02722101 | 47.2132 | 25 | 157.71 | 0.86404 | 9.994e-05 | 0.033585 | 6.1301 | 15.6221 | 3.0222 | 9.1523 | 11.7855 | 0272 | -2 | 4.5004 | 22.11% | 2.6332 | 6.9337 | 22.34% | 2.6867e-09 | 2.6884e-05 | 9.994e-05 | 0 | 81.9241 | 47.2132 | 0.86404 | 0.050947 | 4.8306 | 7.8528 | 10.486 | 6.8412e-09 | 4.882 | 1.401e-07% | -0.009994% | 1.1929e-07 | 12.3214 | 14.9546 | 3.9977e-10 | 9.3848e-06 | 0.00426% | 1
Café Hôtel Restaurant | Petit Hotel sans restaurant Luxe | Chaudière condensation fioul | Fioul | 02 | 72 | 23 | 03 | 0272 | 02722303 | 31.4947 | 20 | 160.9226 | 0.76783 | 9.994e-05 | 0.038505 | 8.0698 | 13.5903 | 2.3174 | 10.3873 | 11.7855 | 0272 | -2 | 4.5004 | 22.11% | 1.3982 | 1.955 | 11.86% | 2.6867e-09 | 2.6884e-05 | 9.994e-05 | 0 | 81.9241 | 31.4947 | 0.76783 | 0.076393 | 8.1508 | 10.4682 | 11.8664 | 2.5436e-09 | 4.882 | 5.21e-08% | -0.009994% | 4.4352e-08 | 18.3279 | 19.7261 | 4.3619e-11 | 9.3848e-06 | 0.0004648% | 1
Café Hôtel Restaurant | Petit Hotel sans restaurant Luxe | Chaudière condensation gaz | Gaz | 02 | 72 | 24 | 04 | 0272 | 02722404 | 22.7816 | 20 | 135.0881 | 0.9828 | 9.994e-05 | 0.022045 | 3.0301 | 13.5903 | 1.6763 | 4.7065 | 11.7855 | 0272 | -2 | 4.5004 | 22.11% | 7.079 | 50.1124 | 60.07% | 2.6867e-09 | 2.6884e-05 | 9.994e-05 | 0 | 81.9241 | 22.7816 | 0.9828 | 0.038672 | 3.2236 | 4.8999 | 11.9789 | 2.3586e-09 | 4.882 | 4.831e-08% | -0.009994% | 4.1127e-08 | 6.9919 | 14.0709 | 6.5078e-10 | 9.3848e-06 | 0.006934% | 1
Café Hôtel Restaurant | Petit Hotel sans restaurant Luxe | Chaudière fioul | Fioul | 02 | 72 | 03 | 03 | 0272 | 02720303 | 25.1958 | 20 | 160.9226 | 0.55949 | 0.035493 | 0.038505 | 11.0749 | 13.5903 | 1.8539 | 12.9289 | 5.6565 | 0272 | -2 | 4.5004 | 22.11% | -7.2724 | 52.8878 | -128.6% | 9.5419e-07 | 2.6884e-05 | 0.035493 | 0 | 81.9241 | 26.4555 | 0.60116 | 0.076393 | 10.4106 | 12.3573 | 5.0849 | 2.2374e-06 | 4.882 | 4.583e-05% | -3.549% | 3.9014e-05 | 22.3962 | 15.1238 | 3.6536e-10 | 9.3848e-06 | 0.003893% | 1
Café Hôtel Restaurant | Petit Hotel sans restaurant Luxe | Chaudière gaz | Gaz | 02 | 72 | 04 | 04 | 0272 | 02720404 | 18.2253 | 20 | 135.0881 | 0.57721 | 0.22106 | 0.022045 | 5.1593 | 13.5903 | 1.3411 | 6.5004 | 4.5004 | 0272 | -2 | 4.5004 | 22.11% | -2 | 4 | -44.44% | 5.943e-06 | 2.6884e-05 | 0.22106 | 0 | 81.9241 | 19.1366 | 0.65833 | 0.038672 | 4.8124 | 6.2205 | 4.2205 | 9.9325e-06 | 4.882 | 0.0002034% | -22.11% | 0.00017319 | 9.3435 | 7.3435 | 1.1824e-07 | 9.3848e-06 | 1.26% | 1
Café Hôtel Restaurant | Petit Hotel sans restaurant Luxe | Electrique direct | Electricité | 02 | 72 | 06 | 02 | 0272 | 02720602 | 10 | 13 | 118.6831 | 0.9 | 0.28827 | 0.093591 | 12.3419 | 9.9856 | 1.0014 | 13.3433 | 4.3535 | 0272 | -2 | 4.5004 | 22.11% | -8.9898 | 80.8169 | -206.5% | 7.7498e-06 | 2.6884e-05 | 0.28827 | 0 | 81.9241 | 10.4 | 0.92 | 0.09847 | 8.7685 | 9.81 | 0.82022 | 4.8816 | 4.882 | 99.99% | 71.16% | 85.1199 | 13.7445 | 4.7546 | 3.8288e-06 | 9.3848e-06 | 40.8% | 1
Café Hôtel Restaurant | Petit Hotel sans restaurant Luxe | Electrique direct performant | Electricité | 02 | 72 | 26 | 02 | 0272 | 02722602 | 12 | 13 | 118.6831 | 1 | 9.994e-05 | 0.093591 | 11.1077 | 9.9856 | 1.2017 | 12.3094 | 11.7855 | 0272 | -2 | 4.5004 | 22.11% | -0.52396 | 0.27453 | -4.446% | 2.6867e-09 | 2.6884e-05 | 9.994e-05 | 0 | 81.9241 | 12 | 1 | 0.09847 | 8.0671 | 9.2688 | 8.7448 | 2.9241e-08 | 4.882 | 5.989e-07% | -0.009993% | 5.0987e-07 | 12.8884 | 12.3645 | 1.8306e-09 | 9.3848e-06 | 0.01951% | 1
Café Hôtel Restaurant | Petit Hotel sans restaurant Luxe | PAC | Electricité | 02 | 72 | 09 | 02 | 0272 | 02720902 | 100.5962 | 20 | 140.5412 | 2.8494 | 0.1366 | 0.093591 | 4.6163 | 13.5903 | 7.402 | 12.0183 | 4.7795 | 0272 | -2 | 4.5004 | 22.11% | -7.2388 | 52.4008 | -151.5% | 3.6724e-06 | 2.6884e-05 | 0.1366 | 0 | 81.9241 | 105.626 | 2.9633 | 0.09847 | 2.7223 | 10.4944 | 3.2556 | 7.9241e-05 | 4.882 | 0.001623% | -13.66% | 0.0013817 | 12.4423 | 5.2034 | 1.8608e-06 | 9.3848e-06 | 19.83% | 1
Café Hôtel Restaurant | Petit Hotel sans restaurant Luxe | PAC performant | Electricité | 02 | 72 | 29 | 02 | 0272 | 02722902 | 125.7452 | 20 | 140.5412 | 3.4192 | 9.994e-05 | 0.093591 | 3.8469 | 13.5903 | 9.2526 | 13.0995 | 11.7855 | 0272 | -2 | 4.5004 | 22.11% | -1.314 | 1.7266 | -11.15% | 2.6867e-09 | 2.6884e-05 | 9.994e-05 | 0 | 81.9241 | 125.7452 | 3.4192 | 0.09847 | 2.3593 | 11.6119 | 10.2979 | 7.907e-09 | 4.882 | 1.62e-07% | -0.009994% | 1.3787e-07 | 13.3 | 11.986 | 2.3475e-09 | 9.3848e-06 | 0.02501% | 1
Café Hôtel Restaurant | Petit Hotel sans restaurant Luxe | Rooftop | Electricité | 02 | 72 | 10 | 02 | 0272 | 02721002 | 47.4384 | 17 | 138.3928 | 2.6897 | 0.18716 | 0.093591 | 4.8155 | 12.1657 | 3.8994 | 8.7149 | 4.595 | 0272 | -2 | 4.5004 | 22.11% | -4.1199 | 16.9733 | -89.66% | 5.0315e-06 | 2.6884e-05 | 0.18716 | 0 | 81.9241 | 49.8103 | 2.8217 | 0.09847 | 2.859 | 6.9533 | 2.8334 | 0.0002407 | 4.882 | 0.00493% | -18.71% | 0.0041971 | 8.924 | 4.8041 | 3.5246e-06 | 9.3848e-06 | 37.56% | 1
Café Hôtel Restaurant | Petit Hotel sans restaurant Luxe | Rooftop performant | Electricité | 02 | 72 | 30 | 02 | 0272 | 02723002 | 59.298 | 17 | 138.3928 | 3.3494 | 9.994e-05 | 0.093591 | 3.867 | 12.1657 | 4.8742 | 8.7412 | 11.7855 | 0272 | -2 | 4.5004 | 22.11% | 3.0442 | 9.2674 | 25.83% | 2.6867e-09 | 2.6884e-05 | 9.994e-05 | 0 | 81.9241 | 59.298 | 3.3494 | 0.09847 | 2.4085 | 7.2827 | 10.3269 | 7.7309e-09 | 4.882 | 1.584e-07% | -0.009994% | 1.348e-07 | 8.9428 | 11.987 | 2.3459e-09 | 9.3848e-06 | 0.025% | 1
Café Hôtel Restaurant | Petit restaurant rapide | Autre système centralisé | Autres | 02 | 77 | 01 | 01 | 0277 | 02770101 | 73.78 | 25 | 124.1601 | 0.70317 | 0.012263 | 0.033585 | 5.9301 | 15.6221 | 4.7228 | 10.6529 | 12.8877 | 0277 | -2 | 8.8375 | 25.08% | 2.2347 | 4.994 | 17.34% | 1.314e-09 | 1.0715e-07 | 0.012263 | 0 | 84.5422 | 77.469 | 0.7313 | 0.050947 | 5.8898 | 10.8488 | 13.0835 | 1.1647e-09 | 3.041e-07 | 0.383% | -0.8433% | 36.3014 | 13.6088 | 15.8436 | 2.5187e-10 | 4.1289e-08 | 0.61% | 1
Café Hôtel Restaurant | Petit restaurant rapide | Autre système centralisé | Urbain | 02 | 77 | 01 | 06 | 0277 | 02770106 | 73.78 | 25 | 108.8436 | 0.67915 | 0.26177 | 0.042485 | 6.8088 | 15.6221 | 4.7228 | 11.5316 | 8.7904 | 0277 | -2 | 8.8375 | 25.08% | -2.7412 | 7.514 | -31.18% | 2.8049e-08 | 1.0715e-07 | 0.26177 | 0 | 84.5422 | 77.469 | 0.70632 | 0.0591 | 7.0739 | 12.0329 | 9.2917 | 1.7998e-08 | 3.041e-07 | 5.919% | -20.26% | 560.9818 | 14.0662 | 11.3251 | 3.6955e-09 | 4.1289e-08 | 8.95% | 1
Café Hôtel Restaurant | Petit restaurant rapide | Autre système centralisé performant | Autres | 02 | 77 | 21 | 01 | 0277 | 02772101 | 92.225 | 25 | 124.1601 | 0.8438 | 9.993e-05 | 0.033585 | 4.9418 | 15.6221 | 5.9035 | 10.8453 | 23.5119 | 0277 | -2 | 8.8375 | 25.08% | 12.6667 | 160.4445 | 53.87% | 1.0708e-11 | 1.0715e-07 | 9.993e-05 | 0 | 84.5422 | 92.225 | 0.8438 | 0.050947 | 5.1045 | 11.008 | 23.6747 | 1.0133e-11 | 3.041e-07 | 0.003332% | -0.006661% | 0.31582 | 13.4001 | 26.0667 | 4.6914e-12 | 4.1289e-08 | 0.01136% | 1
Café Hôtel Restaurant | Petit restaurant rapide | Autre système centralisé performant | Urbain | 02 | 77 | 21 | 06 | 0277 | 02772106 | 92.225 | 25 | 108.8436 | 0.81498 | 9.993e-05 | 0.042485 | 5.674 | 15.6221 | 5.9035 | 11.5775 | 23.5119 | 0277 | -2 | 8.8375 | 25.08% | 11.9345 | 142.4313 | 50.76% | 1.0708e-11 | 1.0715e-07 | 9.993e-05 | 0 | 84.5422 | 92.225 | 0.81498 | 0.0591 | 6.1307 | 12.0342 | 23.9687 | 9.18e-12 | 3.041e-07 | 0.003019% | -0.006974% | 0.28613 | 13.7965 | 25.731 | 5.2042e-12 | 4.1289e-08 | 0.0126% | 1
Café Hôtel Restaurant | Petit restaurant rapide | Chaudière condensation fioul | Fioul | 02 | 77 | 23 | 03 | 0277 | 02772303 | 100.388 | 20 | 150.865 | 0.74628 | 9.993e-05 | 0.038505 | 7.7839 | 13.5903 | 7.3867 | 15.1706 | 23.5119 | 0277 | -2 | 8.8375 | 25.08% | 8.3413 | 69.5773 | 35.48% | 1.0708e-11 | 1.0715e-07 | 9.993e-05 | 0 | 84.5422 | 100.388 | 0.74628 | 0.076393 | 8.6541 | 16.0408 | 24.3821 | 8.0062e-12 | 3.041e-07 | 0.002633% | -0.00736% | 0.24954 | 22.8299 | 31.1712 | 1.1219e-12 | 4.1289e-08 | 0.002717% | 1
Café Hôtel Restaurant | Petit restaurant rapide | Chaudière condensation gaz | Gaz | 02 | 77 | 24 | 04 | 0277 | 02772404 | 100.388 | 20 | 132.7415 | 0.97388 | 9.993e-05 | 0.022045 | 3.0048 | 13.5903 | 7.3867 | 10.3915 | 23.5119 | 0277 | -2 | 8.8375 | 25.08% | 13.1204 | 172.1458 | 55.8% | 1.0708e-11 | 1.0715e-07 | 9.993e-05 | 0 | 84.5422 | 100.388 | 0.97388 | 0.038672 | 3.3571 | 10.7438 | 23.8643 | 9.5064e-12 | 3.041e-07 | 0.003126% | -0.006867% | 0.2963 | 12.6578 | 25.7782 | 5.1283e-12 | 4.1289e-08 | 0.01242% | 1
Café Hôtel Restaurant | Petit restaurant rapide | Chaudière fioul | Fioul | 02 | 77 | 03 | 03 | 0277 | 02770303 | 80.3104 | 20 | 150.865 | 0.50606 | 0.027172 | 0.038505 | 11.4788 | 13.5903 | 5.9094 | 17.3882 | 11.6677 | 0277 | -2 | 8.8375 | 25.08% | -5.7205 | 32.7244 | -49.03% | 2.9115e-09 | 1.0715e-07 | 0.027172 | 0 | 84.5422 | 84.3259 | 0.55411 | 0.076393 | 11.6556 | 17.8604 | 12.1399 | 2.1198e-09 | 3.041e-07 | 0.6971% | -2.02% | 66.0692 | 27.0041 | 21.2836 | 2.3749e-11 | 4.1289e-08 | 0.05752% | 1
Café Hôtel Restaurant | Petit restaurant rapide | Chaudière gaz | Gaz | 02 | 77 | 04 | 04 | 0277 | 02770404 | 80.3104 | 20 | 132.7415 | 0.5938 | 0.25082 | 0.022045 | 4.9281 | 13.5903 | 5.9094 | 10.8375 | 8.8375 | 0277 | -2 | 8.8375 | 25.08% | -2 | 4 | -22.63% | 2.6876e-08 | 1.0715e-07 | 0.25082 | 0 | 84.5422 | 84.3259 | 0.66981 | 0.038672 | 4.8811 | 11.0859 | 9.0859 | 2.153e-08 | 3.041e-07 | 7.08% | -18% | 671.0482 | 13.8688 | 11.8688 | 2.5396e-09 | 4.1289e-08 | 6.151% | 1
Café Hôtel Restaurant | Petit restaurant rapide | Electrique direct | Electricité | 02 | 77 | 06 | 02 | 0277 | 02770602 | 10 | 13 | 107.2738 | 0.9 | 0.24662 | 0.093591 | 11.1554 | 9.9856 | 1.0014 | 12.1569 | 8.8562 | 0277 | -2 | 8.8375 | 25.08% | -3.3007 | 10.8946 | -37.27% | 2.6426e-08 | 1.0715e-07 | 0.24662 | 0 | 84.5422 | 10.4 | 0.92 | 0.09847 | 9.0488 | 10.0903 | 6.7896 | 2.2144e-07 | 3.041e-07 | 72.82% | 48.16% | 6901.9527 | 12.5233 | 9.2226 | 1.9106e-08 | 4.1289e-08 | 46.27% | 1
Café Hôtel Restaurant | Petit restaurant rapide | Electrique direct performant | Electricité | 02 | 77 | 26 | 02 | 0277 | 02772602 | 12 | 13 | 107.2738 | 1 | 9.993e-05 | 0.093591 | 10.0399 | 9.9856 | 1.2017 | 11.2416 | 23.5119 | 0277 | -2 | 8.8375 | 25.08% | 12.2703 | 150.5609 | 52.19% | 1.0708e-11 | 1.0715e-07 | 9.993e-05 | 0 | 84.5422 | 12 | 1 | 0.09847 | 8.3249 | 9.5266 | 21.7969 | 1.9626e-11 | 3.041e-07 | 0.006454% | -0.003539% | 0.61172 | 11.765 | 24.0353 | 8.9785e-12 | 4.1289e-08 | 0.02175% | 1
Café Hôtel Restaurant | Petit restaurant rapide | PAC | Electricité | 02 | 77 | 09 | 02 | 0277 | 02770902 | 47.0799 | 20 | 114.35 | 2.8316 | 0.085692 | 0.093591 | 3.7795 | 13.5903 | 3.4642 | 7.2437 | 10.1072 | 0277 | -2 | 8.8375 | 25.08% | 2.8635 | 8.1997 | 28.33% | 9.182e-09 | 1.0715e-07 | 0.085692 | 0 | 84.5422 | 49.4339 | 2.9449 | 0.09847 | 2.8269 | 6.4643 | 9.3278 | 1.7448e-08 | 3.041e-07 | 5.738% | -2.832% | 543.8349 | 7.461 | 10.3245 | 7.7453e-09 | 4.1289e-08 | 18.76% | 1
Café Hôtel Restaurant | Petit restaurant rapide | PAC performant | Electricité | 02 | 77 | 29 | 02 | 0277 | 02772902 | 58.8499 | 20 | 114.35 | 3.398 | 9.993e-05 | 0.093591 | 3.1496 | 13.5903 | 4.3303 | 7.4799 | 23.5119 | 0277 | -2 | 8.8375 | 25.08% | 16.0321 | 257.0274 | 68.19% | 1.0708e-11 | 1.0715e-07 | 9.993e-05 | 0 | 84.5422 | 58.8499 | 3.398 | 0.09847 | 2.45 | 6.7802 | 22.8123 | 1.3635e-11 | 3.041e-07 | 0.004484% | -0.005509% | 0.42497 | 7.644 | 23.6761 | 1.0128e-11 | 4.1289e-08 | 0.02453% | 1
Café Hôtel Restaurant | Petit restaurant rapide | Rooftop | Electricité | 02 | 77 | 10 | 02 | 0277 | 02771002 | 133.0574 | 17 | 120.3249 | 2.673 | 0.11495 | 0.093591 | 4.213 | 12.1657 | 10.9371 | 15.1502 | 9.7428 | 0277 | -2 | 8.8375 | 25.08% | -5.4073 | 29.2391 | -55.5% | 1.2317e-08 | 1.0715e-07 | 0.11495 | 0 | 84.5422 | 139.7103 | 2.8041 | 0.09847 | 2.9688 | 14.4528 | 9.0455 | 2.2313e-08 | 3.041e-07 | 7.337% | -4.158% | 695.444 | 15.7094 | 10.302 | 7.8816e-09 | 4.1289e-08 | 19.09% | 1
Café Hôtel Restaurant | Petit restaurant rapide | Rooftop performant | Electricité | 02 | 77 | 30 | 02 | 0277 | 02773002 | 166.3218 | 17 | 120.3249 | 3.3286 | 9.993e-05 | 0.093591 | 3.3832 | 12.1657 | 13.6714 | 17.0546 | 23.5119 | 0277 | -2 | 8.8375 | 25.08% | 6.4573 | 41.6972 | 27.46% | 1.0708e-11 | 1.0715e-07 | 9.993e-05 | 0 | 84.5422 | 166.3218 | 3.3286 | 0.09847 | 2.501 | 16.1724 | 22.6297 | 1.454e-11 | 3.041e-07 | 0.004781% | -0.005212% | 0.45319 | 17.231 | 23.6883 | 1.0086e-11 | 4.1289e-08 | 0.02443% | 1
Café Hôtel Restaurant | Petit restaurant traditionnel | Autre système centralisé | Autres | 02 | 78 | 01 | 01 | 0278 | 02780101 | 73.78 | 25 | 114.4331 | 0.70148 | 0.017674 | 0.033585 | 5.4787 | 15.6221 | 4.7228 | 10.2015 | 12.2107 | 0278 | -2 | 8.8234 | 23.78% | 2.0092 | 4.0367 | 16.45% | 2.0234e-09 | 1.1448e-07 | 0.017674 | 0 | 83.3985 | 77.469 | 0.72954 | 0.050947 | 5.8241 | 10.7831 | 12.7922 | 1.3945e-09 | 4.1463e-07 | 0.3363% | -1.431% | 73.3643 | 12.9504 | 14.9595 | 3.9871e-10 | 4.7531e-08 | 0.8388% | 1
Café Hôtel Restaurant | Petit restaurant traditionnel | Autre système centralisé | Urbain | 02 | 78 | 01 | 06 | 0278 | 02780106 | 73.78 | 25 | 109.0791 | 0.68481 | 0.20886 | 0.042485 | 6.7672 | 15.6221 | 4.7228 | 11.49 | 8.9676 | 0278 | -2 | 8.8234 | 23.78% | -2.5224 | 6.3624 | -28.13% | 2.3911e-08 | 1.1448e-07 | 0.20886 | 0 | 83.3985 | 77.469 | 0.7122 | 0.0591 | 6.9206 | 11.8795 | 9.3572 | 1.7015e-08 | 4.1463e-07 | 4.104% | -16.78% | 895.1524 | 14.0106 | 11.4882 | 3.2959e-09 | 4.7531e-08 | 6.934% | 1
Café Hôtel Restaurant | Petit restaurant traditionnel | Autre système centralisé performant | Autres | 02 | 78 | 21 | 01 | 0278 | 02782101 | 92.225 | 25 | 114.4331 | 0.84178 | 9.993e-05 | 0.033585 | 4.5656 | 15.6221 | 5.9035 | 10.4691 | 23.3182 | 0278 | -2 | 8.8234 | 23.78% | 12.8491 | 165.1 | 55.1% | 1.144e-11 | 1.1448e-07 | 9.993e-05 | 0 | 83.3985 | 92.225 | 0.84178 | 0.050947 | 5.0476 | 10.9511 | 23.8002 | 9.713e-12 | 4.1463e-07 | 0.002343% | -0.00765% | 0.51099 | 12.8294 | 25.6785 | 5.2898e-12 | 4.7531e-08 | 0.01113% | 1
Café Hôtel Restaurant | Petit restaurant traditionnel | Autre système centralisé performant | Urbain | 02 | 78 | 21 | 06 | 0278 | 02782106 | 92.225 | 25 | 109.0791 | 0.82177 | 9.993e-05 | 0.042485 | 5.6393 | 15.6221 | 5.9035 | 11.5428 | 23.3182 | 0278 | -2 | 8.8234 | 23.78% | 11.7754 | 138.6602 | 50.5% | 1.144e-11 | 1.1448e-07 | 9.993e-05 | 0 | 83.3985 | 92.225 | 0.82177 | 0.0591 | 5.9979 | 11.9014 | 23.6768 | 1.0126e-11 | 4.1463e-07 | 0.002442% | -0.007551% | 0.53269 | 13.7483 | 25.5237 | 5.5521e-12 | 4.7531e-08 | 0.01168% | 1
Café Hôtel Restaurant | Petit restaurant traditionnel | Chaudière condensation fioul | Fioul | 02 | 78 | 23 | 03 | 0278 | 02782303 | 100.388 | 20 | 145.0125 | 0.74628 | 9.993e-05 | 0.038505 | 7.482 | 13.5903 | 7.3867 | 14.8687 | 23.3182 | 0278 | -2 | 8.8234 | 23.78% | 8.4495 | 71.3943 | 36.24% | 1.144e-11 | 1.1448e-07 | 9.993e-05 | 0 | 83.3985 | 100.388 | 0.74628 | 0.076393 | 8.5371 | 15.9238 | 24.3733 | 8.0294e-12 | 4.1463e-07 | 0.001937% | -0.008056% | 0.42242 | 22.2309 | 30.6804 | 1.2738e-12 | 4.7531e-08 | 0.00268% | 1
Café Hôtel Restaurant | Petit restaurant traditionnel | Chaudière condensation gaz | Gaz | 02 | 78 | 24 | 04 | 0278 | 02782404 | 100.388 | 20 | 132.3613 | 0.97388 | 9.993e-05 | 0.022045 | 2.9962 | 13.5903 | 7.3867 | 10.3829 | 23.3182 | 0278 | -2 | 8.8234 | 23.78% | 12.9353 | 167.3222 | 55.47% | 1.144e-11 | 1.1448e-07 | 9.993e-05 | 0 | 83.3985 | 100.388 | 0.97388 | 0.038672 | 3.3117 | 10.6984 | 23.6337 | 1.0274e-11 | 4.1463e-07 | 0.002478% | -0.007515% | 0.5405 | 12.6427 | 25.578 | 5.4584e-12 | 4.7531e-08 | 0.01148% | 1
Café Hôtel Restaurant | Petit restaurant traditionnel | Chaudière fioul | Fioul | 02 | 78 | 03 | 03 | 0278 | 02780303 | 80.3104 | 20 | 145.0125 | 0.50606 | 0.035552 | 0.038505 | 11.0336 | 13.5903 | 5.9094 | 16.943 | 11.1892 | 0278 | -2 | 8.8234 | 23.78% | -5.7538 | 33.1058 | -51.42% | 4.0701e-09 | 1.1448e-07 | 0.035552 | 0 | 83.3985 | 84.3259 | 0.5541 | 0.076393 | 11.4979 | 17.7028 | 11.949 | 2.4063e-09 | 4.1463e-07 | 0.5803% | -2.975% | 126.5893 | 26.1974 | 20.4436 | 3.2775e-11 | 4.7531e-08 | 0.06895% | 1
Café Hôtel Restaurant | Petit restaurant traditionnel | Chaudière gaz | Gaz | 02 | 78 | 04 | 04 | 0278 | 02780404 | 80.3104 | 20 | 132.3613 | 0.59379 | 0.23778 | 0.022045 | 4.914 | 13.5903 | 5.9094 | 10.8234 | 8.8234 | 0278 | -2 | 8.8234 | 23.78% | -2 | 4 | -22.67% | 2.7221e-08 | 1.1448e-07 | 0.23778 | 0 | 83.3985 | 84.3259 | 0.66981 | 0.038672 | 4.8151 | 11.0199 | 9.0199 | 2.2823e-08 | 4.1463e-07 | 5.505% | -18.27% | 1200.6925 | 13.8468 | 11.8468 | 2.5774e-09 | 4.7531e-08 | 5.423% | 1
Café Hôtel Restaurant | Petit restaurant traditionnel | Electrique direct | Electricité | 02 | 78 | 06 | 02 | 0278 | 02780602 | 10 | 13 | 107.21 | 0.9 | 0.27122 | 0.093591 | 11.1488 | 9.9856 | 1.0014 | 12.1502 | 8.6794 | 0278 | -2 | 8.8234 | 23.78% | -3.4708 | 12.0465 | -39.99% | 3.105e-08 | 1.1448e-07 | 0.27122 | 0 | 83.3985 | 10.4 | 0.92 | 0.09847 | 8.9264 | 9.9679 | 6.497 | 3.1497e-07 | 4.1463e-07 | 75.97% | 48.84% | 16570.1455 | 12.5165 | 9.0457 | 2.2309e-08 | 4.7531e-08 | 46.94% | 1
Café Hôtel Restaurant | Petit restaurant traditionnel | Electrique direct performant | Electricité | 02 | 78 | 26 | 02 | 0278 | 02782602 | 12 | 13 | 107.21 | 1 | 9.993e-05 | 0.093591 | 10.0339 | 9.9856 | 1.2017 | 11.2356 | 23.3182 | 0278 | -2 | 8.8234 | 23.78% | 12.0826 | 145.9884 | 51.82% | 1.144e-11 | 1.1448e-07 | 9.993e-05 | 0 | 83.3985 | 12 | 1 | 0.09847 | 8.2123 | 9.414 | 21.4965 | 2.1931e-11 | 4.1463e-07 | 0.005289% | -0.004704% | 1.1537 | 11.7587 | 23.8413 | 9.58e-12 | 4.7531e-08 | 0.02016% | 1
Café Hôtel Restaurant | Petit restaurant traditionnel | PAC | Electricité | 02 | 78 | 09 | 02 | 0278 | 02780902 | 46.847 | 20 | 117.444 | 2.8316 | 0.098397 | 0.093591 | 3.8818 | 13.5903 | 3.4471 | 7.3289 | 9.8522 | 0278 | -2 | 8.8234 | 23.78% | 2.5234 | 6.3674 | 25.61% | 1.1265e-08 | 1.1448e-07 | 0.098397 | 0 | 83.3985 | 49.1893 | 2.9449 | 0.09847 | 2.7886 | 6.4081 | 8.9315 | 2.4696e-08 | 4.1463e-07 | 5.956% | -3.884% | 1299.208 | 7.5465 | 10.0698 | 9.4584e-09 | 4.7531e-08 | 19.9% | 1
Café Hôtel Restaurant | Petit restaurant traditionnel | PAC performant | Electricité | 02 | 78 | 29 | 02 | 0278 | 02782902 | 58.5587 | 20 | 117.444 | 3.398 | 9.993e-05 | 0.093591 | 3.2348 | 13.5903 | 4.3089 | 7.5437 | 23.3182 | 0278 | -2 | 8.8234 | 23.78% | 15.7746 | 248.8365 | 67.65% | 1.144e-11 | 1.1448e-07 | 9.993e-05 | 0 | 83.3985 | 58.5587 | 3.398 | 0.09847 | 2.4168 | 6.7257 | 22.5002 | 1.5223e-11 | 4.1463e-07 | 0.003672% | -0.006321% | 0.80087 | 7.7123 | 23.4868 | 1.0799e-11 | 4.7531e-08 | 0.02272% | 1
Café Hôtel Restaurant | Petit restaurant traditionnel | Rooftop | Electricité | 02 | 78 | 10 | 02 | 0278 | 02781002 | 133.0574 | 17 | 123.3512 | 2.673 | 0.12982 | 0.093591 | 4.319 | 12.1657 | 10.9371 | 15.2561 | 9.5168 | 0278 | -2 | 8.8234 | 23.78% | -5.7394 | 32.9402 | -60.31% | 1.4862e-08 | 1.1448e-07 | 0.12982 | 0 | 83.3985 | 139.7103 | 2.8041 | 0.09847 | 2.9287 | 14.4126 | 8.6733 | 3.1227e-08 | 4.1463e-07 | 7.531% | -5.451% | 1642.8177 | 15.8156 | 10.0763 | 9.4103e-09 | 4.7531e-08 | 19.8% | 1
Café Hôtel Restaurant | Petit restaurant traditionnel | Rooftop performant | Electricité | 02 | 78 | 30 | 02 | 0278 | 02783002 | 166.3218 | 17 | 123.3512 | 3.3286 | 9.993e-05 | 0.093591 | 3.4683 | 12.1657 | 13.6714 | 17.1397 | 23.3182 | 0278 | -2 | 8.8234 | 23.78% | 6.1785 | 38.1741 | 26.5% | 1.144e-11 | 1.1448e-07 | 9.993e-05 | 0 | 83.3985 | 166.3218 | 3.3286 | 0.09847 | 2.4672 | 16.1386 | 22.3171 | 1.6252e-11 | 4.1463e-07 | 0.00392% | -0.006073% | 0.85498 | 17.3205 | 23.499 | 1.0755e-11 | 4.7531e-08 | 0.02263% | 1
Café Hôtel Restaurant | Petite cantine | Autre système centralisé | Autres | 02 | 79 | 01 | 01 | 0279 | 02790101 | 73.78 | 25 | 154.8794 | 0.70737 | 0.031988 | 0.033585 | 7.3534 | 15.6221 | 4.7228 | 12.0762 | 12.1899 | 0279 | -2 | 8.621 | 51.11% | 0.11372 | 0.012933 | 0.9329% | 2.0511e-09 | 6.4122e-08 | 0.031988 | 0 | 80.6214 | 77.469 | 0.73567 | 0.050947 | 5.5833 | 10.5422 | 10.656 | 6.0153e-09 | 1.156e-07 | 5.204% | 2.005% | 3098.8378 | 15.6849 | 15.7986 | 2.5766e-10 | 2.0521e-08 | 1.256% | 1
Café Hôtel Restaurant | Petite cantine | Autre système centralisé | Urbain | 02 | 79 | 01 | 06 | 0279 | 02790106 | 73.78 | 25 | 151.5276 | 0.66478 | 0.058321 | 0.042485 | 9.6839 | 15.6221 | 4.7228 | 14.4067 | 11.3083 | 0279 | -2 | 8.621 | 51.11% | -3.0984 | 9.6003 | -27.4% | 3.7397e-09 | 6.4122e-08 | 0.058321 | 0 | 80.6214 | 77.469 | 0.69137 | 0.0591 | 6.8917 | 11.8507 | 8.7522 | 2.9043e-08 | 1.156e-07 | 25.12% | 19.29% | 14961.8661 | 17.9119 | 14.8135 | 4.3126e-10 | 2.0521e-08 | 2.102% | 1
Café Hôtel Restaurant | Petite cantine | Autre système centralisé performant | Autres | 02 | 79 | 21 | 01 | 0279 | 02792101 | 92.225 | 25 | 154.8794 | 0.84885 | 9.993e-05 | 0.033585 | 6.1278 | 15.6221 | 5.9035 | 12.0313 | 25.0704 | 0279 | -2 | 8.621 | 51.11% | 13.0391 | 170.0181 | 52.01% | 6.4078e-12 | 6.4122e-08 | 9.993e-05 | 0 | 80.6214 | 92.225 | 0.84885 | 0.050947 | 4.8389 | 10.7424 | 23.7815 | 9.7744e-12 | 1.156e-07 | 0.008456% | -0.001537% | 5.0354 | 15.1993 | 28.2384 | 2.4733e-12 | 2.0521e-08 | 0.01205% | 1
Café Hôtel Restaurant | Petite cantine | Autre système centralisé performant | Urbain | 02 | 79 | 21 | 06 | 0279 | 02792106 | 92.225 | 25 | 151.5276 | 0.79773 | 9.993e-05 | 0.042485 | 8.0699 | 15.6221 | 5.9035 | 13.9734 | 25.0704 | 0279 | -2 | 8.621 | 51.11% | 11.097 | 123.1439 | 44.26% | 6.4078e-12 | 6.4122e-08 | 9.993e-05 | 0 | 80.6214 | 92.225 | 0.79773 | 0.0591 | 5.9728 | 11.8763 | 22.9734 | 1.2889e-11 | 1.156e-07 | 0.01115% | 0.001157% | 6.6397 | 17.1294 | 28.2265 | 2.4817e-12 | 2.0521e-08 | 0.01209% | 1
Café Hôtel Restaurant | Petite cantine | Chaudière condensation fioul | Fioul | 02 | 79 | 23 | 03 | 0279 | 02792303 | 100.388 | 20 | 124.7804 | 0.74621 | 9.993e-05 | 0.038505 | 6.4387 | 13.5903 | 7.3867 | 13.8254 | 25.0704 | 0279 | -2 | 8.621 | 51.11% | 11.245 | 126.4496 | 44.85% | 6.4078e-12 | 6.4122e-08 | 9.993e-05 | 0 | 80.6214 | 100.388 | 0.74621 | 0.076393 | 8.2536 | 15.6403 | 26.8853 | 3.6634e-12 | 1.156e-07 | 0.003169% | -0.006824% | 1.8872 | 20.1611 | 31.4061 | 1.0566e-12 | 2.0521e-08 | 0.005149% | 1
Café Hôtel Restaurant | Petite cantine | Chaudière condensation gaz | Gaz | 02 | 79 | 24 | 04 | 0279 | 02792404 | 100.388 | 20 | 126.7922 | 0.97381 | 9.993e-05 | 0.022045 | 2.8703 | 13.5903 | 7.3867 | 10.257 | 25.0704 | 0279 | -2 | 8.621 | 51.11% | 14.8134 | 219.4367 | 59.09% | 6.4078e-12 | 6.4122e-08 | 9.993e-05 | 0 | 80.6214 | 100.388 | 0.97381 | 0.038672 | 3.2016 | 10.5884 | 25.4018 | 5.7689e-12 | 1.156e-07 | 0.004991% | -0.005002% | 2.9719 | 12.4219 | 27.2353 | 3.3033e-12 | 2.0521e-08 | 0.0161% | 1
Café Hôtel Restaurant | Petite cantine | Chaudière fioul | Fioul | 02 | 79 | 03 | 03 | 0279 | 02790303 | 80.3104 | 20 | 124.7804 | 0.50549 | 0.057581 | 0.038505 | 9.5049 | 13.5903 | 5.9094 | 15.4143 | 11.3263 | 0279 | -2 | 8.621 | 51.11% | -4.088 | 16.7115 | -36.09% | 3.6922e-09 | 6.4122e-08 | 0.057581 | 0 | 80.6214 | 84.3259 | 0.55363 | 0.076393 | 11.1245 | 17.3294 | 13.2414 | 1.0581e-09 | 1.156e-07 | 0.9153% | -4.843% | 545.0943 | 23.4226 | 19.3347 | 5.1204e-11 | 2.0521e-08 | 0.2495% | 1
Café Hôtel Restaurant | Petite cantine | Chaudière gaz | Gaz | 02 | 79 | 04 | 04 | 0279 | 02790404 | 80.3104 | 20 | 126.7922 | 0.59324 | 0.51112 | 0.022045 | 4.7116 | 13.5903 | 5.9094 | 10.621 | 8.621 | 0279 | -2 | 8.621 | 51.11% | -2 | 4 | -23.2% | 3.2774e-08 | 6.4122e-08 | 0.51112 | 0 | 80.6214 | 84.3259 | 0.66936 | 0.038672 | 4.6579 | 10.8627 | 8.8627 | 2.627e-08 | 1.156e-07 | 22.73% | -28.39% | 13533.0768 | 13.5303 | 11.5303 | 3.201e-09 | 2.0521e-08 | 15.6% | 1
Café Hôtel Restaurant | Petite cantine | Electrique direct | Electricité | 02 | 79 | 06 | 02 | 0279 | 02790602 | 10 | 13 | 96.3535 | 0.9 | 0.14136 | 0.093591 | 10.0198 | 9.9856 | 1.0014 | 11.0213 | 10.1236 | 0279 | -2 | 8.621 | 51.11% | -0.89769 | 0.80584 | -8.867% | 9.0641e-09 | 6.4122e-08 | 0.14136 | 0 | 80.6214 | 10.4 | 0.92 | 0.09847 | 8.6291 | 9.6706 | 8.7729 | 2.85e-08 | 1.156e-07 | 24.65% | 10.52% | 14682.0355 | 11.3545 | 10.4568 | 6.9955e-09 | 2.0521e-08 | 34.09% | 1
Café Hôtel Restaurant | Petite cantine | Electrique direct performant | Electricité | 02 | 79 | 26 | 02 | 0279 | 02792602 | 12 | 13 | 96.3535 | 1 | 9.993e-05 | 0.093591 | 9.0179 | 9.9856 | 1.2017 | 10.2196 | 25.0704 | 0279 | -2 | 8.621 | 51.11% | 14.8509 | 220.5479 | 59.24% | 6.4078e-12 | 6.4122e-08 | 9.993e-05 | 0 | 80.6214 | 12 | 1 | 0.09847 | 7.9388 | 9.1405 | 23.9914 | 9.1109e-12 | 1.156e-07 | 0.007882% | -0.002111% | 4.6936 | 10.6897 | 25.5405 | 5.5228e-12 | 2.0521e-08 | 0.02691% | 1
Café Hôtel Restaurant | Petite cantine | PAC | Electricité | 02 | 79 | 09 | 02 | 0279 | 02790902 | 45.6018 | 20 | 112.1643 | 2.8316 | 0.091091 | 0.093591 | 3.7073 | 13.5903 | 3.3555 | 7.0627 | 10.6952 | 0279 | -2 | 8.621 | 51.11% | 3.6325 | 13.195 | 33.96% | 5.841e-09 | 6.4122e-08 | 0.091091 | 0 | 80.6214 | 47.8819 | 2.9449 | 0.09847 | 2.6958 | 6.219 | 9.8515 | 1.1272e-08 | 1.156e-07 | 9.751% | 0.6416% | 5806.6431 | 7.2737 | 10.9062 | 4.9958e-09 | 2.0521e-08 | 24.35% | 1
Café Hôtel Restaurant | Petite cantine | PAC performant | Electricité | 02 | 79 | 29 | 02 | 0279 | 02792902 | 57.0022 | 20 | 112.1643 | 3.398 | 9.993e-05 | 0.093591 | 3.0894 | 13.5903 | 4.1943 | 7.2837 | 25.0704 | 0279 | -2 | 8.621 | 51.11% | 17.7867 | 316.3674 | 70.95% | 6.4078e-12 | 6.4122e-08 | 9.993e-05 | 0 | 80.6214 | 57.0022 | 3.398 | 0.09847 | 2.3363 | 6.5307 | 24.3174 | 8.1783e-12 | 1.156e-07 | 0.007075% | -0.002918% | 4.2132 | 7.4448 | 25.2315 | 6.0878e-12 | 2.0521e-08 | 0.02967% | 1
Café Hôtel Restaurant | Petite cantine | Rooftop | Electricité | 02 | 79 | 10 | 02 | 0279 | 02791002 | 133.0574 | 17 | 120.1617 | 2.673 | 0.10785 | 0.093591 | 4.2073 | 12.1657 | 10.9371 | 15.1445 | 10.4718 | 0279 | -2 | 8.621 | 51.11% | -4.6726 | 21.8333 | -44.62% | 6.9154e-09 | 6.4122e-08 | 0.10785 | 0 | 80.6214 | 139.7103 | 2.8041 | 0.09847 | 2.8311 | 14.3151 | 9.6425 | 1.3381e-08 | 1.156e-07 | 11.58% | 0.7908% | 6893.2494 | 15.7036 | 11.031 | 4.5612e-09 | 2.0521e-08 | 22.23% | 1
Café Hôtel Restaurant | Petite cantine | Rooftop performant | Electricité | 02 | 79 | 30 | 02 | 0279 | 02793002 | 166.3218 | 17 | 120.1617 | 3.3286 | 9.993e-05 | 0.093591 | 3.3786 | 12.1657 | 13.6714 | 17.05 | 25.0704 | 0279 | -2 | 8.621 | 51.11% | 8.0204 | 64.3271 | 31.99% | 6.4078e-12 | 6.4122e-08 | 9.993e-05 | 0 | 80.6214 | 166.3218 | 3.3286 | 0.09847 | 2.385 | 16.0564 | 24.0768 | 8.8553e-12 | 1.156e-07 | 0.007661% | -0.002332% | 4.5619 | 17.2261 | 25.2466 | 6.0588e-12 | 2.0521e-08 | 0.02953% | 1
Commerce | Complexe brico | Autre système centralisé | Urbain | 03 | 09 | 01 | 06 | 0309 | 03090106 | 22.5612 | 25 | 55.6937 | 1.5424 | 0.021938 | 0.042485 | 1.534 | 15.6221 | 1.4442 | 2.9782 | 0.36663 | 0309 | -2 | 0.2523 | 43.63% | -2.6116 | 6.8204 | -712.3% | 3063.0475 | 139621.7634 | 0.021938 | 0 | 35.6933 | 23.6893 | 1.6041 | 0.0591 | 1.315 | 2.8314 | 0.21984 | 183297.0632 | 328631.0495 | 55.78% | 53.58% | 15968.8877 | 3.5683 | 0.95671 | 1.4248 | 2179.3738 | 0.06538% | 1
Commerce | Complexe brico | Autre système centralisé | Autres | 03 | 09 | 01 | 01 | 0309 | 03090101 | 22.7176 | 25 | 56.3161 | 1.5454 | 0.038037 | 0.033585 | 1.2239 | 15.6221 | 1.4542 | 2.6781 | 0.34226 | 0309 | -2 | 0.2523 | 43.63% | -2.3358 | 5.456 | -682.5% | 5310.8028 | 139621.7634 | 0.038037 | 0 | 35.6933 | 23.8535 | 1.6072 | 0.050947 | 1.1315 | 2.6584 | 0.32255 | 8534.8544 | 328631.0495 | 2.597% | -1.207% | 743.5587 | 3.3121 | 0.97628 | 1.2117 | 2179.3738 | 0.0556% | 1
Commerce | Complexe brico | Autre système centralisé performant | Autres | 03 | 09 | 21 | 01 | 0309 | 03092101 | 28.397 | 25 | 56.3161 | 1.8545 | 9.994e-05 | 0.033585 | 1.0199 | 15.6221 | 1.8178 | 2.8376 | 0.71931 | 0309 | -2 | 0.2523 | 43.63% | -2.1183 | 4.4874 | -294.5% | 13.9538 | 139621.7634 | 9.994e-05 | 0 | 35.6933 | 28.397 | 1.8545 | 0.050947 | 0.9806 | 2.7983 | 0.68001 | 21.8722 | 328631.0495 | 0.006656% | -0.003338% | 1.9055 | 3.3649 | 1.2466 | 0.1715 | 2179.3738 | 0.007869% | 1
Commerce | Complexe brico | Autre système centralisé performant | Urbain | 03 | 09 | 21 | 06 | 0309 | 03092106 | 28.2015 | 25 | 55.6937 | 1.8509 | 9.994e-05 | 0.042485 | 1.2784 | 15.6221 | 1.8052 | 3.0836 | 0.71931 | 0309 | -2 | 0.2523 | 43.63% | -2.3643 | 5.5899 | -328.7% | 13.9538 | 139621.7634 | 9.994e-05 | 0 | 35.6933 | 28.2015 | 1.8509 | 0.0591 | 1.1397 | 2.9449 | 0.58064 | 77.4024 | 328631.0495 | 0.02355% | 0.01356% | 6.7433 | 3.5836 | 1.2193 | 0.20476 | 2179.3738 | 0.009395% | 1
Commerce | Complexe brico | Chaudière condensation fioul | Fioul | 03 | 09 | 23 | 03 | 0309 | 03092303 | 11.8014 | 20 | 55.635 | 0.76158 | 9.994e-05 | 0.038505 | 2.8128 | 13.5903 | 0.86836 | 3.6812 | 0.71931 | 0309 | -2 | 0.2523 | 43.63% | -2.9619 | 8.7728 | -411.8% | 13.9538 | 139621.7634 | 9.994e-05 | 0 | 35.6933 | 11.8014 | 0.76158 | 0.076393 | 3.5803 | 4.4487 | 1.4868 | 0.041878 | 328631.0495 | 1.274e-05% | -0.009981% | 0.0036484 | 6.449 | 3.4871 | 4.5738e-05 | 2179.3738 | 2.099e-06% | 1
Commerce | Complexe brico | Chaudière condensation gaz | Gaz | 03 | 09 | 24 | 04 | 0309 | 03092404 | 8.7994 | 20 | 57.3189 | 0.98937 | 9.994e-05 | 0.022045 | 1.2772 | 13.5903 | 0.64747 | 1.9247 | 0.71931 | 0309 | -2 | 0.2523 | 43.63% | -1.2053 | 1.4529 | -167.6% | 13.9538 | 139621.7634 | 9.994e-05 | 0 | 35.6933 | 8.7994 | 0.98937 | 0.038672 | 1.3952 | 2.0426 | 0.83729 | 4.1398 | 328631.0495 | 0.00126% | -0.008734% | 0.36066 | 2.8879 | 1.6826 | 0.015566 | 2179.3738 | 0.0007143% | 1
Commerce | Complexe brico | Chaudière fioul | Fioul | 03 | 09 | 03 | 03 | 0309 | 03090303 | 9.4411 | 20 | 55.635 | 0.67133 | 0.064845 | 0.038505 | 3.191 | 13.5903 | 0.69469 | 3.8857 | 0.32018 | 0309 | -2 | 0.2523 | 43.63% | -3.5655 | 12.7129 | -1114% | 9053.8059 | 139621.7634 | 0.064845 | 0 | 35.6933 | 9.9131 | 0.68938 | 0.076393 | 3.9553 | 4.6848 | 1.1192 | 0.40609 | 328631.0495 | 0.0001236% | -6.484% | 0.035378 | 6.8946 | 3.3291 | 6.6286e-05 | 2179.3738 | 3.042e-06% | 1
Commerce | Complexe brico | Chaudière gaz | Gaz | 03 | 09 | 04 | 04 | 0309 | 03090404 | 7.0395 | 20 | 57.3189 | 0.72859 | 0.43626 | 0.022045 | 1.7343 | 13.5903 | 0.51798 | 2.2523 | 0.2523 | 0309 | -2 | 0.2523 | 43.63% | -2 | 4 | -792.7% | 60911.9668 | 139621.7634 | 0.43626 | 0 | 35.6933 | 7.3915 | 0.78074 | 0.038672 | 1.768 | 2.3119 | 0.31185 | 11179.0456 | 328631.0495 | 3.402% | -40.22% | 973.9214 | 3.383 | 1.383 | 0.07471 | 2179.3738 | 0.003428% | 1
Commerce | Complexe brico | Electrique direct | Electricité | 03 | 09 | 06 | 02 | 0309 | 03090602 | 10 | 13 | 60.8497 | 0.9 | 0.23459 | 0.093591 | 6.3278 | 9.9856 | 1.0014 | 7.3292 | 0.27264 | 0309 | -2 | 0.2523 | 43.63% | -7.0566 | 49.7952 | -2588% | 32753.7491 | 139621.7634 | 0.23459 | 0 | 35.6933 | 10.4 | 0.92 | 0.09847 | 3.8204 | 4.8618 | -2.1947 | 0.0018576 | 328631.0495 | 5.653e-07% | -23.46% | 0.00016184 | 7.5544 | 0.49782 | 265.0981 | 2179.3738 | 12.16% | 1
Commerce | Complexe brico | Electrique direct performant | Electricité | 03 | 09 | 26 | 02 | 0309 | 03092602 | 12 | 13 | 60.8497 | 1 | 9.994e-05 | 0.093591 | 5.695 | 9.9856 | 1.2017 | 6.8967 | 0.71931 | 0309 | -2 | 0.2523 | 43.63% | -6.1774 | 38.1605 | -858.8% | 13.9538 | 139621.7634 | 9.994e-05 | 0 | 35.6933 | 12 | 1 | 0.09847 | 3.5147 | 4.7164 | -1.461 | 0.04818 | 328631.0495 | 1.466e-05% | -0.009979% | 0.0041974 | 7.1936 | 1.0162 | 0.87954 | 2179.3738 | 0.04036% | 1
Commerce | Complexe brico | Rooftop | Electricité | 03 | 09 | 10 | 02 | 0309 | 03091002 | 25.7861 | 17 | 54.6693 | 2.673 | 0.20373 | 0.093591 | 1.9142 | 12.1657 | 2.1196 | 4.0338 | 0.27749 | 0309 | -2 | 0.2523 | 43.63% | -3.7563 | 14.1096 | -1354% | 28444.6685 | 139621.7634 | 0.20373 | 0 | 35.6933 | 27.0754 | 2.8041 | 0.09847 | 1.2534 | 3.479 | -0.27729 | 28608.994 | 328631.0495 | 8.706% | -11.67% | 2492.423 | 4.1453 | 0.38907 | 1904.2986 | 2179.3738 | 87.38% | 1
Commerce | Complexe brico | Rooftop performant | Electricité | 03 | 09 | 30 | 02 | 0309 | 03093002 | 32.2326 | 17 | 54.6693 | 3.3286 | 9.994e-05 | 0.093591 | 1.5371 | 12.1657 | 2.6495 | 4.1866 | 0.71931 | 0309 | -2 | 0.2523 | 43.63% | -3.4673 | 12.0223 | -482% | 13.9538 | 139621.7634 | 9.994e-05 | 0 | 35.6933 | 32.2326 | 3.3286 | 0.09847 | 1.0559 | 3.7054 | 0.23807 | 96907.1798 | 328631.0495 | 29.49% | 29.48% | 8442.5787 | 4.2668 | 0.79943 | 5.9943 | 2179.3738 | 0.275% | 1
Commerce | Entrepôt | Autre système centralisé | Urbain | 03 | 12 | 01 | 06 | 0312 | 03120106 | 21.2756 | 25 | 57.172 | 1.5573 | 0.036462 | 0.042485 | 1.5597 | 15.6221 | 1.3619 | 2.9216 | 0.33172 | 0312 | -2 | 0.2386 | 50.89% | -2.5899 | 6.7074 | -780.7% | 6820.045 | 187045.6482 | 0.036462 | 0 | 38.662 | 22.3394 | 1.6196 | 0.0591 | 1.4108 | 2.8408 | 0.25091 | 63659.2581 | 26171961.3377 | 0.2432% | -3.403% | 126.5115 | 3.5162 | 0.92635 | 1.8442 | 2404.1371 | 0.07671% | 1
Commerce | Entrepôt | Autre système centralisé | Autres | 03 | 12 | 01 | 01 | 0312 | 03120101 | 21.0318 | 25 | 61.2504 | 1.5699 | 0.050203 | 0.033585 | 1.3103 | 15.6221 | 1.3463 | 2.6566 | 0.31872 | 0312 | -2 | 0.2386 | 50.89% | -2.3379 | 5.4655 | -733.5% | 9390.2594 | 187045.6482 | 0.050203 | -2.1511e-16 | 38.662 | 22.0834 | 1.6327 | 0.050947 | 1.2064 | 2.62 | 0.28214 | 24901.9161 | 26171961.3377 | 0.09515% | -4.925% | 49.4882 | 3.3248 | 0.98698 | 1.1105 | 2404.1371 | 0.04619% | 1
Commerce | Entrepôt | Autre système centralisé performant | Autres | 03 | 12 | 21 | 01 | 0312 | 03122101 | 26.2898 | 25 | 61.2504 | 1.8839 | 9.994e-05 | 0.033585 | 1.0919 | 15.6221 | 1.6829 | 2.7748 | 0.69349 | 0312 | -2 | 0.2386 | 50.89% | -2.0813 | 4.3317 | -300.1% | 18.6933 | 187045.6482 | 9.994e-05 | 0 | 38.662 | 26.2898 | 1.8839 | 0.050947 | 1.0455 | 2.7284 | 0.64712 | 32.5168 | 26171961.3377 | 0.0001242% | -0.00987% | 0.064621 | 3.3393 | 1.258 | 0.15944 | 2404.1371 | 0.006632% | 1
Commerce | Entrepôt | Autre système centralisé performant | Urbain | 03 | 12 | 21 | 06 | 0312 | 03122106 | 26.5945 | 25 | 57.172 | 1.8688 | 9.994e-05 | 0.042485 | 1.2998 | 15.6221 | 1.7024 | 3.0021 | 0.69349 | 0312 | -2 | 0.2386 | 50.89% | -2.3086 | 5.3298 | -332.9% | 18.6933 | 187045.6482 | 9.994e-05 | 0 | 38.662 | 26.5945 | 1.8688 | 0.0591 | 1.2227 | 2.9251 | 0.61642 | 47.9692 | 26171961.3377 | 0.0001833% | -0.009811% | 0.09533 | 3.5104 | 1.2018 | 0.22979 | 2404.1371 | 0.009558% | 1
Commerce | Entrepôt | Chaudière condensation fioul | Fioul | 03 | 12 | 23 | 03 | 0312 | 03122303 | 8.5404 | 20 | 61.8819 | 0.76158 | 9.994e-05 | 0.038505 | 3.1287 | 13.5903 | 0.62842 | 3.7571 | 0.69349 | 0312 | -2 | 0.2386 | 50.89% | -3.0636 | 9.3856 | -441.8% | 18.6933 | 187045.6482 | 9.994e-05 | 0 | 38.662 | 8.5404 | 0.76158 | 0.076393 | 3.8781 | 4.5065 | 1.4429 | 0.053215 | 26171961.3377 | 2.033e-07% | -0.009994% | 0.00010576 | 6.8357 | 3.7721 | 2.4399e-05 | 2404.1371 | 1.015e-06% | 1
Commerce | Entrepôt | Chaudière condensation gaz | Gaz | 03 | 12 | 24 | 04 | 0312 | 03122404 | 6.4268 | 20 | 61.4822 | 0.98937 | 9.994e-05 | 0.022045 | 1.3699 | 13.5903 | 0.47289 | 1.8428 | 0.69349 | 0312 | -2 | 0.2386 | 50.89% | -1.1494 | 1.321 | -165.7% | 18.6933 | 187045.6482 | 9.994e-05 | 0 | 38.662 | 6.4268 | 0.98937 | 0.038672 | 1.5112 | 1.9841 | 0.83475 | 4.2419 | 26171961.3377 | 1.621e-05% | -0.009978% | 0.00843 | 2.8761 | 1.7267 | 0.012653 | 2404.1371 | 0.0005263% | 1
Commerce | Entrepôt | Chaudière fioul | Fioul | 03 | 12 | 03 | 03 | 0312 | 03120303 | 6.8323 | 20 | 61.8819 | 0.67133 | 0.097785 | 0.038505 | 3.5493 | 13.5903 | 0.50273 | 4.052 | 0.29324 | 0312 | -2 | 0.2386 | 50.89% | -3.7588 | 14.1286 | -1282% | 18290.3354 | 187045.6482 | 0.097785 | 0 | 38.662 | 7.1739 | 0.68938 | 0.076393 | 4.2843 | 4.8122 | 1.0534 | 0.65968 | 26171961.3377 | 2.521e-06% | -9.779% | 0.001311 | 7.3853 | 3.6265 | 3.343e-05 | 2404.1371 | 1.39e-06% | 1
Commerce | Entrepôt | Chaudière gaz | Gaz | 03 | 12 | 04 | 04 | 0312 | 03120404 | 5.1414 | 20 | 61.4822 | 0.72859 | 0.50892 | 0.022045 | 1.8603 | 13.5903 | 0.37831 | 2.2386 | 0.2386 | 0312 | -2 | 0.2386 | 50.89% | -2 | 4 | -838.2% | 95191.2445 | 187045.6482 | 0.50892 | 0 | 38.662 | 5.3985 | 0.78074 | 0.038672 | 1.915 | 2.3123 | 0.31225 | 11065.5696 | 26171961.3377 | 0.04228% | -50.85% | 21.9909 | 3.4426 | 1.4426 | 0.053317 | 2404.1371 | 0.002218% | 1
Commerce | Entrepôt | Electrique direct | Electricité | 03 | 12 | 06 | 02 | 0312 | 03120602 | 10 | 13 | 61.1342 | 0.9 | 0.15854 | 0.093591 | 6.3574 | 9.9856 | 1.0014 | 7.3588 | 0.27605 | 0312 | -2 | 0.2386 | 50.89% | -7.0828 | 50.1654 | -2566% | 29653.8485 | 187045.6482 | 0.15854 | 0 | 38.662 | 10.4 | 0.92 | 0.09847 | 4.1381 | 5.1796 | -1.9032 | 0.0058103 | 26171961.3377 | 2.22e-08% | -15.85% | 1.1547e-05 | 7.5849 | 0.5021 | 247.5693 | 2404.1371 | 10.3% | 1
Commerce | Entrepôt | Electrique direct performant | Electricité | 03 | 12 | 26 | 02 | 0312 | 03122602 | 12 | 13 | 61.1342 | 1 | 9.994e-05 | 0.093591 | 5.7216 | 9.9856 | 1.2017 | 6.9234 | 0.69349 | 0312 | -2 | 0.2386 | 50.89% | -6.2299 | 38.8112 | -898.3% | 18.6933 | 187045.6482 | 9.994e-05 | -6.2342e-19 | 38.662 | 12 | 1 | 0.09847 | 3.807 | 5.0088 | -1.2211 | 0.20231 | 26171961.3377 | 7.73e-07% | -0.009993% | 0.00040205 | 7.2216 | 0.99175 | 1.0686 | 2404.1371 | 0.04445% | 1
Commerce | Entrepôt | Rooftop | Electricité | 03 | 12 | 10 | 02 | 0312 | 03121002 | 23.9681 | 17 | 61.1342 | 2.673 | 0.14749 | 0.093591 | 2.1405 | 12.1657 | 1.9701 | 4.1107 | 0.27855 | 0312 | -2 | 0.2386 | 50.89% | -3.8321 | 14.6852 | -1376% | 27587.7552 | 187045.6482 | 0.14749 | 0 | 38.662 | 25.1665 | 2.8041 | 0.09847 | 1.3577 | 3.4263 | -0.40581 | 1359.495 | 26171961.3377 | 0.005194% | -14.74% | 2.7018 | 4.2155 | 0.38333 | 2145.018 | 2404.1371 | 89.22% | 1
Commerce | Entrepôt | Rooftop performant | Electricité | 03 | 12 | 30 | 02 | 0312 | 03123002 | 29.9601 | 17 | 61.1342 | 3.3286 | 9.994e-05 | 0.093591 | 1.7189 | 12.1657 | 2.4627 | 4.1816 | 0.69349 | 0312 | -2 | 0.2386 | 50.89% | -3.4881 | 12.1669 | -503% | 18.6933 | 187045.6482 | 9.994e-05 | 0 | 38.662 | 29.9601 | 3.3286 | 0.09847 | 1.1437 | 3.6064 | 0.1183 | 26070889.4499 | 26171961.3377 | 99.61% | 99.6% | 51811.2948 | 4.2712 | 0.78309 | 7.0713 | 2404.1371 | 0.2941% | 1
Commerce | Grand alimentaire | Autre système centralisé | Urbain | 03 | 15 | 01 | 06 | 0315 | 03150106 | 26.3786 | 25 | 91.1913 | 1.685 | 0.023433 | 0.042485 | 2.2993 | 15.6221 | 1.6885 | 3.9878 | 2.1051 | 0315 | -2 | 1.4216 | 54.18% | -1.8827 | 3.5447 | -89.44% | 0.0025934 | 0.11067 | 0.023433 | 0 | 57.1383 | 27.6975 | 1.7524 | 0.0591 | 1.927 | 3.7 | 1.8172 | 0.0084081 | 0.39862 | 2.109% | -0.2341% | 70.0595 | 4.8484 | 2.9657 | 0.00016711 | 0.0090563 | 1.845% | 1
Commerce | Grand alimentaire | Autre système centralisé | Autres | 03 | 15 | 01 | 01 | 0315 | 03150101 | 26.865 | 25 | 91.6173 | 1.6507 | 0.044938 | 0.033585 | 1.8641 | 15.6221 | 1.7197 | 3.5838 | 1.9405 | 0315 | -2 | 1.4216 | 54.18% | -1.6432 | 2.7002 | -84.68% | 0.0049733 | 0.11067 | 0.044938 | 0 | 57.1383 | 28.2082 | 1.7167 | 0.050947 | 1.6957 | 3.5014 | 1.8582 | 0.0070356 | 0.39862 | 1.765% | -2.729% | 58.6236 | 4.5247 | 2.8814 | 0.00021044 | 0.0090563 | 2.324% | 1
Commerce | Grand alimentaire | Autre système centralisé performant | Autres | 03 | 15 | 21 | 01 | 0315 | 03152101 | 33.5812 | 25 | 91.6173 | 1.9808 | 9.994e-05 | 0.033585 | 1.5534 | 15.6221 | 2.1496 | 3.703 | 4.1642 | 0315 | -2 | 1.4216 | 54.18% | 0.46118 | 0.21269 | 11.07% | 1.106e-05 | 0.11067 | 9.994e-05 | 0 | 57.1383 | 33.5812 | 1.9808 | 0.050947 | 1.4696 | 3.6192 | 4.0804 | 1.3013e-05 | 0.39862 | 0.003264% | -0.00673% | 0.10843 | 4.5061 | 4.9672 | 2.6982e-06 | 0.0090563 | 0.02979% | 1
Commerce | Grand alimentaire | Autre système centralisé performant | Urbain | 03 | 15 | 21 | 06 | 0315 | 03152106 | 32.9732 | 25 | 91.1913 | 2.022 | 9.994e-05 | 0.042485 | 1.916 | 15.6221 | 2.1107 | 4.0267 | 4.1642 | 0315 | -2 | 1.4216 | 54.18% | 0.13745 | 0.018892 | 3.301% | 1.106e-05 | 0.11067 | 9.994e-05 | 0 | 57.1383 | 32.9732 | 2.022 | 0.0591 | 1.6701 | 3.7807 | 3.9182 | 1.8002e-05 | 0.39862 | 0.004516% | -0.005478% | 0.15 | 4.7761 | 4.9135 | 2.9435e-06 | 0.0090563 | 0.0325% | 1
Commerce | Grand alimentaire | Chaudière condensation fioul | Fioul | 03 | 15 | 23 | 03 | 0315 | 03152303 | 18.5597 | 20 | 86.0604 | 0.7575 | 9.994e-05 | 0.038505 | 4.3746 | 13.5903 | 1.3657 | 5.7402 | 4.1642 | 0315 | -2 | 1.4216 | 54.18% | -1.576 | 2.4839 | -37.85% | 1.106e-05 | 0.11067 | 9.994e-05 | 0 | 57.1383 | 18.5597 | 0.7575 | 0.076393 | 5.7623 | 7.128 | 5.5519 | 1.1078e-06 | 0.39862 | 0.0002779% | -0.009716% | 0.0092302 | 10.0447 | 8.4687 | 3.7798e-08 | 0.0090563 | 0.0004174% | 1
Commerce | Grand alimentaire | Chaudière condensation gaz | Gaz | 03 | 15 | 24 | 04 | 0315 | 03152404 | 13.6068 | 20 | 86.4752 | 0.98679 | 9.994e-05 | 0.022045 | 1.9319 | 13.5903 | 1.0012 | 2.9331 | 4.1642 | 0315 | -2 | 1.4216 | 54.18% | 1.2311 | 1.5156 | 29.56% | 1.106e-05 | 0.11067 | 9.994e-05 | 0 | 57.1383 | 13.6068 | 0.98679 | 0.038672 | 2.2392 | 3.2404 | 4.4715 | 6.2567e-06 | 0.39862 | 0.00157% | -0.008424% | 0.052134 | 4.3902 | 5.6212 | 1.0031e-06 | 0.0090563 | 0.01108% | 1
Commerce | Grand alimentaire | Chaudière fioul | Fioul | 03 | 15 | 03 | 03 | 0315 | 03150303 | 14.8477 | 20 | 86.0604 | 0.66377 | 0.050685 | 0.038505 | 4.9923 | 13.5903 | 1.0925 | 6.0848 | 1.9116 | 0315 | -2 | 1.4216 | 54.18% | -4.1733 | 17.4161 | -218.3% | 0.0056093 | 0.11067 | 0.050685 | 0 | 57.1383 | 15.5901 | 0.68252 | 0.076393 | 6.3954 | 7.5425 | 3.3693 | 6.0213e-05 | 0.39862 | 0.01511% | -5.053% | 0.50172 | 10.7798 | 6.6065 | 2.7557e-07 | 0.0090563 | 0.003043% | 1
Commerce | Grand alimentaire | Chaudière gaz | Gaz | 03 | 15 | 04 | 04 | 0315 | 03150404 | 10.8854 | 20 | 86.4752 | 0.72745 | 0.54178 | 0.022045 | 2.6206 | 13.5903 | 0.80097 | 3.4216 | 1.4216 | 0315 | -2 | 1.4216 | 54.18% | -2 | 4 | -140.7% | 0.059959 | 0.11067 | 0.54178 | 0 | 57.1383 | 11.4297 | 0.77932 | 0.038672 | 2.8354 | 3.6764 | 1.6764 | 0.016032 | 0.39862 | 4.022% | -50.16% | 133.5893 | 5.1322 | 3.1322 | 0.00010795 | 0.0090563 | 1.192% | 1
Commerce | Grand alimentaire | Electrique direct | Electricité | 03 | 15 | 06 | 02 | 0315 | 03150602 | 10 | 13 | 86.3269 | 0.9 | 0.18114 | 0.093591 | 8.9772 | 9.9856 | 1.0014 | 9.9786 | 1.6302 | 0315 | -2 | 1.4216 | 54.18% | -8.3484 | 69.6956 | -512.1% | 0.020047 | 0.11067 | 0.18114 | 0 | 57.1383 | 10.4 | 0.92 | 0.09847 | 6.1157 | 7.1572 | -1.1912 | 0.24662 | 0.39862 | 61.87% | 43.75% | 2054.958 | 10.2813 | 1.9329 | 0.0051324 | 0.0090563 | 56.67% | 1
Commerce | Grand alimentaire | Electrique direct performant | Electricité | 03 | 15 | 26 | 02 | 0315 | 03152602 | 12 | 13 | 86.3269 | 1 | 9.994e-05 | 0.093591 | 8.0794 | 9.9856 | 1.2017 | 9.2812 | 4.1642 | 0315 | -2 | 1.4216 | 54.18% | -5.117 | 26.1837 | -122.9% | 1.106e-05 | 0.11067 | 9.994e-05 | 0 | 57.1383 | 12 | 1 | 0.09847 | 5.6264 | 6.8281 | 1.7111 | 0.013606 | 0.39862 | 3.413% | 3.403% | 113.3693 | 9.7023 | 4.5853 | 5.1172e-06 | 0.0090563 | 0.0565% | 1
Commerce | Grand alimentaire | PAC | Electricité | 03 | 15 | 09 | 02 | 0315 | 03150902 | 74.8974 | 20 | 80.5456 | 3.2109 | 0.15742 | 0.093591 | 2.3477 | 13.5903 | 5.5111 | 7.8588 | 1.6591 | 0315 | -2 | 1.4216 | 54.18% | -6.1998 | 38.4371 | -373.7% | 0.017422 | 0.11067 | 0.15742 | 0 | 57.1383 | 78.6423 | 3.2415 | 0.09847 | 1.7358 | 7.5224 | 1.3226 | 0.10678 | 0.39862 | 26.79% | 11.05% | 889.7603 | 8.2335 | 2.0337 | 0.0034175 | 0.0090563 | 37.74% | 1
Commerce | Grand alimentaire | PAC performant | Electricité | 03 | 15 | 29 | 02 | 0315 | 03152902 | 93.6217 | 20 | 80.5456 | 3.3638 | 9.994e-05 | 0.093591 | 2.241 | 13.5903 | 6.8889 | 9.1299 | 4.1642 | 0315 | -2 | 1.4216 | 54.18% | -4.9657 | 24.6583 | -119.2% | 1.106e-05 | 0.11067 | 9.994e-05 | 0 | 57.1383 | 93.6217 | 3.3638 | 0.09847 | 1.6726 | 8.5615 | 3.5958 | 3.5781e-05 | 0.39862 | 0.008976% | -0.001018% | 0.29814 | 9.2467 | 4.281 | 8.8643e-06 | 0.0090563 | 0.09788% | 1
Commerce | Grand brico | Autre système centralisé | Urbain | 03 | 17 | 01 | 06 | 0317 | 03170106 | 30.3414 | 25 | 111.4003 | 1.5651 | 0.013276 | 0.042485 | 3.0239 | 15.6221 | 1.9422 | 4.9661 | 3.9525 | 0317 | -2 | 2.5628 | 42.49% | -1.0136 | 1.0273 | -25.64% | 1.6788e-05 | 0.0012646 | 0.013276 | 0 | 71.3128 | 31.8585 | 1.6278 | 0.0591 | 2.5892 | 4.6285 | 3.615 | 3.4291e-05 | 0.6196 | 0.005534% | -1.322% | 9.3338 | 6.084 | 5.0704 | 2.289e-06 | 0.00029352 | 0.7798% | 1
Commerce | Grand brico | Autre système centralisé | Autres | 03 | 17 | 01 | 01 | 0317 | 03170101 | 30.5817 | 25 | 113.3594 | 1.5683 | 0.033922 | 0.033585 | 2.4276 | 15.6221 | 1.9576 | 4.3852 | 3.5152 | 0317 | -2 | 2.5628 | 42.49% | -0.87002 | 0.75693 | -24.75% | 4.2897e-05 | 0.0012646 | 0.033922 | 0 | 71.3128 | 32.1107 | 1.631 | 0.050947 | 2.2276 | 4.2831 | 3.413 | 5.4309e-05 | 0.6196 | 0.008765% | -3.383% | 14.7826 | 5.5965 | 4.7264 | 4.0154e-06 | 0.00029352 | 1.368% | 1
Commerce | Grand brico | Autre système centralisé performant | Autres | 03 | 17 | 21 | 01 | 0317 | 03172101 | 38.2271 | 25 | 113.3594 | 1.8819 | 9.994e-05 | 0.033585 | 2.023 | 15.6221 | 2.447 | 4.47 | 7.2826 | 0317 | -2 | 2.5628 | 42.49% | 2.8127 | 7.911 | 38.62% | 1.2638e-07 | 0.0012646 | 9.994e-05 | 0 | 71.3128 | 38.2271 | 1.8819 | 0.050947 | 1.9306 | 4.3776 | 7.1902 | 1.3998e-07 | 0.6196 | 2.259e-05% | -0.009971% | 0.038101 | 5.5158 | 8.3285 | 4.3198e-08 | 0.00029352 | 0.01472% | 1
Commerce | Grand brico | Autre système centralisé performant | Urbain | 03 | 17 | 21 | 06 | 0317 | 03172106 | 37.9268 | 25 | 111.4003 | 1.8782 | 9.994e-05 | 0.042485 | 2.5199 | 15.6221 | 2.4278 | 4.9477 | 7.2826 | 0317 | -2 | 2.5628 | 42.49% | 2.335 | 5.4521 | 32.06% | 1.2638e-07 | 0.0012646 | 9.994e-05 | 0 | 71.3128 | 37.9268 | 1.8782 | 0.0591 | 2.244 | 4.6717 | 7.0067 | 1.7214e-07 | 0.6196 | 2.778e-05% | -0.009966% | 0.046855 | 5.9332 | 8.2681 | 4.5786e-08 | 0.00029352 | 0.0156% | 1
Commerce | Grand brico | Chaudière condensation fioul | Fioul | 03 | 17 | 23 | 03 | 0317 | 03172303 | 26.2439 | 20 | 112.9546 | 0.76158 | 9.994e-05 | 0.038505 | 5.7108 | 13.5903 | 1.9311 | 7.6419 | 7.2826 | 0317 | -2 | 2.5628 | 42.49% | -0.35928 | 0.12908 | -4.933% | 1.2638e-07 | 0.0012646 | 9.994e-05 | 0 | 71.3128 | 26.2439 | 0.76158 | 0.076393 | 7.1532 | 9.0843 | 8.725 | 2.9775e-08 | 0.6196 | 4.806e-06% | -0.009989% | 0.0081046 | 13.2613 | 12.9021 | 1.3024e-09 | 0.00029352 | 0.0004437% | 1
Commerce | Grand brico | Chaudière condensation gaz | Gaz | 03 | 17 | 24 | 04 | 0317 | 03172404 | 18.7011 | 20 | 114.4174 | 0.98937 | 9.994e-05 | 0.022045 | 2.5494 | 13.5903 | 1.3761 | 3.9255 | 7.2826 | 0317 | -2 | 2.5628 | 42.49% | 3.3571 | 11.2704 | 46.1% | 1.2638e-07 | 0.0012646 | 9.994e-05 | 0 | 71.3128 | 18.7011 | 0.98937 | 0.038672 | 2.7874 | 4.1635 | 7.5206 | 9.7715e-08 | 0.6196 | 1.577e-05% | -0.009978% | 0.026597 | 5.8484 | 9.2055 | 1.9392e-08 | 0.00029352 | 0.006607% | 1
Commerce | Grand brico | Chaudière fioul | Fioul | 03 | 17 | 03 | 03 | 0317 | 03170303 | 20.9951 | 20 | 112.9546 | 0.67133 | 0.069807 | 0.038505 | 6.4786 | 13.5903 | 1.5449 | 8.0235 | 3.212 | 0317 | -2 | 2.5628 | 42.49% | -4.8115 | 23.151 | -149.8% | 8.8277e-05 | 0.0012646 | 0.069807 | 0 | 71.3128 | 22.0449 | 0.68938 | 0.076393 | 7.9025 | 9.5246 | 4.713 | 4.1077e-06 | 0.6196 | 0.000663% | -6.98% | 1.1181 | 14.1391 | 9.3275 | 1.7453e-08 | 0.00029352 | 0.005946% | 1
Commerce | Grand brico | Chaudière gaz | Gaz | 03 | 17 | 04 | 04 | 0317 | 03170404 | 14.9609 | 20 | 114.4174 | 0.72859 | 0.42493 | 0.022045 | 3.462 | 13.5903 | 1.1008 | 4.5628 | 2.5628 | 0317 | -2 | 2.5628 | 42.49% | -2 | 4 | -78.04% | 0.00053736 | 0.0012646 | 0.42493 | 0 | 71.3128 | 15.7089 | 0.78074 | 0.038672 | 3.5323 | 4.6882 | 2.6882 | 0.00036672 | 0.6196 | 0.05919% | -42.43% | 99.8186 | 6.8232 | 4.8232 | 3.4142e-06 | 0.00029352 | 1.163% | 1
Commerce | Grand brico | Electrique direct | Electricité | 03 | 17 | 06 | 02 | 0317 | 03170602 | 10 | 13 | 110.8271 | 0.9 | 0.22629 | 0.093591 | 11.5249 | 9.9856 | 1.0014 | 12.5264 | 2.7728 | 0317 | -2 | 2.5628 | 42.49% | -9.7536 | 95.1318 | -351.8% | 0.00028617 | 0.0012646 | 0.22629 | 0 | 71.3128 | 10.4 | 0.92 | 0.09847 | 7.6328 | 8.6743 | -1.0793 | 0.54323 | 0.6196 | 87.67% | 65.05% | 147862.9816 | 12.9036 | 3.1501 | 0.00010315 | 0.00029352 | 35.14% | 1
Commerce | Grand brico | Electrique direct performant | Electricité | 03 | 17 | 26 | 02 | 0317 | 03172602 | 12 | 13 | 110.8271 | 1 | 9.994e-05 | 0.093591 | 10.3724 | 9.9856 | 1.2017 | 11.5742 | 7.2826 | 0317 | -2 | 2.5628 | 42.49% | -4.2915 | 18.4172 | -58.93% | 1.2638e-07 | 0.0012646 | 9.994e-05 | 0 | 71.3128 | 12 | 1 | 0.09847 | 7.0222 | 8.2239 | 3.9324 | 1.7489e-05 | 0.6196 | 0.002823% | -0.007171% | 4.7604 | 12.1149 | 7.8233 | 7.1263e-08 | 0.00029352 | 0.02428% | 1
Commerce | Grand brico | Rooftop | Electricité | 03 | 17 | 10 | 02 | 0317 | 03171002 | 38.9944 | 17 | 115.6581 | 2.673 | 0.23117 | 0.093591 | 4.0496 | 12.1657 | 3.2053 | 7.2549 | 2.7654 | 0317 | -2 | 2.5628 | 42.49% | -4.4895 | 20.1554 | -162.3% | 0.00029234 | 0.0012646 | 0.23117 | 0 | 71.3128 | 40.9441 | 2.8041 | 0.09847 | 2.5042 | 5.8698 | 1.3803 | 0.075889 | 0.6196 | 12.25% | -10.87% | 20656.4943 | 7.427 | 2.9376 | 0.00018035 | 0.00029352 | 61.44% | 1
Commerce | Grand brico | Rooftop performant | Electricité | 03 | 17 | 30 | 02 | 0317 | 03173002 | 48.7429 | 17 | 115.6581 | 3.3286 | 9.994e-05 | 0.093591 | 3.252 | 12.1657 | 4.0066 | 7.2586 | 7.2826 | 0317 | -2 | 2.5628 | 42.49% | 0.02406 | 0.0005789 | 0.3304% | 1.2638e-07 | 0.0012646 | 9.994e-05 | 0 | 71.3128 | 48.7429 | 3.3286 | 0.09847 | 2.1096 | 6.1162 | 6.1403 | 4.9486e-07 | 0.6196 | 7.987e-05% | -0.009914% | 0.1347 | 7.4281 | 7.4522 | 1.0513e-07 | 0.00029352 | 0.03582% | 1
Commerce | Grand commerce de gros | Autre système centralisé | Urbain | 03 | 19 | 01 | 06 | 0319 | 03190106 | 27.786 | 25 | 81.3168 | 1.5853 | 0.021465 | 0.042485 | 2.1792 | 15.6221 | 1.7786 | 3.9578 | 1.4487 | 0319 | -2 | 0.98237 | 48.01% | -2.5091 | 6.2957 | -173.2% | 0.051546 | 2.4013 | 0.021465 | 0 | 50.7975 | 29.1753 | 1.6488 | 0.0591 | 1.8209 | 3.6884 | 1.1793 | 0.2673 | 306257290.3001 | 8.728e-08% | -2.147% | 0.00010735 | 4.7824 | 2.2733 | 0.0014021 | 0.28462 | 0.4926% | 1
Commerce | Grand commerce de gros | Autre système centralisé | Autres | 03 | 19 | 01 | 01 | 0319 | 03190101 | 27.8632 | 25 | 85.5069 | 1.5623 | 0.032905 | 0.033585 | 1.8381 | 15.6221 | 1.7836 | 3.6217 | 1.3734 | 0319 | -2 | 0.98237 | 48.01% | -2.2483 | 5.055 | -163.7% | 0.079017 | 2.4013 | 0.032905 | 0 | 50.7975 | 29.2563 | 1.6248 | 0.050947 | 1.5928 | 3.4656 | 1.2172 | 0.20751 | 306257290.3001 | 6.776e-08% | -3.291% | 8.3339e-05 | 4.5539 | 2.3056 | 0.0012525 | 0.28462 | 0.4401% | 1
Commerce | Grand commerce de gros | Autre système centralisé performant | Autres | 03 | 19 | 21 | 01 | 0319 | 03192101 | 34.829 | 25 | 85.5069 | 1.8748 | 9.994e-05 | 0.033585 | 1.5318 | 15.6221 | 2.2295 | 3.7612 | 2.8345 | 0319 | -2 | 0.98237 | 48.01% | -0.92674 | 0.85885 | -32.7% | 0.00023999 | 2.4013 | 9.994e-05 | 0 | 50.7975 | 34.829 | 1.8748 | 0.050947 | 1.3804 | 3.6099 | 2.6832 | 0.00037225 | 306257290.3001 | 1.215e-10% | -0.009994% | 1.495e-07 | 4.5531 | 3.6264 | 3.3435e-05 | 0.28462 | 0.01175% | 1
Commerce | Grand commerce de gros | Autre système centralisé performant | Urbain | 03 | 19 | 21 | 06 | 0319 | 03192106 | 34.7326 | 25 | 81.3168 | 1.9024 | 9.994e-05 | 0.042485 | 1.816 | 15.6221 | 2.2233 | 4.0393 | 2.8345 | 0319 | -2 | 0.98237 | 48.01% | -1.2048 | 1.4515 | -42.5% | 0.00023999 | 2.4013 | 9.994e-05 | 0 | 50.7975 | 34.7326 | 1.9024 | 0.0591 | 1.5781 | 3.8014 | 2.5966 | 0.00048392 | 306257290.3001 | 1.58e-10% | -0.009994% | 1.9435e-07 | 4.7495 | 3.5447 | 4.012e-05 | 0.28462 | 0.0141% | 1
Commerce | Grand commerce de gros | Chaudière condensation fioul | Fioul | 03 | 19 | 23 | 03 | 0319 | 03192303 | 10.051 | 20 | 83.8258 | 0.76158 | 9.994e-05 | 0.038505 | 4.2381 | 13.5903 | 0.73957 | 4.9777 | 2.8345 | 0319 | -2 | 0.98237 | 48.01% | -2.1432 | 4.5933 | -75.61% | 0.00023999 | 2.4013 | 9.994e-05 | 0 | 50.7975 | 10.051 | 0.76158 | 0.076393 | 5.0954 | 5.835 | 3.6918 | 2.8982e-05 | 306257290.3001 | 9.463e-12% | -0.009994% | 1.1639e-08 | 9.148 | 7.0048 | 1.7252e-07 | 0.28462 | 6.061e-05% | 1
Commerce | Grand commerce de gros | Chaudière condensation gaz | Gaz | 03 | 19 | 24 | 04 | 0319 | 03192404 | 7.5559 | 20 | 83.8667 | 0.98937 | 9.994e-05 | 0.022045 | 1.8687 | 13.5903 | 0.55598 | 2.4247 | 2.8345 | 0319 | -2 | 0.98237 | 48.01% | 0.4098 | 0.16794 | 14.46% | 0.00023999 | 2.4013 | 9.994e-05 | 0 | 50.7975 | 7.5559 | 0.98937 | 0.038672 | 1.9856 | 2.5415 | 2.9513 | 0.00017372 | 306257290.3001 | 5.672e-11% | -0.009994% | 6.9769e-08 | 3.8341 | 4.2439 | 9.5029e-06 | 0.28462 | 0.003339% | 1
Commerce | Grand commerce de gros | Chaudière fioul | Fioul | 03 | 19 | 03 | 03 | 0319 | 03190303 | 8.0408 | 20 | 83.8258 | 0.67133 | 0.056642 | 0.038505 | 4.8079 | 13.5903 | 0.59165 | 5.3996 | 1.2832 | 0319 | -2 | 0.98237 | 48.01% | -4.1164 | 16.9444 | -320.8% | 0.13602 | 2.4013 | 0.056642 | 0 | 50.7975 | 8.4428 | 0.68938 | 0.076393 | 5.6291 | 6.2503 | 2.134 | 0.0023254 | 306257290.3001 | 7.593e-10% | -5.664% | 9.3391e-07 | 9.9103 | 5.794 | 7.8738e-07 | 0.28462 | 0.0002766% | 1
Commerce | Grand commerce de gros | Chaudière gaz | Gaz | 03 | 19 | 04 | 04 | 0319 | 03190404 | 6.0447 | 20 | 83.8667 | 0.72859 | 0.48014 | 0.022045 | 2.5376 | 13.5903 | 0.44478 | 2.9824 | 0.98237 | 0319 | -2 | 0.98237 | 48.01% | -2 | 4 | -203.6% | 1.153 | 2.4013 | 0.48014 | 0 | 50.7975 | 6.347 | 0.78074 | 0.038672 | 2.5161 | 2.9831 | 0.98314 | 1.1457 | 306257290.3001 | 3.741e-07% | -48.01% | 0.00046014 | 4.6211 | 2.6211 | 0.00044883 | 0.28462 | 0.1577% | 1
Commerce | Grand commerce de gros | Electrique direct | Electricité | 03 | 19 | 06 | 02 | 0319 | 03190602 | 10 | 13 | 85.4853 | 0.9 | 0.16575 | 0.093591 | 8.8896 | 9.9856 | 1.0014 | 9.8911 | 1.1221 | 0319 | -2 | 0.98237 | 48.01% | -8.769 | 76.8958 | -781.5% | 0.39801 | 2.4013 | 0.16575 | 0 | 50.7975 | 10.4 | 0.92 | 0.09847 | 5.437 | 6.4785 | -2.2905 | 0.0013198 | 306257290.3001 | 4.309e-10% | -16.57% | 5.3003e-07 | 10.1912 | 1.4222 | 0.059753 | 0.28462 | 20.99% | 1
Commerce | Grand commerce de gros | Electrique direct performant | Electricité | 03 | 19 | 26 | 02 | 0319 | 03192602 | 12 | 13 | 85.4853 | 1 | 9.994e-05 | 0.093591 | 8.0007 | 9.9856 | 1.2017 | 9.2024 | 2.8345 | 0319 | -2 | 0.98237 | 48.01% | -6.3679 | 40.5502 | -224.7% | 0.00023999 | 2.4013 | 9.994e-05 | 0 | 50.7975 | 12 | 1 | 0.09847 | 5.002 | 6.2038 | -0.16415 | 1897051.2013 | 306257290.3001 | 0.6194% | 0.6094% | 761.8804 | 9.6195 | 3.2516 | 8.0033e-05 | 0.28462 | 0.02812% | 1
Commerce | Grand commerce de gros | Rooftop | Electricité | 03 | 19 | 10 | 02 | 0319 | 03191002 | 31.3831 | 17 | 82.7021 | 2.673 | 0.24251 | 0.093591 | 2.8957 | 12.1657 | 2.5796 | 5.4754 | 1.0699 | 0319 | -2 | 0.98237 | 48.01% | -4.4054 | 19.4079 | -411.8% | 0.58234 | 2.4013 | 0.24251 | 0 | 50.7975 | 32.9522 | 2.8041 | 0.09847 | 1.7838 | 4.4925 | 0.087011 | 304360237.4699 | 306257290.3001 | 99.38% | 75.13% | 122235.0313 | 5.6128 | 1.2074 | 0.22143 | 0.28462 | 77.8% | 1
Commerce | Grand commerce de gros | Rooftop performant | Electricité | 03 | 19 | 30 | 02 | 0319 | 03193002 | 39.2289 | 17 | 82.7021 | 3.3286 | 9.994e-05 | 0.093591 | 2.3254 | 12.1657 | 3.2246 | 5.5499 | 2.8345 | 0319 | -2 | 0.98237 | 48.01% | -2.7154 | 7.3735 | -95.8% | 0.00023999 | 2.4013 | 9.994e-05 | 0 | 50.7975 | 39.2289 | 3.3286 | 0.09847 | 1.5027 | 4.7273 | 2.0119 | 0.0037254 | 306257290.3001 | 1.216e-09% | -0.009994% | 1.4962e-06 | 5.6711 | 2.9557 | 0.00017167 | 0.28462 | 0.06032% | 1
Commerce | Grand librairie | Autre système centralisé | Urbain | 03 | 26 | 01 | 06 | 0326 | 03260106 | 26.3046 | 25 | 76.0973 | 1.5687 | 0.027191 | 0.042485 | 2.0609 | 15.6221 | 1.6838 | 3.7447 | 1.5113 | 0326 | -2 | 1.0801 | 39.95% | -2.2334 | 4.988 | -147.8% | 0.036745 | 1.3514 | 0.027191 | 0 | 45.5878 | 27.7496 | 1.6166 | 0.0591 | 1.6666 | 3.443 | 1.2096 | 0.21825 | 5002.5147 | 0.004363% | -2.715% | 2.1151 | 4.5584 | 2.325 | 0.0011713 | 0.10037 | 1.167% | 1
Commerce | Grand librairie | Autre système centralisé | Autres | 03 | 26 | 01 | 01 | 0326 | 03260101 | 26.3429 | 25 | 72.0848 | 1.5588 | 0.029349 | 0.033585 | 1.5531 | 15.6221 | 1.6863 | 3.2394 | 1.4969 | 0326 | -2 | 1.0801 | 39.95% | -1.7424 | 3.0361 | -116.4% | 0.039661 | 1.3514 | 0.029349 | 0 | 45.5878 | 27.6378 | 1.6202 | 0.050947 | 1.4335 | 3.2026 | 1.4602 | 0.048387 | 5002.5147 | 0.0009673% | -2.934% | 0.46893 | 4.0358 | 2.2934 | 0.0013068 | 0.10037 | 1.302% | 1
Commerce | Grand librairie | Autre système centralisé performant | Autres | 03 | 26 | 21 | 01 | 0326 | 03262101 | 32.9287 | 25 | 72.0848 | 1.8705 | 9.994e-05 | 0.033585 | 1.2943 | 15.6221 | 2.1078 | 3.4021 | 3.0457 | 0326 | -2 | 1.0801 | 39.95% | -0.3564 | 0.12702 | -11.7% | 0.00013505 | 1.3514 | 9.994e-05 | 0 | 45.5878 | 32.9021 | 1.8695 | 0.050947 | 1.2424 | 3.3485 | 2.9921 | 0.00015567 | 5002.5147 | 3.112e-06% | -0.009991% | 0.0015087 | 4.0706 | 3.7142 | 2.7612e-05 | 0.10037 | 0.02751% | 1
Commerce | Grand librairie | Autre système centralisé performant | Urbain | 03 | 26 | 21 | 06 | 0326 | 03262106 | 32.8808 | 25 | 76.0973 | 1.8825 | 9.994e-05 | 0.042485 | 1.7174 | 15.6221 | 2.1048 | 3.8222 | 3.0457 | 0326 | -2 | 1.0801 | 39.95% | -0.77647 | 0.6029 | -25.49% | 0.00013505 | 1.3514 | 9.994e-05 | 0 | 45.5878 | 33.0352 | 1.8653 | 0.0591 | 1.4444 | 3.5591 | 2.7826 | 0.00027821 | 5002.5147 | 5.561e-06% | -0.009988% | 0.0026962 | 4.5258 | 3.7493 | 2.561e-05 | 0.10037 | 0.02552% | 1
Commerce | Grand librairie | Chaudière condensation fioul | Fioul | 03 | 26 | 23 | 03 | 0326 | 03262303 | 18.112 | 20 | 74.067 | 0.75887 | 9.994e-05 | 0.038505 | 3.7581 | 13.5903 | 1.3327 | 5.0909 | 3.0457 | 0326 | -2 | 1.0801 | 39.95% | -2.0452 | 4.1827 | -67.15% | 0.00013505 | 1.3514 | 9.994e-05 | 0 | 45.5878 | 18.105 | 0.75886 | 0.076393 | 4.5892 | 5.9214 | 3.8763 | 1.962e-05 | 5002.5147 | 3.922e-07% | -0.009994% | 0.00019014 | 8.7884 | 6.7432 | 2.3393e-07 | 0.10037 | 0.0002331% | 1
Commerce | Grand librairie | Chaudière condensation gaz | Gaz | 03 | 26 | 24 | 04 | 0326 | 03262404 | 13.3321 | 20 | 75.7182 | 0.98664 | 9.994e-05 | 0.022045 | 1.6918 | 13.5903 | 0.981 | 2.6728 | 3.0457 | 0326 | -2 | 1.0801 | 39.95% | 0.37288 | 0.13904 | 12.24% | 0.00013505 | 1.3514 | 9.994e-05 | 0 | 45.5878 | 13.3299 | 0.98664 | 0.038672 | 1.7868 | 2.7677 | 3.1406 | 0.00010567 | 5002.5147 | 2.112e-06% | -0.009992% | 0.001024 | 3.9487 | 4.3215 | 8.2203e-06 | 0.10037 | 0.00819% | 1
Commerce | Grand librairie | Chaudière fioul | Fioul | 03 | 26 | 03 | 03 | 0326 | 03260303 | 14.4896 | 20 | 74.067 | 0.66999 | 0.071933 | 0.038505 | 4.2567 | 13.5903 | 1.0662 | 5.3229 | 1.3383 | 0326 | -2 | 1.0801 | 39.95% | -3.9846 | 15.8771 | -297.7% | 0.097207 | 1.3514 | 0.071933 | 0 | 45.5878 | 15.2082 | 0.68776 | 0.076393 | 5.0637 | 6.1827 | 2.1981 | 0.0018348 | 5002.5147 | 3.668e-05% | -7.193% | 0.017782 | 9.3461 | 5.3614 | 1.4647e-06 | 0.10037 | 0.001459% | 1
Commerce | Grand librairie | Chaudière gaz | Gaz | 03 | 26 | 04 | 04 | 0326 | 03260404 | 10.6657 | 20 | 75.7182 | 0.72723 | 0.39949 | 0.022045 | 2.2953 | 13.5903 | 0.7848 | 3.0801 | 1.0801 | 0326 | -2 | 1.0801 | 39.95% | -2 | 4 | -185.2% | 0.53985 | 1.3514 | 0.39949 | 0 | 45.5878 | 11.1971 | 0.77911 | 0.038672 | 2.2628 | 3.0867 | 1.0867 | 0.51417 | 5002.5147 | 0.01028% | -39.94% | 4.983 | 4.5823 | 2.5823 | 0.00050583 | 0.10037 | 0.504% | 1
Commerce | Grand librairie | Electrique direct | Electricité | 03 | 26 | 06 | 02 | 0326 | 03260602 | 10 | 13 | 76.8211 | 0.9 | 0.2521 | 0.093591 | 7.9886 | 9.9856 | 1.0014 | 8.9901 | 1.1441 | 0326 | -2 | 1.0801 | 39.95% | -7.846 | 61.5598 | -685.8% | 0.34068 | 1.3514 | 0.2521 | 0 | 45.5878 | 10.4 | 0.92 | 0.09847 | 4.8794 | 5.9209 | -1.9251 | 0.0053006 | 5002.5147 | 0.000106% | -25.21% | 0.051369 | 9.2639 | 1.4179 | 0.061228 | 0.10037 | 61.01% | 1
Commerce | Grand librairie | Electrique direct performant | Electricité | 03 | 26 | 26 | 02 | 0326 | 03262602 | 12 | 13 | 76.8211 | 1 | 9.994e-05 | 0.093591 | 7.1898 | 9.9856 | 1.2017 | 8.3915 | 3.0457 | 0326 | -2 | 1.0801 | 39.95% | -5.3458 | 28.5777 | -175.5% | 0.00013505 | 1.3514 | 9.994e-05 | 0 | 45.5878 | 12 | 1 | 0.09847 | 4.489 | 5.6908 | 0.34494 | 4988.978 | 5002.5147 | 99.73% | 99.72% | 48349.0448 | 8.7663 | 3.4205 | 5.337e-05 | 0.10037 | 0.05318% | 1
Commerce | Grand librairie | PAC | Electricité | 03 | 26 | 09 | 02 | 0326 | 03260902 | 72.7147 | 20 | 71.7924 | 3.2435 | 0.21934 | 0.093591 | 2.0716 | 13.5903 | 5.3505 | 7.422 | 1.1642 | 0326 | -2 | 1.0801 | 39.95% | -6.2579 | 39.1611 | -537.5% | 0.29641 | 1.3514 | 0.21934 | 0 | 45.5878 | 76.3018 | 3.2744 | 0.09847 | 1.371 | 6.9854 | 0.72748 | 12.7472 | 5002.5147 | 0.2548% | -21.68% | 123.5349 | 7.7734 | 1.5155 | 0.035932 | 0.10037 | 35.8% | 1
Commerce | Grand librairie | PAC performant | Electricité | 03 | 26 | 29 | 02 | 0326 | 03262902 | 90.8934 | 20 | 71.7924 | 3.398 | 9.994e-05 | 0.093591 | 1.9774 | 13.5903 | 6.6881 | 8.6655 | 3.0457 | 0326 | -2 | 1.0801 | 39.95% | -5.6198 | 31.5823 | -184.5% | 0.00013505 | 1.3514 | 9.994e-05 | 0 | 45.5878 | 90.8354 | 3.398 | 0.09847 | 1.3211 | 8.0049 | 2.3851 | 0.00095482 | 5002.5147 | 1.909e-05% | -0.009975% | 0.0092533 | 8.7643 | 3.1445 | 0.00010461 | 0.10037 | 0.1042% | 1
Commerce | Grand Mode | Autre système centralisé | Autres | 03 | 27 | 01 | 01 | 0327 | 03270101 | 26.4155 | 25 | 71.501 | 1.5565 | 0.030793 | 0.033585 | 1.5428 | 15.6221 | 1.6909 | 3.2337 | 1.5544 | 0327 | -2 | 1.1207 | 42.18% | -1.6793 | 2.8201 | -108% | 0.029341 | 0.95284 | 0.030793 | 0 | 45.495 | 27.7362 | 1.6187 | 0.050947 | 1.4319 | 3.2074 | 1.528 | 0.033646 | 1596.2491 | 0.002108% | -3.077% | 0.2268 | 4.0259 | 2.3465 | 0.0010878 | 0.071996 | 1.511% | 1
Commerce | Grand Mode | Autre système centralisé | Urbain | 03 | 27 | 01 | 06 | 0327 | 03270106 | 26.3986 | 25 | 74.8068 | 1.5706 | 0.035639 | 0.042485 | 2.0235 | 15.6221 | 1.6898 | 3.7134 | 1.5263 | 0327 | -2 | 1.1207 | 42.18% | -2.1871 | 4.7834 | -143.3% | 0.033958 | 0.95284 | 0.035639 | 0 | 45.495 | 27.7185 | 1.6334 | 0.0591 | 1.6461 | 3.4204 | 1.2333 | 0.1868 | 1596.2491 | 0.0117% | -3.552% | 1.2592 | 4.481 | 2.2939 | 0.0013045 | 0.071996 | 1.812% | 1
Commerce | Grand Mode | Autre système centralisé performant | Autres | 03 | 27 | 21 | 01 | 0327 | 03272101 | 33.0193 | 25 | 71.501 | 1.8678 | 9.994e-05 | 0.033585 | 1.2857 | 15.6221 | 2.1136 | 3.3993 | 3.1817 | 0327 | -2 | 1.1207 | 42.18% | -0.21765 | 0.04737 | -6.841% | 9.5226e-05 | 0.95284 | 9.994e-05 | 0 | 45.495 | 33.0193 | 1.8678 | 0.050947 | 1.241 | 3.3546 | 3.137 | 0.00010664 | 1596.2491 | 6.681e-06% | -0.009987% | 0.00071883 | 4.064 | 3.8463 | 2.0874e-05 | 0.071996 | 0.02899% | 1
Commerce | Grand Mode | Autre système centralisé performant | Urbain | 03 | 27 | 21 | 06 | 0327 | 03272106 | 32.9982 | 25 | 74.8068 | 1.8847 | 9.994e-05 | 0.042485 | 1.6863 | 15.6221 | 2.1123 | 3.7986 | 3.1817 | 0327 | -2 | 1.1207 | 42.18% | -0.61689 | 0.38055 | -19.39% | 9.5226e-05 | 0.95284 | 9.994e-05 | 0 | 45.495 | 32.9982 | 1.8847 | 0.0591 | 1.4266 | 3.5389 | 2.922 | 0.00018817 | 1596.2491 | 1.179e-05% | -0.009982% | 0.0012684 | 4.458 | 3.8412 | 2.1101e-05 | 0.071996 | 0.02931% | 1
Commerce | Grand Mode | Chaudière condensation fioul | Fioul | 03 | 27 | 23 | 03 | 0327 | 03272303 | 18.131 | 20 | 74.5223 | 0.75888 | 9.994e-05 | 0.038505 | 3.7812 | 13.5903 | 1.3341 | 5.1153 | 3.1817 | 0327 | -2 | 1.1207 | 42.18% | -1.9336 | 3.7389 | -60.77% | 9.5226e-05 | 0.95284 | 9.994e-05 | 0 | 45.495 | 18.131 | 0.75888 | 0.076393 | 4.5798 | 5.9139 | 3.9803 | 1.5874e-05 | 1596.2491 | 9.945e-07% | -0.009993% | 0.00010701 | 8.836 | 6.9023 | 1.941e-07 | 0.071996 | 0.0002696% | 1
Commerce | Grand Mode | Chaudière condensation gaz | Gaz | 03 | 27 | 24 | 04 | 0327 | 03272404 | 13.3124 | 20 | 77.0933 | 0.98662 | 9.994e-05 | 0.022045 | 1.7226 | 13.5903 | 0.97955 | 2.7021 | 3.1817 | 0327 | -2 | 1.1207 | 42.18% | 0.47955 | 0.22997 | 15.07% | 9.5226e-05 | 0.95284 | 9.994e-05 | 0 | 45.495 | 13.3124 | 0.98662 | 0.038672 | 1.7832 | 2.7628 | 3.2423 | 8.1872e-05 | 1596.2491 | 5.129e-06% | -0.009989% | 0.00055188 | 4.0013 | 4.4809 | 6.1532e-06 | 0.071996 | 0.008546% | 1
Commerce | Grand Mode | Chaudière fioul | Fioul | 03 | 27 | 03 | 03 | 0327 | 03270303 | 14.5048 | 20 | 74.5223 | 0.67 | 0.066633 | 0.038505 | 4.2828 | 13.5903 | 1.0673 | 5.35 | 1.4114 | 0327 | -2 | 1.1207 | 42.18% | -3.9386 | 15.5126 | -279% | 0.06349 | 0.95284 | 0.066633 | 0 | 45.495 | 15.23 | 0.68778 | 0.076393 | 5.0532 | 6.1739 | 2.2353 | 0.0016045 | 1596.2491 | 0.0001005% | -6.663% | 0.010816 | 9.398 | 5.4594 | 1.2672e-06 | 0.071996 | 0.00176% | 1
Commerce | Grand Mode | Chaudière gaz | Gaz | 03 | 27 | 04 | 04 | 0327 | 03270404 | 10.6499 | 20 | 77.0933 | 0.72721 | 0.42179 | 0.022045 | 2.3371 | 13.5903 | 0.78364 | 3.1207 | 1.1207 | 0327 | -2 | 1.1207 | 42.18% | -2 | 4 | -178.5% | 0.40189 | 0.95284 | 0.42179 | 0 | 45.495 | 11.1824 | 0.77909 | 0.038672 | 2.2582 | 3.0811 | 1.0811 | 0.53602 | 1596.2491 | 0.03358% | -42.15% | 3.6132 | 4.6495 | 2.6495 | 0.00041178 | 0.071996 | 0.5719% | 1
Commerce | Grand Mode | Electrique direct | Electricité | 03 | 27 | 06 | 02 | 0327 | 03270602 | 10 | 13 | 77.6091 | 0.9 | 0.23784 | 0.093591 | 8.0706 | 9.9856 | 1.0014 | 9.072 | 1.2039 | 0327 | -2 | 1.1207 | 42.18% | -7.8681 | 61.9076 | -653.6% | 0.22662 | 0.95284 | 0.23784 | 0 | 45.495 | 10.4 | 0.92 | 0.09847 | 4.8695 | 5.9109 | -1.9572 | 0.0046444 | 1596.2491 | 0.000291% | -23.78% | 0.031307 | 9.3482 | 1.4801 | 0.043428 | 0.071996 | 60.32% | 1
Commerce | Grand Mode | Electrique direct performant | Electricité | 03 | 27 | 26 | 02 | 0327 | 03272602 | 12 | 13 | 77.6091 | 1 | 9.994e-05 | 0.093591 | 7.2635 | 9.9856 | 1.2017 | 8.4653 | 3.1817 | 0327 | -2 | 1.1207 | 42.18% | -5.2836 | 27.9163 | -166.1% | 9.5226e-05 | 0.95284 | 9.994e-05 | 0 | 45.495 | 12 | 1 | 0.09847 | 4.4799 | 5.6816 | 0.39803 | 1587.2561 | 1596.2491 | 99.44% | 99.43% | 10699.396 | 8.8439 | 3.5603 | 3.8735e-05 | 0.071996 | 0.0538% | 1
Commerce | Grand Mode | PAC | Electricité | 03 | 27 | 09 | 02 | 0327 | 03270902 | 72.7403 | 20 | 72.5205 | 3.2435 | 0.20671 | 0.093591 | 2.0926 | 13.5903 | 5.3524 | 7.4449 | 1.2252 | 0327 | -2 | 1.1207 | 42.18% | -6.2198 | 38.6853 | -507.7% | 0.19696 | 0.95284 | 0.20671 | 0 | 45.495 | 76.3773 | 3.2744 | 0.09847 | 1.3682 | 6.9881 | 0.76839 | 8.2292 | 1596.2491 | 0.5155% | -20.16% | 55.4716 | 7.8009 | 1.5811 | 0.025603 | 0.071996 | 35.56% | 1
Commerce | Grand Mode | PAC performant | Electricité | 03 | 27 | 29 | 02 | 0327 | 03272902 | 90.9254 | 20 | 72.5205 | 3.398 | 9.994e-05 | 0.093591 | 1.9975 | 13.5903 | 6.6905 | 8.6879 | 3.1817 | 0327 | -2 | 1.1207 | 42.18% | -5.5062 | 30.3187 | -173.1% | 9.5226e-05 | 0.95284 | 9.994e-05 | 0 | 45.495 | 90.9254 | 3.398 | 0.09847 | 1.3184 | 8.0089 | 2.5026 | 0.00064989 | 1596.2491 | 4.071e-05% | -0.009953% | 0.0043808 | 8.792 | 3.2858 | 7.36e-05 | 0.071996 | 0.1022% | 1
Commerce | Grand process | Autre système centralisé | Urbain | 03 | 28 | 01 | 06 | 0328 | 03280106 | 28.288 | 25 | 100.6923 | 1.6033 | 0.019188 | 0.042485 | 2.6682 | 15.6221 | 1.8108 | 4.4789 | 2.7319 | 0328 | -2 | 1.8796 | 38.21% | -1.747 | 3.0521 | -63.95% | 0.00032232 | 0.016798 | 0.019188 | 0 | 62.3494 | 29.7024 | 1.6674 | 0.0591 | 2.2099 | 4.1112 | 2.3642 | 0.0010247 | 0.10592 | 0.9675% | -0.9513% | 526.1929 | 5.4702 | 3.7232 | 2.7084e-05 | 0.0021314 | 1.271% | 1
Commerce | Grand process | Autre système centralisé | Autres | 03 | 28 | 01 | 01 | 0328 | 03280101 | 28.2676 | 25 | 99.2594 | 1.5499 | 0.035092 | 0.033585 | 2.1508 | 15.6221 | 1.8095 | 3.9603 | 2.5333 | 0328 | -2 | 1.8796 | 38.21% | -1.427 | 2.0362 | -56.33% | 0.00058949 | 0.016798 | 0.035092 | 0 | 62.3494 | 29.681 | 1.6119 | 0.050947 | 1.9707 | 3.8706 | 2.4436 | 0.00078653 | 0.10592 | 0.7426% | -2.767% | 403.8904 | 5.0372 | 3.6102 | 3.4651e-05 | 0.0021314 | 1.626% | 1
Commerce | Grand process | Autre système centralisé performant | Autres | 03 | 28 | 21 | 01 | 0328 | 03282101 | 35.3345 | 25 | 99.2594 | 1.8599 | 9.994e-05 | 0.033585 | 1.7924 | 15.6221 | 2.2618 | 4.0542 | 5.2708 | 0328 | -2 | 1.8796 | 38.21% | 1.2166 | 1.4801 | 23.08% | 1.6788e-06 | 0.016798 | 9.994e-05 | 0 | 62.3494 | 35.3345 | 1.8599 | 0.050947 | 1.7079 | 3.9697 | 5.1863 | 1.9104e-06 | 0.10592 | 0.001804% | -0.00819% | 0.98101 | 4.9808 | 6.1974 | 4.5955e-07 | 0.0021314 | 0.02156% | 1
Commerce | Grand process | Autre système centralisé performant | Urbain | 03 | 28 | 21 | 06 | 0328 | 03282106 | 35.36 | 25 | 100.6923 | 1.924 | 9.994e-05 | 0.042485 | 2.2235 | 15.6221 | 2.2635 | 4.4869 | 5.2708 | 0328 | -2 | 1.8796 | 38.21% | 0.78384 | 0.61441 | 14.87% | 1.6788e-06 | 0.016798 | 9.994e-05 | 0 | 62.3494 | 35.36 | 1.924 | 0.0591 | 1.9152 | 4.1787 | 4.9625 | 2.7188e-06 | 0.10592 | 0.002567% | -0.007427% | 1.3961 | 5.3565 | 6.1403 | 4.9484e-07 | 0.0021314 | 0.02322% | 1
Commerce | Grand process | Chaudière condensation fioul | Fioul | 03 | 28 | 23 | 03 | 0328 | 03282303 | 18.9789 | 20 | 99.8536 | 0.75914 | 9.994e-05 | 0.038505 | 5.0647 | 13.5903 | 1.3965 | 6.4612 | 5.2708 | 0328 | -2 | 1.8796 | 38.21% | -1.1904 | 1.4171 | -22.59% | 1.6788e-06 | 0.016798 | 9.994e-05 | 0 | 62.3494 | 18.9789 | 0.75914 | 0.076393 | 6.2742 | 7.6707 | 6.4803 | 3.2154e-07 | 0.10592 | 0.0003036% | -0.00969% | 0.16511 | 11.4448 | 10.2544 | 8.1795e-09 | 0.0021314 | 0.0003838% | 1
Commerce | Grand process | Chaudière condensation gaz | Gaz | 03 | 28 | 24 | 04 | 0328 | 03282404 | 13.9965 | 20 | 100.8617 | 0.98693 | 9.994e-05 | 0.022045 | 2.253 | 13.5903 | 1.0299 | 3.2828 | 5.2708 | 0328 | -2 | 1.8796 | 38.21% | 1.9879 | 3.9519 | 37.72% | 1.6788e-06 | 0.016798 | 9.994e-05 | 0 | 62.3494 | 13.9965 | 0.98693 | 0.038672 | 2.4431 | 3.473 | 5.4609 | 1.2644e-06 | 0.10592 | 0.001194% | -0.0088% | 0.64926 | 4.9821 | 6.97 | 1.7953e-07 | 0.0021314 | 0.008423% | 1
Commerce | Grand process | Chaudière fioul | Fioul | 03 | 28 | 03 | 03 | 0328 | 03280303 | 15.1831 | 20 | 99.8536 | 0.67041 | 0.073229 | 0.038505 | 5.7351 | 13.5903 | 1.1172 | 6.8523 | 2.3108 | 0328 | -2 | 1.8796 | 38.21% | -4.5415 | 20.6254 | -196.5% | 0.0012301 | 0.016798 | 0.073229 | 0 | 62.3494 | 15.9423 | 0.68815 | 0.076393 | 6.9215 | 8.0946 | 3.553 | 3.9373e-05 | 0.10592 | 0.03717% | -7.286% | 20.2184 | 12.258 | 7.7164 | 7.9554e-08 | 0.0021314 | 0.003732% | 1
Commerce | Grand process | Chaudière gaz | Gaz | 03 | 28 | 04 | 04 | 0328 | 03280404 | 11.1972 | 20 | 100.8617 | 0.72766 | 0.38214 | 0.022045 | 3.0557 | 13.5903 | 0.82391 | 3.8796 | 1.8796 | 0328 | -2 | 1.8796 | 38.21% | -2 | 4 | -106.4% | 0.0064194 | 0.016798 | 0.38214 | 0 | 62.3494 | 11.757 | 0.77951 | 0.038672 | 3.0932 | 3.9583 | 1.9583 | 0.0046238 | 0.10592 | 4.366% | -33.85% | 2374.3844 | 5.8689 | 3.8689 | 1.9921e-05 | 0.0021314 | 0.9346% | 1
Commerce | Grand process | Electrique direct | Electricité | 03 | 28 | 06 | 02 | 0328 | 03280602 | 10 | 13 | 103.4353 | 0.9 | 0.26204 | 0.093591 | 10.7563 | 9.9856 | 1.0014 | 11.7577 | 1.9704 | 0328 | -2 | 1.8796 | 38.21% | -9.7874 | 95.7922 | -496.7% | 0.0044019 | 0.016798 | 0.26204 | 0 | 62.3494 | 10.4 | 0.92 | 0.09847 | 6.6734 | 7.7149 | -2.0724 | 0.0029386 | 0.10592 | 2.774% | -23.43% | 1509.014 | 12.1124 | 2.3251 | 0.0011708 | 0.0021314 | 54.93% | 1
Commerce | Grand process | Electrique direct performant | Electricité | 03 | 28 | 26 | 02 | 0328 | 03282602 | 12 | 13 | 103.4353 | 1 | 9.994e-05 | 0.093591 | 9.6806 | 9.9856 | 1.2017 | 10.8824 | 5.2708 | 0328 | -2 | 1.8796 | 38.21% | -5.6116 | 31.4901 | -106.5% | 1.6788e-06 | 0.016798 | 9.994e-05 | 0 | 62.3494 | 12 | 1 | 0.09847 | 6.1395 | 7.3413 | 1.7297 | 0.012482 | 0.10592 | 11.79% | 11.78% | 6409.8305 | 11.387 | 5.7754 | 8.0787e-07 | 0.0021314 | 0.0379% | 1
Commerce | Grand process | PAC | Electricité | 03 | 28 | 09 | 02 | 0328 | 03280902 | 78.1324 | 20 | 97.2045 | 3.2435 | 0.22771 | 0.093591 | 2.8048 | 13.5903 | 5.7491 | 8.554 | 2.0052 | 0328 | -2 | 1.8796 | 38.21% | -6.5487 | 42.8855 | -326.6% | 0.0038252 | 0.016798 | 0.22771 | 0 | 62.3494 | 82.039 | 3.2744 | 0.09847 | 1.875 | 7.9116 | 1.3629 | 0.084008 | 0.10592 | 79.32% | 56.54% | 43138.8716 | 8.9598 | 2.4111 | 0.00087562 | 0.0021314 | 41.08% | 1
Commerce | Grand process | PAC performant | Electricité | 03 | 28 | 29 | 02 | 0328 | 03282902 | 97.6655 | 20 | 97.2045 | 3.398 | 9.994e-05 | 0.093591 | 2.6773 | 13.5903 | 7.1864 | 9.8637 | 5.2708 | 0328 | -2 | 1.8796 | 38.21% | -4.593 | 21.0954 | -87.14% | 1.6788e-06 | 0.016798 | 9.994e-05 | 0 | 62.3494 | 97.6655 | 3.398 | 0.09847 | 1.8068 | 8.9932 | 4.4003 | 7.115e-06 | 0.10592 | 0.006717% | -0.003277% | 3.6536 | 10.0033 | 5.4103 | 1.3621e-06 | 0.0021314 | 0.06391% | 1
Commerce | Hypermarché | Autre système centralisé | Urbain | 03 | 41 | 01 | 06 | 0341 | 03410106 | 32.2901 | 25 | 115.5082 | 1.5368 | 0.015096 | 0.042485 | 3.1932 | 15.6221 | 2.0669 | 5.2602 | 2.8762 | 0341 | -2 | 1.8546 | 50.51% | -2.3839 | 5.6831 | -82.88% | 0.0002135 | 0.014142 | 0.015096 | 0 | 73.2477 | 33.9046 | 1.5983 | 0.0591 | 2.7085 | 4.8788 | 2.4949 | 0.00066619 | 0.64395 | 0.1035% | -1.406% | 56.8554 | 6.4415 | 4.0576 | 1.361e-05 | 0.0022281 | 0.6108% | 1
Commerce | Hypermarché | Autre système centralisé | Autres | 03 | 41 | 01 | 01 | 0341 | 03410101 | 31.7325 | 25 | 111.288 | 1.559 | 0.034586 | 0.033585 | 2.3975 | 15.6221 | 2.0313 | 4.4288 | 2.5931 | 0341 | -2 | 1.8546 | 50.51% | -1.8356 | 3.3695 | -70.79% | 0.00048912 | 0.014142 | 0.034586 | 0 | 73.2477 | 33.3191 | 1.6213 | 0.050947 | 2.3017 | 4.4345 | 2.5989 | 0.00048049 | 0.64395 | 0.07462% | -3.384% | 41.0074 | 5.6299 | 3.7943 | 2.328e-05 | 0.0022281 | 1.045% | 1
Commerce | Hypermarché | Autre système centralisé performant | Autres | 03 | 41 | 21 | 01 | 0341 | 03412101 | 39.6656 | 25 | 111.288 | 1.8707 | 9.994e-05 | 0.033585 | 1.9979 | 15.6221 | 2.5391 | 4.537 | 5.3854 | 0341 | -2 | 1.8546 | 50.51% | 0.84841 | 0.7198 | 15.75% | 1.4134e-06 | 0.014142 | 9.994e-05 | 0 | 73.2477 | 39.6656 | 1.8707 | 0.050947 | 1.9948 | 4.5339 | 5.3823 | 1.4199e-06 | 0.64395 | 0.0002205% | -0.009774% | 0.12118 | 5.5699 | 6.4183 | 3.4726e-07 | 0.0022281 | 0.01559% | 1
Commerce | Hypermarché | Autre système centralisé performant | Urbain | 03 | 41 | 21 | 06 | 0341 | 03412106 | 40.3626 | 25 | 115.5082 | 1.8442 | 9.994e-05 | 0.042485 | 2.661 | 15.6221 | 2.5837 | 5.2447 | 5.3854 | 0341 | -2 | 1.8546 | 50.51% | 0.14068 | 0.019791 | 2.612% | 1.4134e-06 | 0.014142 | 9.994e-05 | 0 | 73.2477 | 40.3626 | 1.8442 | 0.0591 | 2.3474 | 4.9311 | 5.0718 | 2.2842e-06 | 0.64395 | 0.0003547% | -0.009639% | 0.19494 | 6.2854 | 6.4261 | 3.439e-07 | 0.0022281 | 0.01543% | 1
Commerce | Hypermarché | Chaudière condensation fioul | Fioul | 03 | 41 | 23 | 03 | 0341 | 03412303 | 10.8487 | 20 | 113.0968 | 0.76158 | 9.994e-05 | 0.038505 | 5.718 | 13.5903 | 0.79827 | 6.5163 | 5.3854 | 0341 | -2 | 1.8546 | 50.51% | -1.1309 | 1.2789 | -21% | 1.4134e-06 | 0.014142 | 9.994e-05 | 0 | 73.2477 | 10.8487 | 0.76158 | 0.076393 | 7.3473 | 8.1456 | 7.0147 | 1.7058e-07 | 0.64395 | 2.649e-05% | -0.009968% | 0.014558 | 12.1428 | 11.0119 | 4.625e-09 | 0.0022281 | 0.0002076% | 1
Commerce | Hypermarché | Chaudière condensation gaz | Gaz | 03 | 41 | 24 | 04 | 0341 | 03412404 | 8.1421 | 20 | 111.5551 | 0.98937 | 9.994e-05 | 0.022045 | 2.4857 | 13.5903 | 0.59911 | 3.0848 | 5.3854 | 0341 | -2 | 1.8546 | 50.51% | 2.3006 | 5.2928 | 42.72% | 1.4134e-06 | 0.014142 | 9.994e-05 | 0 | 73.2477 | 8.1421 | 0.98937 | 0.038672 | 2.8631 | 3.4622 | 5.7628 | 8.2211e-07 | 0.64395 | 0.0001277% | -0.009866% | 0.070163 | 4.9595 | 7.2601 | 1.2955e-07 | 0.0022281 | 0.005814% | 1
Commerce | Hypermarché | Chaudière fioul | Fioul | 03 | 41 | 03 | 03 | 0341 | 03410303 | 8.679 | 20 | 113.0968 | 0.67133 | 0.056583 | 0.038505 | 6.4868 | 13.5903 | 0.63861 | 7.1254 | 2.4384 | 0341 | -2 | 1.8546 | 50.51% | -4.687 | 21.9683 | -192.2% | 0.00080021 | 0.014142 | 0.056583 | 0 | 73.2477 | 9.1129 | 0.68938 | 0.076393 | 8.1169 | 8.7874 | 4.1004 | 1.2514e-05 | 0.64395 | 0.001943% | -5.656% | 1.068 | 13.2033 | 8.5162 | 3.6142e-08 | 0.0022281 | 0.001622% | 1
Commerce | Hypermarché | Chaudière gaz | Gaz | 03 | 41 | 04 | 04 | 0341 | 03410404 | 6.5137 | 20 | 111.5551 | 0.72859 | 0.50511 | 0.022045 | 3.3754 | 13.5903 | 0.47929 | 3.8546 | 1.8546 | 0341 | -2 | 1.8546 | 50.51% | -2 | 4 | -107.8% | 0.0071434 | 0.014142 | 0.50511 | 0 | 73.2477 | 6.8394 | 0.78074 | 0.038672 | 3.6281 | 4.1314 | 2.1314 | 0.0023481 | 0.64395 | 0.3646% | -50.15% | 200.3942 | 6.0288 | 4.0288 | 1.4407e-05 | 0.0022281 | 0.6466% | 1
Commerce | Hypermarché | Electrique direct | Electricité | 03 | 41 | 06 | 02 | 0341 | 03410602 | 10 | 13 | 113.8065 | 0.9 | 0.20776 | 0.093591 | 11.8348 | 9.9856 | 1.0014 | 12.8362 | 2.0725 | 0341 | -2 | 1.8546 | 50.51% | -10.7637 | 115.8577 | -519.4% | 0.0029381 | 0.014142 | 0.20776 | 0 | 73.2477 | 10.4 | 0.92 | 0.09847 | 7.8399 | 8.8814 | -1.8823 | 0.0063448 | 0.64395 | 0.9853% | -19.79% | 541.4948 | 13.2225 | 2.4588 | 0.0007486 | 0.0022281 | 33.6% | 1
Commerce | Hypermarché | Electrique direct performant | Electricité | 03 | 41 | 26 | 02 | 0341 | 03412602 | 12 | 13 | 113.8065 | 1 | 9.994e-05 | 0.093591 | 10.6513 | 9.9856 | 1.2017 | 11.853 | 5.3854 | 0341 | -2 | 1.8546 | 50.51% | -6.4676 | 41.8301 | -120.1% | 1.4134e-06 | 0.014142 | 9.994e-05 | 0 | 73.2477 | 12 | 1 | 0.09847 | 7.2127 | 8.4144 | 1.9468 | 0.0048465 | 0.64395 | 0.7526% | 0.7426% | 413.62 | 12.4082 | 5.9406 | 6.4468e-07 | 0.0022281 | 0.02893% | 1
Commerce | Hypermarché | Rooftop | Electricité | 03 | 41 | 10 | 02 | 0341 | 03411002 | 35.9984 | 17 | 107.6746 | 2.673 | 0.18027 | 0.093591 | 3.7701 | 12.1657 | 2.959 | 6.7291 | 2.1096 | 0341 | -2 | 1.8546 | 50.51% | -4.6195 | 21.3402 | -219% | 0.0025494 | 0.014142 | 0.18027 | 0 | 73.2477 | 37.7983 | 2.8041 | 0.09847 | 2.5722 | 5.6792 | 1.0596 | 0.62924 | 0.64395 | 97.72% | 79.69% | 53702.3356 | 6.8881 | 2.2686 | 0.0014256 | 0.0022281 | 63.98% | 1
Commerce | Hypermarché | Rooftop performant | Electricité | 03 | 41 | 30 | 02 | 0341 | 03413002 | 44.998 | 17 | 107.6746 | 3.3286 | 9.994e-05 | 0.093591 | 3.0275 | 12.1657 | 3.6988 | 6.7263 | 5.3854 | 0341 | -2 | 1.8546 | 50.51% | -1.3409 | 1.798 | -24.9% | 1.4134e-06 | 0.014142 | 9.994e-05 | 0 | 73.2477 | 44.998 | 3.3286 | 0.09847 | 2.1669 | 5.8656 | 4.5248 | 5.6916e-06 | 0.64395 | 0.0008839% | -0.00911% | 0.48574 | 6.8841 | 5.5432 | 1.1218e-06 | 0.0022281 | 0.05035% | 1
Commerce | Petit boulangerie | Autre système centralisé | Urbain | 03 | 63 | 01 | 06 | 0363 | 03630106 | 48.5701 | 25 | 143.8023 | 1.6339 | 0.065231 | 0.042485 | 3.7392 | 15.6221 | 3.1091 | 6.8483 | 5.107 | 0363 | -2 | 4.1729 | 32.83% | -1.7413 | 3.032 | -34.1% | 2.1611e-06 | 3.3129e-05 | 0.065231 | 0 | 86.3189 | 50.9986 | 1.6992 | 0.0591 | 3.0022 | 6.2667 | 4.5255 | 5.6846e-06 | 146.4266 | 3.882e-06% | -6.523% | 0.00071148 | 8.266 | 6.5248 | 3.0443e-07 | 7.5446e-06 | 4.035% | 1
Commerce | Petit boulangerie | Autre système centralisé | Autres | 03 | 63 | 01 | 01 | 0363 | 03630101 | 49.0999 | 25 | 130.8394 | 1.5596 | 0.072314 | 0.033585 | 2.8176 | 15.6221 | 3.143 | 5.9605 | 5.0416 | 0363 | -2 | 4.1729 | 32.83% | -0.91893 | 0.84442 | -18.23% | 2.3957e-06 | 3.3129e-05 | 0.072314 | 0 | 86.3189 | 51.5549 | 1.622 | 0.050947 | 2.7114 | 6.0115 | 5.0926 | 2.2106e-06 | 146.4266 | 1.51e-06% | -7.231% | 0.00027667 | 7.4099 | 6.491 | 3.1732e-07 | 7.5446e-06 | 4.206% | 1
Commerce | Petit boulangerie | Autre système centralisé performant | Autres | 03 | 63 | 21 | 01 | 0363 | 03632101 | 61.3749 | 25 | 130.8394 | 1.8715 | 9.994e-05 | 0.033585 | 2.348 | 15.6221 | 3.9287 | 6.2767 | 11.4817 | 0363 | -2 | 4.1729 | 32.83% | 5.205 | 27.0919 | 45.33% | 3.311e-09 | 3.3129e-05 | 9.994e-05 | 0 | 86.3189 | 61.3749 | 1.8715 | 0.050947 | 2.3499 | 6.2786 | 11.4836 | 3.3066e-09 | 146.4266 | 2.258e-09% | -0.009994% | 4.1386e-07 | 7.4906 | 12.6955 | 1.4818e-09 | 7.5446e-06 | 0.01964% | 1
Commerce | Petit boulangerie | Autre système centralisé performant | Urbain | 03 | 63 | 21 | 06 | 0363 | 03632106 | 60.7127 | 25 | 143.8023 | 1.9607 | 9.994e-05 | 0.042485 | 3.116 | 15.6221 | 3.8863 | 7.0023 | 11.4817 | 0363 | -2 | 4.1729 | 32.83% | 4.4793 | 20.0645 | 39.01% | 3.311e-09 | 3.3129e-05 | 9.994e-05 | 0 | 86.3189 | 60.7127 | 1.9607 | 0.0591 | 2.6019 | 6.4883 | 10.9676 | 4.7765e-09 | 146.4266 | 3.262e-09% | -0.009994% | 5.9782e-07 | 8.221 | 12.7003 | 1.4773e-09 | 7.5446e-06 | 0.01958% | 1
Commerce | Petit boulangerie | Chaudière condensation fioul | Fioul | 03 | 63 | 23 | 03 | 0363 | 03632303 | 41.5287 | 20 | 133.0529 | 0.75162 | 9.994e-05 | 0.038505 | 6.8162 | 13.5903 | 3.0558 | 9.8719 | 11.4817 | 0363 | -2 | 4.1729 | 32.83% | 1.6098 | 2.5913 | 14.02% | 3.311e-09 | 3.3129e-05 | 9.994e-05 | 0 | 86.3189 | 41.5287 | 0.75162 | 0.076393 | 8.7733 | 11.829 | 13.4388 | 9.3998e-10 | 146.4266 | 6.419e-10% | -0.009994% | 1.1765e-07 | 16.579 | 18.1887 | 8.3479e-11 | 7.5446e-06 | 0.001106% | 1
Commerce | Petit boulangerie | Chaudière condensation gaz | Gaz | 03 | 63 | 24 | 04 | 0363 | 03632404 | 30.9443 | 20 | 146.5962 | 0.98495 | 9.994e-05 | 0.022045 | 3.2811 | 13.5903 | 2.2769 | 5.558 | 11.4817 | 0363 | -2 | 4.1729 | 32.83% | 5.9237 | 35.0897 | 51.59% | 3.311e-09 | 3.3129e-05 | 9.994e-05 | 0 | 86.3189 | 30.9443 | 0.98495 | 0.038672 | 3.3891 | 5.6661 | 11.5897 | 3.072e-09 | 146.4266 | 2.098e-09% | -0.009994% | 3.8449e-07 | 8.0327 | 13.9564 | 6.9473e-10 | 7.5446e-06 | 0.009208% | 1
Commerce | Petit boulangerie | Chaudière fioul | Fioul | 03 | 63 | 03 | 03 | 0363 | 03630303 | 33.223 | 20 | 133.0529 | 0.65479 | 0.05266 | 0.038505 | 7.8242 | 13.5903 | 2.4446 | 10.2688 | 5.2455 | 0363 | -2 | 4.1729 | 32.83% | -5.0233 | 25.2331 | -95.76% | 1.7446e-06 | 3.3129e-05 | 0.05266 | 0 | 86.3189 | 34.8841 | 0.67415 | 0.076393 | 9.7814 | 12.3482 | 7.325 | 1.2066e-07 | 146.4266 | 8.24e-08% | -5.266% | 1.5101e-05 | 17.644 | 12.6207 | 1.5536e-09 | 7.5446e-06 | 0.02059% | 1
Commerce | Petit boulangerie | Chaudière gaz | Gaz | 03 | 63 | 04 | 04 | 0363 | 03630404 | 24.7554 | 20 | 146.5962 | 0.7427 | 0.32833 | 0.022045 | 4.3513 | 13.5903 | 1.8215 | 6.1729 | 4.1729 | 0363 | -2 | 4.1729 | 32.83% | -2 | 4 | -47.93% | 1.0877e-05 | 3.3129e-05 | 0.32833 | 0 | 86.3189 | 25.9932 | 0.79115 | 0.038672 | 4.2193 | 6.132 | 4.132 | 1.1769e-05 | 146.4266 | 8.038e-06% | -32.83% | 0.001473 | 9.0784 | 7.0784 | 1.5869e-07 | 7.5446e-06 | 2.103% | 1
Commerce | Petit boulangerie | Electrique direct | Electricité | 03 | 63 | 06 | 02 | 0363 | 03630602 | 10 | 13 | 125.4043 | 0.9 | 0.25921 | 0.093591 | 13.0408 | 9.9856 | 1.0014 | 14.0423 | 4.298 | 0363 | -2 | 4.1729 | 32.83% | -9.7443 | 94.9508 | -226.7% | 8.5875e-06 | 3.3129e-05 | 0.25921 | 0 | 86.3189 | 10.4 | 0.92 | 0.09847 | 9.2389 | 10.2804 | 0.53616 | 146.4266 | 146.4266 | 100% | 74.08% | 18326.7146 | 14.4638 | 4.7196 | 4.0623e-06 | 7.5446e-06 | 53.84% | 1
Commerce | Petit boulangerie | Electrique direct performant | Electricité | 03 | 63 | 26 | 02 | 0363 | 03632602 | 12 | 13 | 125.4043 | 1 | 9.994e-05 | 0.093591 | 11.7367 | 9.9856 | 1.2017 | 12.9385 | 11.4817 | 0363 | -2 | 4.1729 | 32.83% | -1.4568 | 2.1222 | -12.69% | 3.311e-09 | 3.3129e-05 | 9.994e-05 | 0 | 86.3189 | 12 | 1 | 0.09847 | 8.4998 | 9.7015 | 8.2448 | 4.6835e-08 | 146.4266 | 3.199e-08% | -0.009994% | 5.8619e-06 | 13.5503 | 12.0935 | 2.1857e-09 | 7.5446e-06 | 0.02897% | 1
Commerce | Petit boulangerie | PAC | Electricité | 03 | 63 | 09 | 02 | 0363 | 03630902 | 119.7772 | 20 | 119.2556 | 3.2435 | 0.22166 | 0.093591 | 3.4411 | 13.5903 | 8.8134 | 12.2545 | 4.3829 | 0363 | -2 | 4.1729 | 32.83% | -7.8716 | 61.9624 | -179.6% | 7.3434e-06 | 3.3129e-05 | 0.22166 | 0 | 86.3189 | 125.7661 | 3.2744 | 0.09847 | 2.5958 | 11.8499 | 3.9783 | 1.5937e-05 | 146.4266 | 1.088e-05% | -22.17% | 0.0019947 | 12.8404 | 4.9688 | 2.6914e-06 | 7.5446e-06 | 35.67% | 1
Commerce | Petit boulangerie | PAC performant | Electricité | 03 | 63 | 29 | 02 | 0363 | 03632902 | 149.7215 | 20 | 119.2556 | 3.398 | 9.994e-05 | 0.093591 | 3.2847 | 13.5903 | 11.0168 | 14.3015 | 11.4817 | 0363 | -2 | 4.1729 | 32.83% | -2.8198 | 7.9512 | -24.56% | 3.311e-09 | 3.3129e-05 | 9.994e-05 | 0 | 86.3189 | 149.7215 | 3.398 | 0.09847 | 2.5015 | 13.5182 | 10.6984 | 5.8269e-09 | 146.4266 | 3.979e-09% | -0.009994% | 7.2929e-07 | 14.4727 | 11.6529 | 2.9412e-09 | 7.5446e-06 | 0.03898% | 1
Commerce | Petit brico | Autre système centralisé | Autres | 03 | 64 | 01 | 01 | 0364 | 03640101 | 32.6886 | 25 | 81.9224 | 1.5592 | 0.032154 | 0.033585 | 1.7646 | 15.6221 | 2.0925 | 3.8571 | 3.652 | 0364 | -2 | 2.6707 | 39.3% | -0.20504 | 0.042043 | -5.615% | 3.1604e-05 | 0.00098289 | 0.032154 | 0 | 53.71 | 34.323 | 1.6216 | 0.050947 | 1.6875 | 3.8846 | 3.6795 | 2.9762e-05 | 62788970.0282 | 4.74e-11% | -3.215% | 6.4974e-08 | 4.771 | 4.5659 | 5.2938e-06 | 0.00021186 | 2.499% | 1
Commerce | Petit brico | Autre système centralisé | Urbain | 03 | 64 | 01 | 06 | 0364 | 03640106 | 32.5004 | 25 | 90.8673 | 1.5766 | 0.035224 | 0.042485 | 2.4486 | 15.6221 | 2.0804 | 4.529 | 3.6106 | 0364 | -2 | 2.6707 | 39.3% | -0.91837 | 0.8434 | -25.44% | 3.4621e-05 | 0.00098289 | 0.035224 | 0 | 53.71 | 34.1254 | 1.6397 | 0.0591 | 1.9359 | 4.1203 | 3.202 | 9.0505e-05 | 62788970.0282 | 1.441e-10% | -3.522% | 1.9759e-07 | 5.4596 | 4.5412 | 5.5284e-06 | 0.00021186 | 2.609% | 1
Commerce | Petit brico | Autre système centralisé performant | Autres | 03 | 64 | 21 | 01 | 0364 | 03642101 | 40.8607 | 25 | 81.9224 | 1.871 | 9.994e-05 | 0.033585 | 1.4705 | 15.6221 | 2.6156 | 4.0861 | 7.5157 | 0364 | -2 | 2.6707 | 39.3% | 3.4296 | 11.7624 | 45.63% | 9.823e-08 | 0.00098289 | 9.994e-05 | 0 | 53.71 | 40.8607 | 1.871 | 0.050947 | 1.4625 | 4.0781 | 7.5077 | 9.907e-08 | 62788970.0282 | 1.578e-13% | -0.009994% | 2.1629e-10 | 4.8463 | 8.2759 | 4.5444e-08 | 0.00021186 | 0.02145% | 1
Commerce | Petit brico | Autre système centralisé performant | Urbain | 03 | 64 | 21 | 06 | 0364 | 03642106 | 40.6255 | 25 | 90.8673 | 1.8919 | 9.994e-05 | 0.042485 | 2.0405 | 15.6221 | 2.6005 | 4.641 | 7.5157 | 0364 | -2 | 2.6707 | 39.3% | 2.8747 | 8.2639 | 38.25% | 9.823e-08 | 0.00098289 | 9.994e-05 | 0 | 53.71 | 40.6255 | 1.8919 | 0.0591 | 1.6778 | 4.2783 | 7.153 | 1.4591e-07 | 62788970.0282 | 2.324e-13% | -0.009994% | 3.1855e-10 | 5.439 | 8.3137 | 4.3817e-08 | 0.00021186 | 0.02068% | 1
Commerce | Petit brico | Chaudière condensation fioul | Fioul | 03 | 64 | 23 | 03 | 0364 | 03642303 | 30.8886 | 20 | 85.6578 | 0.74922 | 9.994e-05 | 0.038505 | 4.4022 | 13.5903 | 2.2728 | 6.675 | 7.5157 | 0364 | -2 | 2.6707 | 39.3% | 0.84067 | 0.70673 | 11.19% | 9.823e-08 | 0.00098289 | 9.994e-05 | 0 | 53.71 | 30.8886 | 0.74922 | 0.076393 | 5.4764 | 7.7493 | 8.5899 | 3.3735e-08 | 62788970.0282 | 5.373e-14% | -0.009994% | 7.365e-11 | 11.0067 | 11.8474 | 2.5764e-09 | 0.00021186 | 0.001216% | 1
Commerce | Petit brico | Chaudière condensation gaz | Gaz | 03 | 64 | 24 | 04 | 0364 | 03642404 | 30.8886 | 20 | 91.7377 | 0.97699 | 9.994e-05 | 0.022045 | 2.07 | 13.5903 | 2.2728 | 4.3428 | 7.5157 | 0364 | -2 | 2.6707 | 39.3% | 3.1729 | 10.0671 | 42.22% | 9.823e-08 | 0.00098289 | 9.994e-05 | 0 | 53.71 | 30.8886 | 0.97699 | 0.038672 | 2.126 | 4.3988 | 7.5717 | 9.2567e-08 | 62788970.0282 | 1.474e-13% | -0.009994% | 2.0209e-10 | 5.9041 | 9.0769 | 2.1701e-08 | 0.00021186 | 0.01024% | 1
Commerce | Petit brico | Chaudière fioul | Fioul | 03 | 64 | 03 | 03 | 0364 | 03640303 | 24.7109 | 20 | 85.6578 | 0.65174 | 0.071979 | 0.038505 | 5.0606 | 13.5903 | 1.8183 | 6.8789 | 3.3021 | 0364 | -2 | 2.6707 | 39.3% | -3.5768 | 12.7936 | -108.3% | 7.0747e-05 | 0.00098289 | 0.071979 | 0 | 53.71 | 25.9464 | 0.67124 | 0.076393 | 6.1127 | 8.0218 | 4.445 | 6.5615e-06 | 62788970.0282 | 1.045e-11% | -7.198% | 1.4325e-08 | 11.6578 | 8.081 | 5.4991e-08 | 0.00021186 | 0.02596% | 1
Commerce | Petit brico | Chaudière gaz | Gaz | 03 | 64 | 04 | 04 | 0364 | 03640404 | 24.7109 | 20 | 91.7377 | 0.70899 | 0.39304 | 0.022045 | 2.8525 | 13.5903 | 1.8183 | 4.6707 | 2.6707 | 0364 | -2 | 2.6707 | 39.3% | -2 | 4 | -74.89% | 0.00038632 | 0.00098289 | 0.39304 | 0 | 53.71 | 25.9464 | 0.76259 | 0.038672 | 2.7237 | 4.6329 | 2.6329 | 0.00043304 | 62788970.0282 | 6.897e-10% | -39.3% | 9.454e-07 | 6.5613 | 4.5613 | 5.3365e-06 | 0.00021186 | 2.519% | 1
Commerce | Petit brico | Electrique direct | Electricité | 03 | 64 | 06 | 02 | 0364 | 03640602 | 10 | 13 | 83.3291 | 0.9 | 0.29298 | 0.093591 | 8.6654 | 9.9856 | 1.0014 | 9.6669 | 2.7707 | 0364 | -2 | 2.6707 | 39.3% | -6.8962 | 47.5576 | -248.9% | 0.00028796 | 0.00098289 | 0.29298 | 0 | 53.71 | 10.4 | 0.92 | 0.09847 | 5.7487 | 6.7902 | -0.10599 | 62788970.0269 | 62788970.0282 | 100% | 70.7% | 137078.6131 | 9.9604 | 3.0642 | 0.00012866 | 0.00021186 | 60.73% | 1
Commerce | Petit brico | Electrique direct performant | Electricité | 03 | 64 | 26 | 02 | 0364 | 03642602 | 12 | 13 | 83.3291 | 1 | 9.994e-05 | 0.093591 | 7.7989 | 9.9856 | 1.2017 | 9.0006 | 7.5157 | 0364 | -2 | 2.6707 | 39.3% | -1.4849 | 2.2049 | -19.76% | 9.823e-08 | 0.00098289 | 9.994e-05 | 0 | 53.71 | 12 | 1 | 0.09847 | 5.2888 | 6.4905 | 5.0056 | 2.537e-06 | 62788970.0282 | 4.041e-12% | -0.009994% | 5.5387e-09 | 9.4071 | 7.9222 | 6.4449e-08 | 0.00021186 | 0.03042% | 1
Commerce | Petit brico | PAC | Electricité | 03 | 64 | 09 | 02 | 0364 | 03640902 | 73.2399 | 20 | 81.9373 | 3.2435 | 0.17403 | 0.093591 | 2.3643 | 13.5903 | 5.3891 | 7.7534 | 2.9571 | 0364 | -2 | 2.6707 | 39.3% | -4.7964 | 23.0051 | -162.2% | 0.00017105 | 0.00098289 | 0.17403 | 0 | 53.71 | 76.9019 | 3.2744 | 0.09847 | 1.6152 | 7.2738 | 2.4774 | 0.0007047 | 62788970.0282 | 1.122e-09% | -17.4% | 1.5385e-06 | 8.1227 | 3.3263 | 6.673e-05 | 0.00021186 | 31.5% | 1
Commerce | Petit brico | PAC performant | Electricité | 03 | 64 | 29 | 02 | 0364 | 03642902 | 91.5499 | 20 | 81.9373 | 3.398 | 9.994e-05 | 0.093591 | 2.2568 | 13.5903 | 6.7364 | 8.9932 | 7.5157 | 0364 | -2 | 2.6707 | 39.3% | -1.4775 | 2.1831 | -19.66% | 9.823e-08 | 0.00098289 | 9.994e-05 | 0 | 53.71 | 91.5499 | 3.398 | 0.09847 | 1.5565 | 8.2929 | 6.8153 | 2.1483e-07 | 62788970.0282 | 3.422e-13% | -0.009994% | 4.6901e-10 | 9.1109 | 7.6333 | 8.6752e-08 | 0.00021186 | 0.04095% | 1
Commerce | Petit commerce de gros | Autre système centralisé | Urbain | 03 | 66 | 01 | 06 | 0366 | 03660106 | 27.9509 | 25 | 81.205 | 1.5672 | 0.035337 | 0.042485 | 2.2013 | 15.6221 | 1.7892 | 3.9905 | 1.5796 | 0366 | -2 | 1.157 | 42.66% | -2.4109 | 5.8125 | -152.6% | 0.025797 | 0.73002 | 0.035337 | 0 | 54.1361 | 29.3485 | 1.6299 | 0.0591 | 1.963 | 3.8416 | 1.4307 | 0.056964 | 2124.118 | 0.002682% | -3.531% | 6.8385 | 4.8231 | 2.4122 | 0.0008723 | 0.10311 | 0.846% | 1
Commerce | Petit commerce de gros | Autre système centralisé | Autres | 03 | 66 | 01 | 01 | 0366 | 03660101 | 28.2313 | 25 | 83.8371 | 1.5578 | 0.035383 | 0.033585 | 1.8075 | 15.6221 | 1.8071 | 3.6146 | 1.5794 | 0366 | -2 | 1.157 | 42.66% | -2.0352 | 4.1422 | -128.9% | 0.025831 | 0.73002 | 0.035383 | 0 | 54.1361 | 29.6428 | 1.6201 | 0.050947 | 1.7024 | 3.5999 | 1.5647 | 0.027835 | 2124.118 | 0.00131% | -3.537% | 3.3416 | 4.5339 | 2.4987 | 0.0006581 | 0.10311 | 0.6383% | 1
Commerce | Petit commerce de gros | Autre système centralisé performant | Autres | 03 | 66 | 21 | 01 | 0366 | 03662101 | 35.2891 | 25 | 83.8371 | 1.8693 | 9.994e-05 | 0.033585 | 1.5062 | 15.6221 | 2.2589 | 3.7652 | 3.2894 | 0366 | -2 | 1.157 | 42.66% | -0.47576 | 0.22635 | -14.46% | 7.2958e-05 | 0.73002 | 9.994e-05 | 0 | 54.1361 | 35.2891 | 1.8693 | 0.050947 | 1.4754 | 3.7344 | 3.2586 | 7.8659e-05 | 2124.118 | 3.703e-06% | -0.00999% | 0.009443 | 4.5438 | 4.0681 | 1.3332e-05 | 0.10311 | 0.01293% | 1
Commerce | Petit commerce de gros | Autre système centralisé performant | Urbain | 03 | 66 | 21 | 06 | 0366 | 03662106 | 34.9387 | 25 | 81.205 | 1.8807 | 9.994e-05 | 0.042485 | 1.8345 | 15.6221 | 2.2365 | 4.0709 | 3.2894 | 0366 | -2 | 1.157 | 42.66% | -0.78155 | 0.61082 | -23.76% | 7.2958e-05 | 0.73002 | 9.994e-05 | 0 | 54.1361 | 34.9387 | 1.8807 | 0.0591 | 1.7012 | 3.9377 | 3.1562 | 0.00010156 | 2124.118 | 4.781e-06% | -0.009989% | 0.012192 | 4.7884 | 4.0068 | 1.5052e-05 | 0.10311 | 0.0146% | 1
Commerce | Petit commerce de gros | Chaudière condensation fioul | Fioul | 03 | 66 | 23 | 03 | 0366 | 03662303 | 14.7359 | 20 | 82.7359 | 0.76158 | 9.994e-05 | 0.038505 | 4.183 | 13.5903 | 1.0843 | 5.2673 | 3.2894 | 0366 | -2 | 1.157 | 42.66% | -1.9779 | 3.9122 | -60.13% | 7.2958e-05 | 0.73002 | 9.994e-05 | 0 | 54.1361 | 14.7359 | 0.76158 | 0.076393 | 5.4303 | 6.5146 | 4.5367 | 5.5733e-06 | 2124.118 | 2.624e-07% | -0.009994% | 0.00066908 | 9.3834 | 7.4054 | 1.1056e-07 | 0.10311 | 0.0001072% | 1
Commerce | Petit commerce de gros | Chaudière condensation gaz | Gaz | 03 | 66 | 24 | 04 | 0366 | 03662404 | 10.9428 | 20 | 83.0487 | 0.98937 | 9.994e-05 | 0.022045 | 1.8505 | 13.5903 | 0.80519 | 2.6557 | 3.2894 | 0366 | -2 | 1.157 | 42.66% | 0.63371 | 0.40159 | 19.27% | 7.2958e-05 | 0.73002 | 9.994e-05 | 0 | 54.1361 | 10.9428 | 0.98937 | 0.038672 | 2.116 | 2.9212 | 3.555 | 3.9204e-05 | 2124.118 | 1.846e-06% | -0.009992% | 0.0047064 | 4.0514 | 4.6851 | 4.3079e-06 | 0.10311 | 0.004178% | 1
Commerce | Petit commerce de gros | Chaudière fioul | Fioul | 03 | 66 | 03 | 03 | 0366 | 03660303 | 11.7887 | 20 | 82.7359 | 0.67133 | 0.051059 | 0.038505 | 4.7454 | 13.5903 | 0.86744 | 5.6128 | 1.5086 | 0366 | -2 | 1.157 | 42.66% | -4.1042 | 16.8448 | -272.1% | 0.037274 | 0.73002 | 0.051059 | 0 | 54.1361 | 12.3782 | 0.68938 | 0.076393 | 5.9991 | 6.9099 | 2.8056 | 0.00026048 | 2124.118 | 1.226e-05% | -5.106% | 0.031271 | 10.0791 | 5.9749 | 6.157e-07 | 0.10311 | 0.0005971% | 1
Commerce | Petit commerce de gros | Chaudière gaz | Gaz | 03 | 66 | 04 | 04 | 0366 | 03660404 | 8.7542 | 20 | 83.0487 | 0.72859 | 0.42663 | 0.022045 | 2.5128 | 13.5903 | 0.64415 | 3.157 | 1.157 | 0366 | -2 | 1.157 | 42.66% | -2 | 4 | -172.9% | 0.31145 | 0.73002 | 0.42663 | 0 | 54.1361 | 9.1919 | 0.78074 | 0.038672 | 2.6815 | 3.3578 | 1.3578 | 0.086537 | 2124.118 | 0.004074% | -42.66% | 10.3887 | 4.79 | 2.79 | 0.00027241 | 0.10311 | 0.2642% | 1
Commerce | Petit commerce de gros | Electrique direct | Electricité | 03 | 66 | 06 | 02 | 0366 | 03660602 | 10 | 13 | 84.1235 | 0.9 | 0.22207 | 0.093591 | 8.748 | 9.9856 | 1.0014 | 9.7495 | 1.2554 | 0366 | -2 | 1.157 | 42.66% | -8.4941 | 72.1496 | -676.6% | 0.16211 | 0.73002 | 0.22207 | 0 | 54.1361 | 10.4 | 0.92 | 0.09847 | 5.7943 | 6.8358 | -1.6583 | 0.017488 | 2124.118 | 0.0008233% | -22.21% | 2.0995 | 10.0455 | 1.5514 | 0.029806 | 0.10311 | 28.91% | 1
Commerce | Petit commerce de gros | Electrique direct performant | Electricité | 03 | 66 | 26 | 02 | 0366 | 03662602 | 12 | 13 | 84.1235 | 1 | 9.994e-05 | 0.093591 | 7.8732 | 9.9856 | 1.2017 | 9.075 | 3.2894 | 0366 | -2 | 1.157 | 42.66% | -5.7856 | 33.4727 | -175.9% | 7.2958e-05 | 0.73002 | 9.994e-05 | 0 | 54.1361 | 12 | 1 | 0.09847 | 5.3308 | 6.5325 | 0.74695 | 10.3202 | 2124.118 | 0.4859% | 0.4759% | 1238.934 | 9.4854 | 3.6998 | 2.8482e-05 | 0.10311 | 0.02762% | 1
Commerce | Petit commerce de gros | Rooftop | Electricité | 03 | 66 | 10 | 02 | 0366 | 03661002 | 32.0726 | 17 | 82.8086 | 2.673 | 0.22893 | 0.093591 | 2.8995 | 12.1657 | 2.6363 | 5.5358 | 1.2506 | 0366 | -2 | 1.157 | 42.66% | -4.2852 | 18.3627 | -342.6% | 0.16712 | 0.73002 | 0.22893 | 0 | 54.1361 | 33.6762 | 2.8041 | 0.09847 | 1.9011 | 4.6692 | 0.38404 | 2113.608 | 2124.118 | 99.51% | 76.61% | 253738.154 | 5.6761 | 1.3909 | 0.071384 | 0.10311 | 69.23% | 1
Commerce | Petit commerce de gros | Rooftop performant | Electricité | 03 | 66 | 30 | 02 | 0366 | 03663002 | 40.0908 | 17 | 82.8086 | 3.3286 | 9.994e-05 | 0.093591 | 2.3283 | 12.1657 | 3.2954 | 5.6238 | 3.2894 | 0366 | -2 | 1.157 | 42.66% | -2.3344 | 5.4492 | -70.97% | 7.2958e-05 | 0.73002 | 9.994e-05 | 0 | 54.1361 | 40.0908 | 3.3286 | 0.09847 | 1.6015 | 4.8969 | 2.5625 | 0.00053781 | 2124.118 | 2.532e-05% | -0.009969% | 0.064563 | 5.7451 | 3.4108 | 5.4599e-05 | 0.10311 | 0.05295% | 1
Commerce | Petit librairie | Autre système centralisé | Autres | 03 | 73 | 01 | 01 | 0373 | 03730101 | 32.8388 | 25 | 79.9981 | 1.5558 | 0.034274 | 0.033585 | 1.7269 | 15.6221 | 2.1021 | 3.829 | 3.6085 | 0373 | -2 | 2.6618 | 39.1% | -0.22049 | 0.048616 | -6.11% | 3.4784e-05 | 0.0010149 | 0.034274 | 0 | 54.2917 | 34.5302 | 1.6172 | 0.050947 | 1.7103 | 3.9207 | 3.7002 | 2.8459e-05 | 4031.2372 | 7.06e-07% | -3.427% | 0.00039545 | 4.7305 | 4.51 | 5.8423e-06 | 0.00021672 | 2.696% | 1
Commerce | Petit librairie | Autre système centralisé | Urbain | 03 | 73 | 01 | 06 | 0373 | 03730106 | 32.5074 | 25 | 90.985 | 1.6038 | 0.056702 | 0.042485 | 2.4101 | 15.6221 | 2.0809 | 4.491 | 3.3884 | 0373 | -2 | 2.6618 | 39.1% | -1.1026 | 1.2156 | -32.54% | 5.7546e-05 | 0.0010149 | 0.056702 | 0 | 54.2917 | 34.2022 | 1.6406 | 0.0591 | 1.9557 | 4.1451 | 3.0425 | 0.00013619 | 4031.2372 | 3.378e-06% | -5.67% | 0.0018924 | 5.4669 | 4.3643 | 7.5976e-06 | 0.00021672 | 3.506% | 1
Commerce | Petit librairie | Autre système centralisé performant | Autres | 03 | 73 | 21 | 01 | 0373 | 03732101 | 41.0485 | 25 | 79.9981 | 1.8669 | 9.994e-05 | 0.033585 | 1.4391 | 15.6221 | 2.6276 | 4.0667 | 7.4857 | 0373 | -2 | 2.6618 | 39.1% | 3.419 | 11.6893 | 45.67% | 1.0143e-07 | 0.0010149 | 9.994e-05 | 0 | 54.2917 | 41.1073 | 1.866 | 0.050947 | 1.4823 | 4.1136 | 7.5326 | 9.648e-08 | 4031.2372 | 2.393e-09% | -0.009994% | 1.3407e-06 | 4.8155 | 8.2345 | 4.7307e-08 | 0.00021672 | 0.02183% | 1
Commerce | Petit librairie | Autre système centralisé performant | Urbain | 03 | 73 | 21 | 06 | 0373 | 03732106 | 40.6343 | 25 | 90.985 | 1.9246 | 9.994e-05 | 0.042485 | 2.0084 | 15.6221 | 2.6011 | 4.6095 | 7.4857 | 0373 | -2 | 2.6618 | 39.1% | 2.8761 | 8.2722 | 38.42% | 1.0143e-07 | 0.0010149 | 9.994e-05 | 0 | 54.2917 | 40.7169 | 1.893 | 0.0591 | 1.695 | 4.3013 | 7.1775 | 1.4198e-07 | 4031.2372 | 3.522e-09% | -0.009994% | 1.9729e-06 | 5.4469 | 8.323 | 4.3426e-08 | 0.00021672 | 0.02004% | 1
Commerce | Petit librairie | Chaudière condensation fioul | Fioul | 03 | 73 | 23 | 03 | 0373 | 03732303 | 30.8886 | 20 | 85.1974 | 0.74927 | 9.994e-05 | 0.038505 | 4.3783 | 13.5903 | 2.2728 | 6.6511 | 7.4857 | 0373 | -2 | 2.6618 | 39.1% | 0.83453 | 0.69644 | 11.15% | 1.0143e-07 | 0.0010149 | 9.994e-05 | 0 | 54.2917 | 30.8886 | 0.74926 | 0.076393 | 5.5354 | 7.8083 | 8.6428 | 3.2119e-08 | 4031.2372 | 7.967e-10% | -0.009994% | 4.4631e-07 | 10.9594 | 11.7939 | 2.6714e-09 | 0.00021672 | 0.001233% | 1
Commerce | Petit librairie | Chaudière condensation gaz | Gaz | 03 | 73 | 24 | 04 | 0373 | 03732404 | 30.8886 | 20 | 93.3022 | 0.97961 | 9.994e-05 | 0.022045 | 2.0997 | 13.5903 | 2.2728 | 4.3725 | 7.4857 | 0373 | -2 | 2.6618 | 39.1% | 3.1132 | 9.6917 | 41.59% | 1.0143e-07 | 0.0010149 | 9.994e-05 | 0 | 54.2917 | 30.8886 | 0.97702 | 0.038672 | 2.149 | 4.4218 | 7.535 | 9.624e-08 | 4031.2372 | 2.387e-09% | -0.009994% | 1.3373e-06 | 5.9659 | 9.0791 | 2.1661e-08 | 0.00021672 | 0.009995% | 1
Commerce | Petit librairie | Chaudière fioul | Fioul | 03 | 73 | 03 | 03 | 0373 | 03730303 | 24.7109 | 20 | 85.1974 | 0.6518 | 0.060381 | 0.038505 | 5.033 | 13.5903 | 1.8183 | 6.8513 | 3.3619 | 0373 | -2 | 2.6618 | 39.1% | -3.4894 | 12.1756 | -103.8% | 6.1281e-05 | 0.0010149 | 0.060381 | 0 | 54.2917 | 25.9464 | 0.67129 | 0.076393 | 6.1784 | 8.0876 | 4.5982 | 5.0034e-06 | 4031.2372 | 1.241e-07% | -6.038% | 6.9526e-05 | 11.6047 | 8.1153 | 5.3156e-08 | 0.00021672 | 0.02453% | 1
Commerce | Petit librairie | Chaudière gaz | Gaz | 03 | 73 | 04 | 04 | 0373 | 03730404 | 24.7109 | 20 | 93.3022 | 0.72334 | 0.39098 | 0.022045 | 2.8435 | 13.5903 | 1.8183 | 4.6618 | 2.6618 | 0373 | -2 | 2.6618 | 39.1% | -2 | 4 | -75.14% | 0.0003968 | 0.0010149 | 0.39098 | 0 | 54.2917 | 25.9464 | 0.76262 | 0.038672 | 2.7531 | 4.6623 | 2.6623 | 0.00039623 | 4031.2372 | 9.829e-06% | -39.1% | 0.005506 | 6.6405 | 4.6405 | 4.6503e-06 | 0.00021672 | 2.146% | 1
Commerce | Petit librairie | Electrique direct | Electricité | 03 | 73 | 06 | 02 | 0373 | 03730602 | 10 | 13 | 79.9906 | 0.9 | 0.24535 | 0.093591 | 8.3182 | 9.9856 | 1.0014 | 9.3197 | 2.8215 | 0373 | -2 | 2.6618 | 39.1% | -6.4982 | 42.2269 | -230.3% | 0.000249 | 0.0010149 | 0.24535 | 0 | 54.2917 | 10.4 | 0.92 | 0.09847 | 5.811 | 6.8525 | 0.35426 | 4031.2362 | 4031.2372 | 100% | 75.47% | 56017.0792 | 9.6031 | 3.1049 | 0.00011578 | 0.00021672 | 53.42% | 1
Commerce | Petit librairie | Electrique direct performant | Electricité | 03 | 73 | 26 | 02 | 0373 | 03732602 | 12 | 13 | 79.9906 | 1 | 9.994e-05 | 0.093591 | 7.4864 | 9.9856 | 1.2017 | 8.6881 | 7.4857 | 0373 | -2 | 2.6618 | 39.1% | -1.2025 | 1.446 | -16.06% | 1.0143e-07 | 0.0010149 | 9.994e-05 | 0 | 54.2917 | 12 | 1 | 0.09847 | 5.3461 | 6.5478 | 5.3453 | 1.5004e-06 | 4031.2372 | 3.722e-08% | -0.009994% | 2.0849e-05 | 9.0784 | 7.8759 | 6.7545e-08 | 0.00021672 | 0.03117% | 1
Commerce | Petit librairie | PAC | Electricité | 03 | 73 | 09 | 02 | 0373 | 03730902 | 73.6234 | 20 | 74.7862 | 3.2435 | 0.21172 | 0.093591 | 2.158 | 13.5903 | 5.4173 | 7.5753 | 2.8739 | 0373 | -2 | 2.6618 | 39.1% | -4.7014 | 22.1027 | -163.6% | 0.00021487 | 0.0010149 | 0.21172 | 0 | 54.2917 | 77.3486 | 3.2744 | 0.09847 | 1.6327 | 7.3241 | 2.6228 | 0.00044657 | 4031.2372 | 1.108e-05% | -21.17% | 0.0062054 | 7.9405 | 3.2391 | 8.2525e-05 | 0.00021672 | 38.08% | 1
Commerce | Petit librairie | PAC performant | Electricité | 03 | 73 | 29 | 02 | 0373 | 03732902 | 92.0292 | 20 | 74.7862 | 3.398 | 9.994e-05 | 0.093591 | 2.0599 | 13.5903 | 6.7717 | 8.8315 | 7.4857 | 0373 | -2 | 2.6618 | 39.1% | -1.3459 | 1.8114 | -17.98% | 1.0143e-07 | 0.0010149 | 9.994e-05 | 0 | 54.2917 | 92.0816 | 3.398 | 0.09847 | 1.5733 | 8.3489 | 7.003 | 1.7288e-07 | 4031.2372 | 4.288e-09% | -0.009994% | 2.4023e-06 | 8.9428 | 7.5969 | 9.0139e-08 | 0.00021672 | 0.04159% | 1
Commerce | Petit mode | Autre système centralisé | Autres | 03 | 74 | 01 | 01 | 0374 | 03740101 | 32.8519 | 25 | 78.2982 | 1.5449 | 0.029497 | 0.033585 | 1.7021 | 15.6221 | 2.1029 | 3.805 | 3.5269 | 0374 | -2 | 2.5934 | 34.51% | -0.27817 | 0.077377 | -7.887% | 4.1773e-05 | 0.0014161 | 0.029497 | 0 | 54.0291 | 34.4945 | 1.6067 | 0.050947 | 1.7132 | 3.9213 | 3.6431 | 3.2227e-05 | 1249.8084 | 2.579e-06% | -2.95% | 0.00055929 | 4.6908 | 4.4127 | 6.9567e-06 | 0.00029823 | 2.333% | 1
Commerce | Petit mode | Autre système centralisé | Urbain | 03 | 74 | 01 | 06 | 0374 | 03740106 | 32.3861 | 25 | 91.3128 | 1.6247 | 0.12152 | 0.042485 | 2.3878 | 15.6221 | 2.0731 | 4.4609 | 2.9548 | 0374 | -2 | 2.5934 | 34.51% | -1.5061 | 2.2682 | -50.97% | 0.00017208 | 0.0014161 | 0.12152 | 0 | 54.0291 | 34.0055 | 1.6897 | 0.0591 | 1.8898 | 4.0665 | 2.5605 | 0.00054129 | 1249.8084 | 4.331e-05% | -12.15% | 0.0093937 | 5.3706 | 3.8646 | 2.01e-05 | 0.00029823 | 6.74% | 1
Commerce | Petit mode | Autre système centralisé performant | Autres | 03 | 74 | 21 | 01 | 0374 | 03742101 | 41.0649 | 25 | 78.2982 | 1.8539 | 9.994e-05 | 0.033585 | 1.4184 | 15.6221 | 2.6286 | 4.0471 | 7.1803 | 0374 | -2 | 2.5934 | 34.51% | 3.1333 | 9.8173 | 43.64% | 1.4153e-07 | 0.0014161 | 9.994e-05 | 0 | 54.0291 | 41.0649 | 1.8539 | 0.050947 | 1.4848 | 4.1134 | 7.2467 | 1.3149e-07 | 1249.8084 | 1.052e-08% | -0.009994% | 2.2819e-06 | 4.7804 | 7.9136 | 6.5013e-08 | 0.00029823 | 0.0218% | 1
Commerce | Petit mode | Autre système centralisé performant | Urbain | 03 | 74 | 21 | 06 | 0374 | 03742106 | 40.4827 | 25 | 91.3128 | 1.9496 | 9.994e-05 | 0.042485 | 1.9898 | 15.6221 | 2.5914 | 4.5812 | 7.1803 | 0374 | -2 | 2.5934 | 34.51% | 2.5991 | 6.7554 | 36.2% | 1.4153e-07 | 0.0014161 | 9.994e-05 | 0 | 54.0291 | 40.4827 | 1.9496 | 0.0591 | 1.6378 | 4.2292 | 6.8283 | 2.1159e-07 | 1249.8084 | 1.693e-08% | -0.009994% | 3.672e-06 | 5.3594 | 7.9585 | 6.2136e-08 | 0.00029823 | 0.02083% | 1
Commerce | Petit mode | Chaudière condensation fioul | Fioul | 03 | 74 | 23 | 03 | 0374 | 03742303 | 30.8886 | 20 | 84.335 | 0.74926 | 9.994e-05 | 0.038505 | 4.334 | 13.5903 | 2.2728 | 6.6068 | 7.1803 | 0374 | -2 | 2.5934 | 34.51% | 0.57349 | 0.32889 | 7.987% | 1.4153e-07 | 0.0014161 | 9.994e-05 | 0 | 54.0291 | 30.8886 | 0.74926 | 0.076393 | 5.5087 | 7.7815 | 8.355 | 4.2113e-08 | 1249.8084 | 3.37e-09% | -0.009994% | 7.3085e-07 | 10.8714 | 11.4449 | 3.397e-09 | 0.00029823 | 0.001139% | 1
Commerce | Petit mode | Chaudière condensation gaz | Gaz | 03 | 74 | 24 | 04 | 0374 | 03742404 | 30.8886 | 20 | 93.1161 | 0.98257 | 9.994e-05 | 0.022045 | 2.0892 | 13.5903 | 2.2728 | 4.362 | 7.1803 | 0374 | -2 | 2.5934 | 34.51% | 2.8183 | 7.9429 | 39.25% | 1.4153e-07 | 0.0014161 | 9.994e-05 | 0 | 54.0291 | 30.8886 | 0.98257 | 0.038672 | 2.1265 | 4.3993 | 7.2176 | 1.3578e-07 | 1249.8084 | 1.086e-08% | -0.009994% | 2.3564e-06 | 5.9377 | 8.756 | 2.8943e-08 | 0.00029823 | 0.009705% | 1
Commerce | Petit mode | Chaudière fioul | Fioul | 03 | 74 | 03 | 03 | 0374 | 03740303 | 24.7109 | 20 | 84.335 | 0.65179 | 0.059401 | 0.038505 | 4.9821 | 13.5903 | 1.8183 | 6.8004 | 3.2314 | 0374 | -2 | 2.5934 | 34.51% | -3.569 | 12.738 | -110.4% | 8.4121e-05 | 0.0014161 | 0.059401 | 0 | 54.0291 | 25.9464 | 0.67128 | 0.076393 | 6.1486 | 8.0578 | 4.4888 | 6.0673e-06 | 1249.8084 | 4.855e-07% | -5.94% | 0.00010529 | 11.5066 | 7.9376 | 6.3458e-08 | 0.00029823 | 0.02128% | 1
Commerce | Petit mode | Chaudière gaz | Gaz | 03 | 74 | 04 | 04 | 0374 | 03740404 | 24.7109 | 20 | 93.1161 | 0.73969 | 0.34507 | 0.022045 | 2.7752 | 13.5903 | 1.8183 | 4.5934 | 2.5934 | 0374 | -2 | 2.5934 | 34.51% | -2 | 4 | -77.12% | 0.00048867 | 0.0014161 | 0.34507 | 0 | 54.0291 | 25.9464 | 0.78826 | 0.038672 | 2.6506 | 4.5598 | 2.5598 | 0.00054238 | 1249.8084 | 4.34e-05% | -34.51% | 0.0094128 | 6.4774 | 4.4774 | 6.1912e-06 | 0.00029823 | 2.076% | 1
Commerce | Petit mode | Electrique direct | Electricité | 03 | 74 | 06 | 02 | 0374 | 03740602 | 10 | 13 | 78.1728 | 0.9 | 0.23821 | 0.093591 | 8.1292 | 9.9856 | 1.0014 | 9.1307 | 2.7164 | 0374 | -2 | 2.5934 | 34.51% | -6.4143 | 41.1429 | -236.1% | 0.00033734 | 0.0014161 | 0.23821 | 0 | 54.0291 | 10.4 | 0.92 | 0.09847 | 5.7829 | 6.8244 | 0.4101 | 1249.8067 | 1249.8084 | 100% | 76.18% | 21689.6274 | 9.4085 | 2.9943 | 0.00015477 | 0.00029823 | 51.89% | 1
Commerce | Petit mode | Electrique direct performant | Electricité | 03 | 74 | 26 | 02 | 0374 | 03742602 | 12 | 13 | 78.1728 | 1 | 9.994e-05 | 0.093591 | 7.3163 | 9.9856 | 1.2017 | 8.518 | 7.1803 | 0374 | -2 | 2.5934 | 34.51% | -1.3377 | 1.7894 | -18.63% | 1.4153e-07 | 0.0014161 | 9.994e-05 | 0 | 54.0291 | 12 | 1 | 0.09847 | 5.3202 | 6.522 | 5.1843 | 1.9164e-06 | 1249.8084 | 1.533e-07% | -0.009994% | 3.3258e-05 | 8.8994 | 7.5617 | 9.3549e-08 | 0.00029823 | 0.03137% | 1
Commerce | Petit mode | PAC | Electricité | 03 | 74 | 09 | 02 | 0374 | 03740902 | 73.4174 | 20 | 72.9596 | 3.2435 | 0.2057 | 0.093591 | 2.1052 | 13.5903 | 5.4022 | 7.5074 | 2.7667 | 0374 | -2 | 2.5934 | 34.51% | -4.7408 | 22.4748 | -171.4% | 0.0002913 | 0.0014161 | 0.2057 | 0 | 54.0291 | 77.0882 | 3.2744 | 0.09847 | 1.6248 | 7.2971 | 2.5563 | 0.00054836 | 1249.8084 | 4.388e-05% | -20.57% | 0.0095164 | 7.8664 | 3.1256 | 0.00010978 | 0.00029823 | 36.81% | 1
Commerce | Petit mode | PAC performant | Electricité | 03 | 74 | 29 | 02 | 0374 | 03742902 | 91.7717 | 20 | 72.9596 | 3.398 | 9.994e-05 | 0.093591 | 2.0096 | 13.5903 | 6.7527 | 8.7623 | 7.1803 | 0374 | -2 | 2.5934 | 34.51% | -1.582 | 2.5026 | -22.03% | 1.4153e-07 | 0.0014161 | 9.994e-05 | 0 | 54.0291 | 91.7717 | 3.398 | 0.09847 | 1.5657 | 8.3184 | 6.7365 | 2.3579e-07 | 1249.8084 | 1.887e-08% | -0.009994% | 4.092e-06 | 8.867 | 7.2851 | 1.2605e-07 | 0.00029823 | 0.04226% | 1
Commerce | Petit poissonnerie | Autre système centralisé | Autres | 03 | 75 | 01 | 01 | 0375 | 03750101 | 46.214 | 25 | 123.3806 | 1.5608 | 0.065868 | 0.033585 | 2.6549 | 15.6221 | 2.9583 | 5.6131 | 4.9845 | 0375 | -2 | 4.0909 | 32% | -0.62859 | 0.39513 | -12.61% | 2.6243e-06 | 3.9841e-05 | 0.065868 | 0 | 84.1738 | 48.5247 | 1.6232 | 0.050947 | 2.6419 | 5.7481 | 5.1195 | 2.1193e-06 | 11.0158 | 1.924e-05% | -6.587% | 0.0028811 | 6.9787 | 6.3501 | 3.7825e-07 | 9.3754e-06 | 4.034% | 1
Commerce | Petit poissonnerie | Autre système centralisé | Urbain | 03 | 75 | 01 | 06 | 0375 | 03750106 | 45.7472 | 25 | 139.9206 | 1.6273 | 0.074629 | 0.042485 | 3.653 | 15.6221 | 2.9284 | 6.5814 | 4.9073 | 0375 | -2 | 4.0909 | 32% | -1.674 | 2.8024 | -34.11% | 2.9733e-06 | 3.9841e-05 | 0.074629 | 0 | 84.1738 | 48.0345 | 1.6924 | 0.0591 | 2.9394 | 6.0142 | 4.3402 | 7.9419e-06 | 11.0158 | 7.21e-05% | -7.463% | 0.010797 | 7.961 | 6.2869 | 4.0972e-07 | 9.3754e-06 | 4.37% | 1
Commerce | Petit poissonnerie | Autre système centralisé performant | Autres | 03 | 75 | 21 | 01 | 0375 | 03752101 | 57.7676 | 25 | 123.3806 | 1.873 | 9.994e-05 | 0.033585 | 2.2124 | 15.6221 | 3.6978 | 5.9102 | 11.22 | 0375 | -2 | 4.0909 | 32% | 5.3097 | 28.1934 | 47.32% | 3.9817e-09 | 3.9841e-05 | 9.994e-05 | 0 | 84.1738 | 57.7676 | 1.873 | 0.050947 | 2.2897 | 5.9875 | 11.2972 | 3.769e-09 | 11.0158 | 3.421e-08% | -0.009994% | 5.1239e-06 | 7.054 | 12.3637 | 1.8315e-09 | 9.3754e-06 | 0.01954% | 1
Commerce | Petit poissonnerie | Autre système centralisé performant | Urbain | 03 | 75 | 21 | 06 | 0375 | 03752106 | 57.184 | 25 | 139.9206 | 1.9528 | 9.994e-05 | 0.042485 | 3.0442 | 15.6221 | 3.6605 | 6.7046 | 11.22 | 0375 | -2 | 4.0909 | 32% | 4.5153 | 20.3882 | 40.24% | 3.9817e-09 | 3.9841e-05 | 9.994e-05 | 0 | 84.1738 | 57.184 | 1.9528 | 0.0591 | 2.5475 | 6.208 | 10.7233 | 5.7196e-09 | 11.0158 | 5.192e-08% | -0.009994% | 7.7758e-06 | 7.8951 | 12.4105 | 1.777e-09 | 9.3754e-06 | 0.01895% | 1
Commerce | Petit poissonnerie | Chaudière condensation fioul | Fioul | 03 | 75 | 23 | 03 | 0375 | 03752303 | 38.5342 | 20 | 127.4466 | 0.75137 | 9.994e-05 | 0.038505 | 6.5311 | 13.5903 | 2.8354 | 9.3666 | 11.22 | 0375 | -2 | 4.0909 | 32% | 1.8534 | 3.4351 | 16.52% | 3.9817e-09 | 3.9841e-05 | 9.994e-05 | 0 | 84.1738 | 38.5342 | 0.75137 | 0.076393 | 8.5581 | 11.3935 | 13.2469 | 1.0546e-09 | 11.0158 | 9.573e-09% | -0.009994% | 1.4337e-06 | 15.7931 | 17.6465 | 1.0635e-10 | 9.3754e-06 | 0.001134% | 1
Commerce | Petit poissonnerie | Chaudière condensation gaz | Gaz | 03 | 75 | 24 | 04 | 0375 | 03752404 | 30.8886 | 20 | 143.8561 | 0.98469 | 9.994e-05 | 0.022045 | 3.2206 | 13.5903 | 2.2728 | 5.4935 | 11.22 | 0375 | -2 | 4.0909 | 32% | 5.7265 | 32.7927 | 51.04% | 3.9817e-09 | 3.9841e-05 | 9.994e-05 | 0 | 84.1738 | 30.8886 | 0.98469 | 0.038672 | 3.3058 | 5.5786 | 11.3051 | 3.748e-09 | 11.0158 | 3.402e-08% | -0.009994% | 5.0954e-06 | 7.9225 | 13.649 | 8.3021e-10 | 9.3754e-06 | 0.008855% | 1
Commerce | Petit poissonnerie | Chaudière fioul | Fioul | 03 | 75 | 03 | 03 | 0375 | 03750303 | 30.8274 | 20 | 127.4466 | 0.65435 | 0.052118 | 0.038505 | 7.4995 | 13.5903 | 2.2683 | 9.7678 | 5.1326 | 0375 | -2 | 4.0909 | 32% | -4.6353 | 21.4857 | -90.31% | 2.0764e-06 | 3.9841e-05 | 0.052118 | 0 | 84.1738 | 32.3687 | 0.67375 | 0.076393 | 9.544 | 11.9257 | 7.2905 | 1.253e-07 | 11.0158 | 1.137e-06% | -5.212% | 0.00017034 | 16.8322 | 12.1969 | 2.0417e-09 | 9.3754e-06 | 0.02178% | 1
Commerce | Petit poissonnerie | Chaudière gaz | Gaz | 03 | 75 | 04 | 04 | 0375 | 03750404 | 24.7109 | 20 | 143.8561 | 0.74224 | 0.31999 | 0.022045 | 4.2726 | 13.5903 | 1.8183 | 6.0909 | 4.0909 | 0375 | -2 | 4.0909 | 32% | -2 | 4 | -48.89% | 1.2749e-05 | 3.9841e-05 | 0.31999 | 0 | 84.1738 | 25.9464 | 0.79073 | 0.038672 | 4.1166 | 6.0258 | 4.0258 | 1.4493e-05 | 11.0158 | 0.0001316% | -32% | 0.019703 | 8.9447 | 6.9447 | 1.8484e-07 | 9.3754e-06 | 1.972% | 1
Commerce | Petit poissonnerie | Electrique direct | Electricité | 03 | 75 | 06 | 02 | 0375 | 03750602 | 10 | 13 | 120.2216 | 0.9 | 0.26252 | 0.093591 | 12.5019 | 9.9856 | 1.0014 | 13.5033 | 4.1934 | 0375 | -2 | 4.0909 | 32% | -9.31 | 86.6754 | -222% | 1.0459e-05 | 3.9841e-05 | 0.26252 | 0 | 84.1738 | 10.4 | 0.92 | 0.09847 | 9.0093 | 10.0508 | 0.74088 | 11.0158 | 11.0158 | 100% | 73.75% | 14975.8018 | 13.9091 | 4.5992 | 4.9953e-06 | 9.3754e-06 | 53.28% | 1
Commerce | Petit poissonnerie | Electrique direct performant | Electricité | 03 | 75 | 26 | 02 | 0375 | 03752602 | 12 | 13 | 120.2216 | 1 | 9.994e-05 | 0.093591 | 11.2517 | 9.9856 | 1.2017 | 12.4534 | 11.22 | 0375 | -2 | 4.0909 | 32% | -1.2335 | 1.5214 | -10.99% | 3.9817e-09 | 3.9841e-05 | 9.994e-05 | 0 | 84.1738 | 12 | 1 | 0.09847 | 8.2886 | 9.4903 | 8.2569 | 4.6289e-08 | 11.0158 | 4.202e-07% | -0.009994% | 6.293e-05 | 13.0399 | 11.8065 | 2.6487e-09 | 9.3754e-06 | 0.02825% | 1
Commerce | Petit poissonnerie | PAC | Electricité | 03 | 75 | 09 | 02 | 0375 | 03750902 | 111.6409 | 20 | 114.3655 | 3.2435 | 0.22427 | 0.093591 | 3.3 | 13.5903 | 8.2147 | 11.5148 | 4.2767 | 0375 | -2 | 4.0909 | 32% | -7.238 | 52.3889 | -169.2% | 8.9351e-06 | 3.9841e-05 | 0.22427 | 0 | 84.1738 | 117.223 | 3.2744 | 0.09847 | 2.5313 | 11.1568 | 3.9188 | 1.798e-05 | 11.0158 | 0.0001632% | -22.43% | 0.024443 | 12.0648 | 4.8267 | 3.3944e-06 | 9.3754e-06 | 36.21% | 1
Commerce | Petit poissonnerie | PAC performant | Electricité | 03 | 75 | 29 | 02 | 0375 | 03752902 | 139.5512 | 20 | 114.3655 | 3.398 | 9.994e-05 | 0.093591 | 3.15 | 13.5903 | 10.2684 | 13.4184 | 11.22 | 0375 | -2 | 4.0909 | 32% | -2.1985 | 4.8333 | -19.59% | 3.9817e-09 | 3.9841e-05 | 9.994e-05 | 0 | 84.1738 | 139.5512 | 3.398 | 0.09847 | 2.4393 | 12.7077 | 10.5092 | 6.721e-09 | 11.0158 | 6.101e-08% | -0.009994% | 9.1371e-06 | 13.5826 | 11.3842 | 3.5448e-09 | 9.3754e-06 | 0.03781% | 1
Commerce | Petit process | Autre système centralisé | Autres | 03 | 76 | 01 | 01 | 0376 | 03760101 | 35.1149 | 25 | 104.3906 | 1.5498 | 0.038778 | 0.033585 | 2.2622 | 15.6221 | 2.2478 | 4.5099 | 4.7431 | 0376 | -2 | 3.5545 | 38.98% | 0.23318 | 0.054374 | 4.916% | 3.9039e-06 | 0.00010067 | 0.038778 | 0 | 73.7244 | 36.8707 | 1.6118 | 0.050947 | 2.3303 | 4.6905 | 4.9237 | 2.8952e-06 | 284685.3621 | 1.017e-09% | -3.878% | 1.1946e-06 | 5.6598 | 5.893 | 6.8756e-07 | 2.3046e-05 | 2.983% | 1
Commerce | Petit process | Autre système centralisé | Urbain | 03 | 76 | 01 | 06 | 0376 | 03760106 | 34.8036 | 25 | 123.0242 | 1.5797 | 0.042328 | 0.042485 | 3.3087 | 15.6221 | 2.2278 | 5.5366 | 4.6915 | 0376 | -2 | 3.5545 | 38.98% | -0.8451 | 0.71419 | -18.01% | 4.2612e-06 | 0.00010067 | 0.042328 | 0 | 73.7244 | 36.5438 | 1.6429 | 0.0591 | 2.6522 | 4.9914 | 4.1463 | 1.1447e-05 | 284685.3621 | 4.021e-09% | -4.233% | 4.7235e-06 | 6.7649 | 5.9198 | 6.6303e-07 | 2.3046e-05 | 2.877% | 1
Commerce | Petit process | Autre système centralisé performant | Autres | 03 | 76 | 21 | 01 | 0376 | 03762101 | 43.8937 | 25 | 104.3906 | 1.8598 | 9.994e-05 | 0.033585 | 1.8851 | 15.6221 | 2.8097 | 4.6948 | 9.9924 | 0376 | -2 | 3.5545 | 38.98% | 5.2975 | 28.064 | 53.02% | 1.0061e-08 | 0.00010067 | 9.994e-05 | 0 | 73.7244 | 43.8937 | 1.8598 | 0.050947 | 2.0196 | 4.8293 | 10.1269 | 9.0405e-09 | 284685.3621 | 3.176e-12% | -0.009994% | 3.7303e-09 | 5.6694 | 10.967 | 4.7787e-09 | 2.3046e-05 | 0.02074% | 1
Commerce | Petit process | Autre système centralisé performant | Urbain | 03 | 76 | 21 | 06 | 0376 | 03762106 | 43.5045 | 25 | 123.0242 | 1.8956 | 9.994e-05 | 0.042485 | 2.7573 | 15.6221 | 2.7848 | 5.5421 | 9.9924 | 0376 | -2 | 3.5545 | 38.98% | 4.4503 | 19.8054 | 44.54% | 1.0061e-08 | 0.00010067 | 9.994e-05 | 0 | 73.7244 | 43.5045 | 1.8956 | 0.0591 | 2.2985 | 5.0834 | 9.5337 | 1.4653e-08 | 284685.3621 | 5.147e-12% | -0.009994% | 6.046e-09 | 6.6204 | 11.0707 | 4.4319e-09 | 2.3046e-05 | 0.01923% | 1
Commerce | Petit process | Chaudière condensation fioul | Fioul | 03 | 76 | 23 | 03 | 0376 | 03762303 | 30.8886 | 20 | 111.5555 | 0.74947 | 9.994e-05 | 0.038505 | 5.7313 | 13.5903 | 2.2728 | 8.0041 | 9.9924 | 0376 | -2 | 3.5545 | 38.98% | 1.9883 | 3.9533 | 19.9% | 1.0061e-08 | 0.00010067 | 9.994e-05 | 0 | 73.7244 | 30.8886 | 0.74947 | 0.076393 | 7.5147 | 9.7875 | 11.7758 | 2.7044e-09 | 284685.3621 | 9.5e-13% | -0.009994% | 1.1159e-09 | 13.6436 | 15.6319 | 2.8048e-10 | 2.3046e-05 | 0.001217% | 1
Commerce | Petit process | Chaudière condensation gaz | Gaz | 03 | 76 | 24 | 04 | 0376 | 03762404 | 30.8886 | 20 | 120.2458 | 0.97727 | 9.994e-05 | 0.022045 | 2.7125 | 13.5903 | 2.2728 | 4.9853 | 9.9924 | 0376 | -2 | 3.5545 | 38.98% | 5.0071 | 25.0708 | 50.11% | 1.0061e-08 | 0.00010067 | 9.994e-05 | 0 | 73.7244 | 30.8886 | 0.97727 | 0.038672 | 2.9174 | 5.1902 | 10.1973 | 8.553e-09 | 284685.3621 | 3.004e-12% | -0.009994% | 3.5292e-09 | 7.0311 | 12.0382 | 2.2673e-09 | 2.3046e-05 | 0.009838% | 1
Commerce | Petit process | Chaudière fioul | Fioul | 03 | 76 | 03 | 03 | 0376 | 03760303 | 24.7109 | 20 | 111.5555 | 0.65222 | 0.068172 | 0.038505 | 6.5858 | 13.5903 | 1.8183 | 8.4041 | 4.4201 | 0376 | -2 | 3.5545 | 38.98% | -3.984 | 15.8721 | -90.13% | 6.8629e-06 | 0.00010067 | 0.068172 | 0 | 73.7244 | 25.9464 | 0.67167 | 0.076393 | 8.3851 | 10.2943 | 6.3103 | 3.9773e-07 | 284685.3621 | 1.397e-10% | -6.817% | 1.6411e-07 | 14.5971 | 10.6131 | 6.2125e-09 | 2.3046e-05 | 0.02696% | 1
Commerce | Petit process | Chaudière gaz | Gaz | 03 | 76 | 04 | 04 | 0376 | 03760404 | 24.7109 | 20 | 120.2458 | 0.70948 | 0.38978 | 0.022045 | 3.7363 | 13.5903 | 1.8183 | 5.5545 | 3.5545 | 0376 | -2 | 3.5545 | 38.98% | -2 | 4 | -56.27% | 3.924e-05 | 0.00010067 | 0.38978 | 0 | 73.7244 | 25.9464 | 0.76304 | 0.038672 | 3.7365 | 5.6456 | 3.6456 | 3.2048e-05 | 284685.3621 | 1.126e-08% | -38.98% | 1.3224e-05 | 8.0034 | 6.0034 | 5.9267e-07 | 2.3046e-05 | 2.572% | 1
Commerce | Petit process | Electrique direct | Electricité | 03 | 76 | 06 | 02 | 0376 | 03760602 | 10 | 13 | 109.8093 | 0.9 | 0.28514 | 0.093591 | 11.4191 | 9.9856 | 1.0014 | 12.4205 | 3.6962 | 0376 | -2 | 3.5545 | 38.98% | -8.7243 | 76.1142 | -236% | 2.8705e-05 | 0.00010067 | 0.28514 | 0 | 73.7244 | 10.4 | 0.92 | 0.09847 | 7.8909 | 8.9324 | 0.20807 | 284685.362 | 284685.3621 | 100% | 71.49% | 117467.4319 | 12.7947 | 4.0703 | 1.3273e-05 | 2.3046e-05 | 57.59% | 1
Commerce | Petit process | Electrique direct performant | Electricité | 03 | 76 | 26 | 02 | 0376 | 03762602 | 12 | 13 | 109.8093 | 1 | 9.994e-05 | 0.093591 | 10.2772 | 9.9856 | 1.2017 | 11.4789 | 9.9924 | 0376 | -2 | 3.5545 | 38.98% | -1.4865 | 2.2097 | -14.88% | 1.0061e-08 | 0.00010067 | 9.994e-05 | 0 | 73.7244 | 12 | 1 | 0.09847 | 7.2596 | 8.4614 | 6.9748 | 1.7853e-07 | 284685.3621 | 6.271e-11% | -0.009994% | 7.3667e-08 | 12.0146 | 10.5281 | 6.6251e-09 | 2.3046e-05 | 0.02875% | 1
Commerce | Petit process | PAC | Electricité | 03 | 76 | 09 | 02 | 0376 | 03760902 | 79.3196 | 20 | 106.949 | 3.2435 | 0.1752 | 0.093591 | 3.086 | 13.5903 | 5.8365 | 8.9225 | 3.9282 | 0376 | -2 | 3.5545 | 38.98% | -4.9943 | 24.9427 | -127.1% | 1.7638e-05 | 0.00010067 | 0.1752 | 0 | 73.7244 | 83.2855 | 3.2744 | 0.09847 | 2.2171 | 8.3454 | 3.3511 | 6.2875e-05 | 284685.3621 | 2.209e-08% | -17.52% | 2.5944e-05 | 9.3445 | 4.3503 | 7.7959e-06 | 2.3046e-05 | 33.83% | 1
Commerce | Petit process | PAC performant | Electricité | 03 | 76 | 29 | 02 | 0376 | 03762902 | 99.1494 | 20 | 106.949 | 3.398 | 9.994e-05 | 0.093591 | 2.9457 | 13.5903 | 7.2956 | 10.2413 | 9.9924 | 0376 | -2 | 3.5545 | 38.98% | -0.24893 | 0.061968 | -2.491% | 1.0061e-08 | 0.00010067 | 9.994e-05 | 0 | 73.7244 | 99.1494 | 3.398 | 0.09847 | 2.1365 | 9.4321 | 9.1831 | 1.9773e-08 | 284685.3621 | 6.946e-12% | -0.009994% | 8.1588e-09 | 10.3949 | 10.146 | 8.9055e-09 | 2.3046e-05 | 0.03864% | 1
Commerce | Superette | Autre système centralisé | Autres | 03 | 92 | 01 | 01 | 0392 | 03920101 | 33.6359 | 25 | 86.7539 | 1.5555 | 0.028638 | 0.033585 | 1.873 | 15.6221 | 2.1531 | 4.0261 | 3.5958 | 0392 | -2 | 2.4965 | 53.04% | -0.43031 | 0.18517 | -11.97% | 3.5777e-05 | 0.0012493 | 0.028638 | 0 | 64.8337 | 35.3177 | 1.6178 | 0.050947 | 2.0418 | 4.3025 | 3.8722 | 1.9785e-05 | 7.3585 | 0.0002689% | -2.864% | 0.05372 | 4.9928 | 4.5625 | 5.3254e-06 | 0.00016723 | 3.184% | 1
Commerce | Superette | Autre système centralisé | Urbain | 03 | 92 | 01 | 06 | 0392 | 03920106 | 33.5623 | 25 | 104.0857 | 1.5508 | 0.1502 | 0.042485 | 2.8514 | 15.6221 | 2.1484 | 4.9998 | 2.923 | 0392 | -2 | 2.4965 | 53.04% | -2.0768 | 4.3129 | -71.05% | 0.00018765 | 0.0012493 | 0.1502 | 0 | 64.8337 | 35.2405 | 1.6129 | 0.0591 | 2.3757 | 4.6315 | 2.5547 | 0.00055111 | 7.3585 | 0.007489% | -15.01% | 1.4964 | 6.0698 | 3.993 | 1.5473e-05 | 0.00016723 | 9.253% | 1
Commerce | Superette | Autre système centralisé performant | Autres | 03 | 92 | 21 | 01 | 0392 | 03922101 | 42.0449 | 25 | 86.7539 | 1.8667 | 9.994e-05 | 0.033585 | 1.5609 | 15.6221 | 2.6914 | 4.2522 | 7.2937 | 0392 | -2 | 2.4965 | 53.04% | 3.0415 | 9.2506 | 41.7% | 1.2485e-07 | 0.0012493 | 9.994e-05 | 0 | 64.8337 | 42.0449 | 1.8667 | 0.050947 | 1.7695 | 4.4609 | 7.5024 | 9.9633e-08 | 7.3585 | 1.354e-06% | -0.009993% | 0.00027053 | 5.0592 | 8.1007 | 5.393e-08 | 0.00016723 | 0.03225% | 1
Commerce | Superette | Autre système centralisé performant | Urbain | 03 | 92 | 21 | 06 | 0392 | 03922106 | 41.9529 | 25 | 104.0857 | 1.861 | 9.994e-05 | 0.042485 | 2.3762 | 15.6221 | 2.6855 | 5.0616 | 7.2937 | 0392 | -2 | 2.4965 | 53.04% | 2.2321 | 4.9822 | 30.6% | 1.2485e-07 | 0.0012493 | 9.994e-05 | 0 | 64.8337 | 41.9529 | 1.861 | 0.0591 | 2.0589 | 4.7444 | 6.9765 | 1.782e-07 | 7.3585 | 2.422e-06% | -0.009992% | 0.00048385 | 5.9909 | 8.223 | 4.7836e-08 | 0.00016723 | 0.0286% | 1
Commerce | Superette | Chaudière condensation fioul | Fioul | 03 | 92 | 23 | 03 | 0392 | 03922303 | 29.3471 | 20 | 92.5001 | 0.75206 | 9.994e-05 | 0.038505 | 4.7359 | 13.5903 | 2.1594 | 6.8953 | 7.2937 | 0392 | -2 | 2.4965 | 53.04% | 0.3984 | 0.15872 | 5.462% | 1.2485e-07 | 0.0012493 | 9.994e-05 | 0 | 64.8337 | 29.3471 | 0.75206 | 0.076393 | 6.5857 | 8.7451 | 9.1435 | 2.0469e-08 | 7.3585 | 2.782e-07% | -0.009994% | 5.5578e-05 | 11.5554 | 11.9538 | 2.3985e-09 | 0.00016723 | 0.001434% | 1
Commerce | Superette | Chaudière condensation gaz | Gaz | 03 | 92 | 24 | 04 | 0392 | 03922404 | 20.1487 | 20 | 107.3891 | 0.97985 | 9.994e-05 | 0.022045 | 2.4161 | 13.5903 | 1.4826 | 3.8987 | 7.2937 | 0392 | -2 | 2.4965 | 53.04% | 3.3951 | 11.5265 | 46.55% | 1.2485e-07 | 0.0012493 | 9.994e-05 | 0 | 64.8337 | 20.1487 | 0.97985 | 0.038672 | 2.5588 | 4.0414 | 7.4365 | 1.0692e-07 | 7.3585 | 1.453e-06% | -0.009993% | 0.00029032 | 5.7209 | 9.116 | 2.0968e-08 | 0.00016723 | 0.01254% | 1
Commerce | Superette | Chaudière fioul | Fioul | 03 | 92 | 03 | 03 | 0392 | 03920303 | 23.4776 | 20 | 92.5001 | 0.65788 | 0.031124 | 0.038505 | 5.4139 | 13.5903 | 1.7275 | 7.1414 | 3.5586 | 0392 | -2 | 2.4965 | 53.04% | -3.5828 | 12.8366 | -100.7% | 3.8883e-05 | 0.0012493 | 0.031124 | 0 | 64.8337 | 24.6515 | 0.67671 | 0.076393 | 7.319 | 9.1329 | 5.55 | 1.1108e-06 | 7.3585 | 1.51e-05% | -3.112% | 0.0030161 | 12.2561 | 8.6732 | 3.1228e-08 | 0.00016723 | 0.01867% | 1
Commerce | Superette | Chaudière gaz | Gaz | 03 | 92 | 04 | 04 | 0392 | 03920404 | 16.119 | 20 | 107.3891 | 0.71512 | 0.53043 | 0.022045 | 3.3105 | 13.5903 | 1.1861 | 4.4965 | 2.4965 | 0392 | -2 | 2.4965 | 53.04% | -2 | 4 | -80.11% | 0.00066266 | 0.0012493 | 0.53043 | 0 | 64.8337 | 16.9249 | 0.76807 | 0.038672 | 3.2644 | 4.5097 | 2.5097 | 0.00063532 | 7.3585 | 0.008634% | -53.03% | 1.7251 | 6.6524 | 4.6524 | 4.5562e-06 | 0.00016723 | 2.725% | 1
Commerce | Superette | Electrique direct | Electricité | 03 | 92 | 06 | 02 | 0392 | 03920602 | 10 | 13 | 87.9961 | 0.9 | 0.13934 | 0.093591 | 9.1507 | 9.9856 | 1.0014 | 10.1522 | 2.9506 | 0392 | -2 | 2.4965 | 53.04% | -7.2016 | 51.863 | -244.1% | 0.00017408 | 0.0012493 | 0.13934 | 0 | 64.8337 | 10.4 | 0.92 | 0.09847 | 6.9393 | 7.9808 | 0.77922 | 7.357 | 7.3585 | 99.98% | 86.05% | 19976.1269 | 10.4599 | 3.2583 | 7.8709e-05 | 0.00016723 | 47.07% | 1
Commerce | Superette | Electrique direct performant | Electricité | 03 | 92 | 26 | 02 | 0392 | 03922602 | 12 | 13 | 87.9961 | 1 | 9.994e-05 | 0.093591 | 8.2357 | 9.9856 | 1.2017 | 9.4374 | 7.2937 | 0392 | -2 | 2.4965 | 53.04% | -2.1437 | 4.5953 | -29.39% | 1.2485e-07 | 0.0012493 | 9.994e-05 | 0 | 64.8337 | 12 | 1 | 0.09847 | 6.3842 | 7.5859 | 5.4422 | 1.2995e-06 | 7.3585 | 1.766e-05% | -0.009976% | 0.0035285 | 9.8667 | 7.723 | 7.9012e-08 | 0.00016723 | 0.04725% | 1
Commerce | Superette | PAC | Electricité | 03 | 92 | 09 | 02 | 0392 | 03920902 | 84.8756 | 20 | 82.885 | 2.8316 | 0.11967 | 0.093591 | 2.7395 | 13.5903 | 6.2453 | 8.9848 | 3.0073 | 0392 | -2 | 2.4965 | 53.04% | -5.9776 | 35.7311 | -198.8% | 0.0001495 | 0.0012493 | 0.11967 | 0 | 64.8337 | 89.1194 | 2.9449 | 0.09847 | 2.1679 | 8.7254 | 2.7479 | 0.00030762 | 7.3585 | 0.00418% | -11.96% | 0.83526 | 9.329 | 3.3515 | 6.2822e-05 | 0.00016723 | 37.57% | 1
Commerce | Superette | PAC performant | Electricité | 03 | 92 | 29 | 02 | 0392 | 03922902 | 106.0945 | 20 | 82.885 | 3.398 | 9.994e-05 | 0.093591 | 2.2829 | 13.5903 | 7.8066 | 10.0896 | 7.2937 | 0392 | -2 | 2.4965 | 53.04% | -2.7958 | 7.8166 | -38.33% | 1.2485e-07 | 0.0012493 | 9.994e-05 | 0 | 64.8337 | 106.0945 | 3.398 | 0.09847 | 1.8788 | 9.6854 | 6.8896 | 1.9699e-07 | 7.3585 | 2.677e-06% | -0.009991% | 0.00053487 | 10.2086 | 7.4127 | 1.0969e-07 | 0.00016723 | 0.06559% | 1
Commerce | Supermarché | Autre système centralisé | Urbain | 03 | 93 | 01 | 06 | 0393 | 03930106 | 30.1788 | 25 | 100.0941 | 1.5714 | 0.020607 | 0.042485 | 2.7062 | 15.6221 | 1.9318 | 4.638 | 2.6981 | 0393 | -2 | 1.781 | 57.16% | -1.94 | 3.7635 | -71.9% | 0.0003561 | 0.017281 | 0.020607 | 0 | 65.9262 | 31.6878 | 1.6342 | 0.0591 | 2.3842 | 4.4126 | 2.4726 | 0.00071579 | 1.9812 | 0.03613% | -2.025% | 37.9697 | 5.6482 | 3.7082 | 2.7968e-05 | 0.0024002 | 1.165% | 1
Commerce | Supermarché | Autre système centralisé | Autres | 03 | 93 | 01 | 01 | 0393 | 03930101 | 30.394 | 25 | 98.6306 | 1.5585 | 0.053695 | 0.033585 | 2.1255 | 15.6221 | 1.9456 | 4.0711 | 2.3937 | 0393 | -2 | 1.781 | 57.16% | -1.6774 | 2.8137 | -70.08% | 0.0009279 | 0.017281 | 0.053695 | 0 | 65.9262 | 31.9137 | 1.6208 | 0.050947 | 2.0723 | 4.1152 | 2.4377 | 0.00080185 | 1.9812 | 0.04047% | -5.329% | 42.5348 | 5.1432 | 3.4658 | 4.8041e-05 | 0.0024002 | 2.002% | 1
Commerce | Supermarché | Autre système centralisé performant | Autres | 03 | 93 | 21 | 01 | 0393 | 03932101 | 37.9925 | 25 | 98.6306 | 1.8701 | 9.994e-05 | 0.033585 | 1.7712 | 15.6221 | 2.432 | 4.2032 | 5.2521 | 0393 | -2 | 1.781 | 57.16% | 1.0489 | 1.1002 | 19.97% | 1.7271e-06 | 0.017281 | 9.994e-05 | 0 | 65.9262 | 37.9925 | 1.8701 | 0.050947 | 1.796 | 4.228 | 5.2769 | 1.6633e-06 | 1.9812 | 8.396e-05% | -0.00991% | 0.088232 | 5.1189 | 6.1678 | 4.7746e-07 | 0.0024002 | 0.01989% | 1
Commerce | Supermarché | Autre système centralisé performant | Urbain | 03 | 93 | 21 | 06 | 0393 | 03932106 | 37.7236 | 25 | 100.0941 | 1.8856 | 9.994e-05 | 0.042485 | 2.2552 | 15.6221 | 2.4148 | 4.6699 | 5.2521 | 0393 | -2 | 1.781 | 57.16% | 0.58219 | 0.33895 | 11.08% | 1.7271e-06 | 0.017281 | 9.994e-05 | 0 | 65.9262 | 37.7236 | 1.8856 | 0.0591 | 2.0663 | 4.481 | 5.0632 | 2.3152e-06 | 1.9812 | 0.0001169% | -0.009877% | 0.12281 | 5.5519 | 6.1341 | 4.9887e-07 | 0.0024002 | 0.02078% | 1
Commerce | Supermarché | Chaudière condensation fioul | Fioul | 03 | 93 | 23 | 03 | 0393 | 03932303 | 15.5157 | 20 | 103.9498 | 0.76158 | 9.994e-05 | 0.038505 | 5.2556 | 13.5903 | 1.1417 | 6.3972 | 5.2521 | 0393 | -2 | 1.781 | 57.16% | -1.1451 | 1.3113 | -21.8% | 1.7271e-06 | 0.017281 | 9.994e-05 | 0 | 65.9262 | 15.5157 | 0.76158 | 0.076393 | 6.6129 | 7.7546 | 6.6095 | 2.7457e-07 | 1.9812 | 1.386e-05% | -0.00998% | 0.014565 | 11.5687 | 10.4236 | 7.1758e-09 | 0.0024002 | 0.000299% | 1
Commerce | Supermarché | Chaudière condensation gaz | Gaz | 03 | 93 | 24 | 04 | 0393 | 03932404 | 11.5329 | 20 | 102.5242 | 0.98937 | 9.994e-05 | 0.022045 | 2.2844 | 13.5903 | 0.84861 | 3.1331 | 5.2521 | 0393 | -2 | 1.781 | 57.16% | 2.1191 | 4.4905 | 40.35% | 1.7271e-06 | 0.017281 | 9.994e-05 | 0 | 65.9262 | 11.5329 | 0.98937 | 0.038672 | 2.5769 | 3.4255 | 5.5446 | 1.1195e-06 | 1.9812 | 5.651e-05% | -0.009937% | 0.059387 | 4.856 | 6.9751 | 1.7848e-07 | 0.0024002 | 0.007436% | 1
Commerce | Supermarché | Chaudière fioul | Fioul | 03 | 93 | 03 | 03 | 0393 | 03930303 | 12.4125 | 20 | 103.9498 | 0.67133 | 0.047678 | 0.038505 | 5.9622 | 13.5903 | 0.91333 | 6.8755 | 2.4295 | 0393 | -2 | 1.781 | 57.16% | -4.446 | 19.767 | -183% | 0.00082393 | 0.017281 | 0.047678 | 0 | 65.9262 | 13.0331 | 0.68938 | 0.076393 | 7.3056 | 8.2646 | 3.8186 | 2.2121e-05 | 1.9812 | 0.001117% | -4.767% | 1.1734 | 12.4781 | 8.0321 | 5.7725e-08 | 0.0024002 | 0.002405% | 1
Commerce | Supermarché | Chaudière gaz | Gaz | 03 | 93 | 04 | 04 | 0393 | 03930404 | 9.2264 | 20 | 102.5242 | 0.72859 | 0.57164 | 0.022045 | 3.1021 | 13.5903 | 0.67889 | 3.781 | 1.781 | 0393 | -2 | 1.781 | 57.16% | -2 | 4 | -112.3% | 0.0098785 | 0.017281 | 0.57164 | 0 | 65.9262 | 9.6877 | 0.78074 | 0.038672 | 3.2655 | 3.9783 | 1.9783 | 0.0042622 | 1.9812 | 0.2151% | -56.95% | 226.0923 | 5.7911 | 3.7911 | 2.3436e-05 | 0.0024002 | 0.9764% | 1
Commerce | Supermarché | Electrique direct | Electricité | 03 | 93 | 06 | 02 | 0393 | 03930602 | 10 | 13 | 102.8063 | 0.9 | 0.14566 | 0.093591 | 10.6909 | 9.9856 | 1.0014 | 11.6923 | 2.1129 | 0393 | -2 | 1.781 | 57.16% | -9.5794 | 91.7642 | -453.4% | 0.0025172 | 0.017281 | 0.14566 | 0 | 65.9262 | 10.4 | 0.92 | 0.09847 | 7.0563 | 8.0978 | -1.4816 | 0.043064 | 1.9812 | 2.174% | -12.39% | 2284.3761 | 12.0451 | 2.4658 | 0.00073181 | 0.0024002 | 30.49% | 1
Commerce | Supermarché | Electrique direct performant | Electricité | 03 | 93 | 26 | 02 | 0393 | 03932602 | 12 | 13 | 102.8063 | 1 | 9.994e-05 | 0.093591 | 9.6218 | 9.9856 | 1.2017 | 10.8235 | 5.2521 | 0393 | -2 | 1.781 | 57.16% | -5.5714 | 31.04 | -106.1% | 1.7271e-06 | 0.017281 | 9.994e-05 | 0 | 65.9262 | 12 | 1 | 0.09847 | 6.4918 | 7.6935 | 2.1221 | 0.0024313 | 1.9812 | 0.1227% | 0.1127% | 128.9698 | 11.3251 | 5.7537 | 8.3257e-07 | 0.0024002 | 0.03469% | 1
Commerce | Supermarché | Rooftop | Electricité | 03 | 93 | 10 | 02 | 0393 | 03931002 | 34.9089 | 17 | 103.5458 | 2.673 | 0.16012 | 0.093591 | 3.6255 | 12.1657 | 2.8695 | 6.495 | 2.0881 | 0393 | -2 | 1.781 | 57.16% | -4.4069 | 19.4209 | -211.1% | 0.0027671 | 0.017281 | 0.16012 | 0 | 65.9262 | 36.6543 | 2.8041 | 0.09847 | 2.3151 | 5.328 | 0.9211 | 1.9299 | 1.9812 | 97.41% | 81.4% | 102371.7681 | 6.6491 | 2.2422 | 0.0015655 | 0.0024002 | 65.22% | 1
Commerce | Supermarché | Rooftop performant | Electricité | 03 | 93 | 30 | 02 | 0393 | 03933002 | 43.6361 | 17 | 103.5458 | 3.3286 | 9.994e-05 | 0.093591 | 2.9114 | 12.1657 | 3.5868 | 6.4982 | 5.2521 | 0393 | -2 | 1.781 | 57.16% | -1.2461 | 1.5528 | -23.73% | 1.7271e-06 | 0.017281 | 9.994e-05 | 0 | 65.9262 | 43.6361 | 3.3286 | 0.09847 | 1.9503 | 5.5371 | 4.291 | 8.7001e-06 | 1.9812 | 0.0004391% | -0.009555% | 0.4615 | 6.65 | 5.4039 | 1.3751e-06 | 0.0024002 | 0.05729% | 1
Commerce | ZAC Mode | Autre système centralisé | Urbain | 03 | 96 | 01 | 06 | 0396 | 03960106 | 30.2127 | 25 | 106.2419 | 1.5756 | 0.023715 | 0.042485 | 2.8647 | 15.6221 | 1.934 | 4.7987 | 3.1278 | 0396 | -2 | 2.1676 | 44.58% | -1.6709 | 2.7917 | -53.42% | 0.00010916 | 0.004603 | 0.023715 | 0 | 65.6113 | 31.7233 | 1.6386 | 0.0591 | 2.3664 | 4.397 | 2.7262 | 0.00032776 | 0.3367 | 0.09734% | -2.274% | 27.9353 | 5.8624 | 4.1916 | 1.0495e-05 | 0.00093975 | 1.117% | 1
Commerce | ZAC Mode | Autre système centralisé | Autres | 03 | 96 | 01 | 01 | 0396 | 03960101 | 30.5637 | 25 | 101.2028 | 1.5484 | 0.028063 | 0.033585 | 2.1951 | 15.6221 | 1.9564 | 4.1515 | 3.0627 | 0396 | -2 | 2.1676 | 44.58% | -1.0888 | 1.1855 | -35.55% | 0.00012917 | 0.004603 | 0.028063 | 0 | 65.6113 | 32.0919 | 1.6103 | 0.050947 | 2.0758 | 4.13 | 3.0412 | 0.00013665 | 0.3367 | 0.04059% | -2.766% | 11.6471 | 5.2561 | 4.1672 | 1.0995e-05 | 0.00093975 | 1.17% | 1
Commerce | ZAC Mode | Autre système centralisé performant | Autres | 03 | 96 | 21 | 01 | 0396 | 03962101 | 38.2046 | 25 | 101.2028 | 1.8581 | 9.994e-05 | 0.033585 | 1.8292 | 15.6221 | 2.4456 | 4.2748 | 6.1966 | 0396 | -2 | 2.1676 | 44.58% | 1.9218 | 3.6933 | 31.01% | 4.6002e-07 | 0.004603 | 9.994e-05 | 0 | 65.6113 | 38.2046 | 1.8581 | 0.050947 | 1.799 | 4.2446 | 6.1664 | 4.7837e-07 | 0.3367 | 0.0001421% | -0.009852% | 0.040773 | 5.2204 | 7.1423 | 1.4768e-07 | 0.00093975 | 0.01571% | 1
Commerce | ZAC Mode | Autre système centralisé performant | Urbain | 03 | 96 | 21 | 06 | 0396 | 03962106 | 37.7658 | 25 | 106.2419 | 1.8907 | 9.994e-05 | 0.042485 | 2.3873 | 15.6221 | 2.4175 | 4.8047 | 6.1966 | 0396 | -2 | 2.1676 | 44.58% | 1.3919 | 1.9373 | 22.46% | 4.6002e-07 | 0.004603 | 9.994e-05 | 0 | 65.6113 | 37.7658 | 1.8907 | 0.0591 | 2.0509 | 4.4683 | 5.8602 | 7.1897e-07 | 0.3367 | 0.0002135% | -0.00978% | 0.061279 | 5.7383 | 7.1302 | 1.4969e-07 | 0.00093975 | 0.01593% | 1
Commerce | ZAC Mode | Chaudière condensation fioul | Fioul | 03 | 96 | 23 | 03 | 0396 | 03962303 | 21.1229 | 20 | 102.9647 | 0.76158 | 9.994e-05 | 0.038505 | 5.2058 | 13.5903 | 1.5543 | 6.76 | 6.1966 | 0396 | -2 | 2.1676 | 44.58% | -0.56345 | 0.31747 | -9.093% | 4.6002e-07 | 0.004603 | 9.994e-05 | 0 | 65.6113 | 21.1229 | 0.76158 | 0.076393 | 6.5813 | 8.1356 | 7.5722 | 9.2522e-08 | 0.3367 | 2.748e-05% | -0.009967% | 0.0078858 | 11.8825 | 11.319 | 3.7114e-09 | 0.00093975 | 0.0003949% | 1
Commerce | ZAC Mode | Chaudière condensation gaz | Gaz | 03 | 96 | 24 | 04 | 0396 | 03962404 | 15.5134 | 20 | 107.5578 | 0.98937 | 9.994e-05 | 0.022045 | 2.3966 | 13.5903 | 1.1415 | 3.5381 | 6.1966 | 0396 | -2 | 2.1676 | 44.58% | 2.6585 | 7.0675 | 42.9% | 4.6002e-07 | 0.004603 | 9.994e-05 | 0 | 65.6113 | 15.5134 | 0.98937 | 0.038672 | 2.5646 | 3.7061 | 6.3646 | 3.714e-07 | 0.3367 | 0.0001103% | -0.009884% | 0.031656 | 5.3457 | 8.0042 | 5.9357e-08 | 0.00093975 | 0.006316% | 1
Commerce | ZAC Mode | Chaudière fioul | Fioul | 03 | 96 | 03 | 03 | 0396 | 03960303 | 16.8983 | 20 | 102.9647 | 0.67133 | 0.069087 | 0.038505 | 5.9057 | 13.5903 | 1.2434 | 7.1491 | 2.7365 | 0396 | -2 | 2.1676 | 44.58% | -4.4126 | 19.4708 | -161.2% | 0.00031801 | 0.004603 | 0.069087 | 0 | 65.6113 | 17.7432 | 0.68938 | 0.076393 | 7.2707 | 8.5763 | 4.1637 | 1.1071e-05 | 0.3367 | 0.003288% | -6.905% | 0.94359 | 12.7155 | 8.303 | 4.4272e-08 | 0.00093975 | 0.004711% | 1
Commerce | ZAC Mode | Chaudière gaz | Gaz | 03 | 96 | 04 | 04 | 0396 | 03960404 | 12.4107 | 20 | 107.5578 | 0.72859 | 0.44576 | 0.022045 | 3.2544 | 13.5903 | 0.9132 | 4.1676 | 2.1676 | 0396 | -2 | 2.1676 | 44.58% | -2 | 4 | -92.27% | 0.0020518 | 0.004603 | 0.44576 | 0 | 65.6113 | 13.0313 | 0.78074 | 0.038672 | 3.2499 | 4.2087 | 2.2087 | 0.0017654 | 0.3367 | 0.5243% | -44.05% | 150.4668 | 6.2865 | 4.2865 | 8.7744e-06 | 0.00093975 | 0.9337% | 1
Commerce | ZAC Mode | Electrique direct | Electricité | 03 | 96 | 06 | 02 | 0396 | 03960602 | 10 | 13 | 101.7723 | 0.9 | 0.23112 | 0.093591 | 10.5833 | 9.9856 | 1.0014 | 11.5848 | 2.3531 | 0396 | -2 | 2.1676 | 44.58% | -9.2317 | 85.2237 | -392.3% | 0.0010638 | 0.004603 | 0.23112 | 0 | 65.6113 | 10.4 | 0.92 | 0.09847 | 7.0225 | 8.064 | -1.1676 | 0.28945 | 0.3367 | 85.97% | 62.85% | 24670.3027 | 11.9344 | 2.7028 | 0.00035117 | 0.00093975 | 37.37% | 1
Commerce | ZAC Mode | Electrique direct performant | Electricité | 03 | 96 | 26 | 02 | 0396 | 03962602 | 12 | 13 | 101.7723 | 1 | 9.994e-05 | 0.093591 | 9.525 | 9.9856 | 1.2017 | 10.7267 | 6.1966 | 0396 | -2 | 2.1676 | 44.58% | -4.5301 | 20.5222 | -73.11% | 4.6002e-07 | 0.004603 | 9.994e-05 | 0 | 65.6113 | 12 | 1 | 0.09847 | 6.4607 | 7.6625 | 3.1323 | 0.00010791 | 0.3367 | 0.03205% | 0.02206% | 9.1974 | 11.2232 | 6.6931 | 2.483e-07 | 0.00093975 | 0.02642% | 1
Commerce | ZAC Mode | Rooftop | Electricité | 03 | 96 | 10 | 02 | 0396 | 03961002 | 35.9509 | 17 | 96.2883 | 2.673 | 0.20166 | 0.093591 | 3.3714 | 12.1657 | 2.9551 | 6.3265 | 2.3936 | 0396 | -2 | 2.1676 | 44.58% | -3.933 | 15.4684 | -164.3% | 0.00092823 | 0.004603 | 0.20166 | 0 | 65.6113 | 37.7485 | 2.8041 | 0.09847 | 2.304 | 5.4069 | 1.4739 | 0.044898 | 0.3367 | 13.33% | -6.831% | 3826.7774 | 6.4842 | 2.5512 | 0.00055728 | 0.00093975 | 59.3% | 1
Commerce | ZAC Mode | Rooftop performant | Electricité | 03 | 96 | 30 | 02 | 0396 | 03963002 | 44.9387 | 17 | 96.2883 | 3.3286 | 9.994e-05 | 0.093591 | 2.7074 | 12.1657 | 3.6939 | 6.4013 | 6.1966 | 0396 | -2 | 2.1676 | 44.58% | -0.20467 | 0.04189 | -3.303% | 4.6002e-07 | 0.004603 | 9.994e-05 | 0 | 65.6113 | 44.9387 | 3.3286 | 0.09847 | 1.941 | 5.6349 | 5.4302 | 1.3227e-06 | 0.3367 | 0.0003929% | -0.009601% | 0.11274 | 6.5424 | 6.3377 | 3.8418e-07 | 0.00093975 | 0.04088% | 1
Enseignement Recherche | Cantine collége | Autre système centralisé | Autres | 04 | 02 | 01 | 01 | 0402 | 04020101 | 42.5168 | 25 | 305.215 | 0.84422 | 0.12893 | 0.033585 | 12.142 | 15.6221 | 2.7216 | 14.8636 | 6.5152 | 0402 | -2 | 5.7904 | 33.12% | -8.3484 | 69.6952 | -128.1% | 3.0801e-07 | 2.389e-06 | 0.12893 | 0 | 151.8861 | 44.6426 | 0.87799 | 0.050947 | 8.8135 | 11.6712 | 3.3228 | 6.729e-05 | 19683043.6233 | 3.419e-10% | -12.89% | 4.9106e-08 | 20.5684 | 12.2201 | 2.011e-09 | 2.3348e-07 | 0.8613% | 1
Enseignement Recherche | Cantine collége | Autre système centralisé | Urbain | 04 | 02 | 01 | 06 | 0402 | 04020106 | 42.0613 | 25 | 319.7527 | 0.84258 | 0.29824 | 0.042485 | 16.1227 | 15.6221 | 2.6924 | 18.8152 | 5.8668 | 0402 | -2 | 5.7904 | 33.12% | -12.9484 | 167.6602 | -220.7% | 7.1252e-07 | 2.389e-06 | 0.29824 | 0 | 151.8861 | 44.1644 | 0.87628 | 0.0591 | 10.2438 | 13.0709 | 0.12253 | 19683043.5942 | 19683043.6233 | 100% | 70.18% | 14363.8924 | 24.3925 | 11.4442 | 3.3988e-09 | 2.3348e-07 | 1.456% | 1
Enseignement Recherche | Cantine collége | Autre système centralisé performant | Autres | 04 | 02 | 21 | 01 | 0402 | 04022101 | 53.146 | 25 | 305.215 | 1.0131 | 9.994e-05 | 0.033585 | 10.1183 | 15.6221 | 3.402 | 13.5203 | 15.9498 | 0402 | -2 | 5.7904 | 33.12% | 2.4295 | 5.9023 | 15.23% | 2.3876e-10 | 2.389e-06 | 9.994e-05 | 0 | 151.8861 | 53.146 | 1.0131 | 0.050947 | 7.6384 | 11.0404 | 13.4698 | 9.228e-10 | 19683043.6233 | 4.688e-15% | -0.009994% | 6.7342e-13 | 18.7513 | 21.1808 | 2.4687e-11 | 2.3348e-07 | 0.01057% | 1
Enseignement Recherche | Cantine collége | Autre système centralisé performant | Urbain | 04 | 02 | 21 | 06 | 0402 | 04022106 | 52.5766 | 25 | 319.7527 | 1.0111 | 9.994e-05 | 0.042485 | 13.4356 | 15.6221 | 3.3655 | 16.8011 | 15.9498 | 0402 | -2 | 5.7904 | 33.12% | -0.85136 | 0.72482 | -5.338% | 2.3876e-10 | 2.389e-06 | 9.994e-05 | 0 | 151.8861 | 52.5766 | 1.0111 | 0.0591 | 8.878 | 12.2435 | 11.3922 | 3.5249e-09 | 19683043.6233 | 1.791e-14% | -0.009994% | 2.5723e-12 | 22.0556 | 21.2043 | 2.4469e-11 | 2.3348e-07 | 0.01048% | 1
Enseignement Recherche | Cantine collége | Chaudière condensation fioul | Fioul | 04 | 02 | 23 | 03 | 0402 | 04022303 | 34.4692 | 20 | 283.1693 | 0.76007 | 9.994e-05 | 0.038505 | 14.3452 | 13.5903 | 2.5363 | 16.8815 | 15.9498 | 0402 | -2 | 5.7904 | 33.12% | -0.93175 | 0.86816 | -5.842% | 2.3876e-10 | 2.389e-06 | 9.994e-05 | 0 | 151.8861 | 34.4692 | 0.76007 | 0.076393 | 15.2658 | 17.8021 | 16.8703 | 1.5241e-10 | 19683043.6233 | 7.743e-16% | -0.009994% | 1.1122e-13 | 30.9971 | 30.0653 | 1.4979e-12 | 2.3348e-07 | 0.0006415% | 1
Enseignement Recherche | Cantine collége | Chaudière condensation gaz | Gaz | 04 | 02 | 24 | 04 | 0402 | 04022404 | 24.8915 | 20 | 243.3167 | 0.98647 | 9.994e-05 | 0.022045 | 5.4375 | 13.5903 | 1.8316 | 7.2691 | 15.9498 | 0402 | -2 | 5.7904 | 33.12% | 8.6807 | 75.3548 | 54.43% | 2.3876e-10 | 2.389e-06 | 9.994e-05 | 0 | 151.8861 | 24.8915 | 0.98647 | 0.038672 | 5.9543 | 7.7859 | 16.4666 | 1.85e-10 | 19683043.6233 | 9.399e-16% | -0.009994% | 1.3501e-13 | 11.3702 | 20.0509 | 3.8277e-11 | 2.3348e-07 | 0.01639% | 1
Enseignement Recherche | Cantine collége | Chaudière fioul | Fioul | 04 | 02 | 03 | 03 | 0402 | 04020303 | 27.5753 | 20 | 283.1693 | 0.73158 | 0.031716 | 0.038505 | 14.9039 | 13.5903 | 2.029 | 16.9329 | 7.7636 | 0402 | -2 | 5.7904 | 33.12% | -9.1693 | 84.0766 | -118.1% | 7.5772e-08 | 2.389e-06 | 0.031716 | 0 | 151.8861 | 28.9541 | 0.73728 | 0.076393 | 15.7377 | 17.8682 | 8.6988 | 3.0501e-08 | 19683043.6233 | 1.55e-13% | -3.172% | 2.2258e-11 | 31.4711 | 22.3018 | 1.6341e-11 | 2.3348e-07 | 0.006999% | 1
Enseignement Recherche | Cantine collége | Chaudière gaz | Gaz | 04 | 02 | 04 | 04 | 0402 | 04020404 | 19.9132 | 20 | 243.3167 | 0.84803 | 0.33121 | 0.022045 | 6.3251 | 13.5903 | 1.4653 | 7.7904 | 5.7904 | 0402 | -2 | 5.7904 | 33.12% | -2 | 4 | -34.54% | 7.9128e-07 | 2.389e-06 | 0.33121 | 0 | 151.8861 | 20.9089 | 0.87572 | 0.038672 | 6.7073 | 8.2458 | 6.2458 | 4.3179e-07 | 19683043.6233 | 2.194e-12% | -33.12% | 3.1511e-10 | 12.2834 | 10.2834 | 7.9964e-09 | 2.3348e-07 | 3.425% | 1
Enseignement Recherche | Cantine collége | Electrique direct | Electricité | 04 | 02 | 06 | 02 | 0402 | 04020602 | 10 | 13 | 299.5415 | 0.9 | 0.10015 | 0.093591 | 31.1494 | 9.9856 | 1.0014 | 32.1509 | 6.7242 | 0402 | -2 | 5.7904 | 33.12% | -25.4267 | 646.5162 | -378.1% | 2.3927e-07 | 2.389e-06 | 0.10015 | 0 | 151.8861 | 10.4 | 0.92 | 0.09847 | 16.2568 | 17.2983 | -8.1284 | 5.2475e-08 | 19683043.6233 | 2.666e-13% | -10.02% | 3.8294e-11 | 33.1022 | 7.6755 | 8.3011e-08 | 2.3348e-07 | 35.55% | 1
Enseignement Recherche | Cantine collége | Electrique direct performant | Electricité | 04 | 02 | 26 | 02 | 0402 | 04022602 | 12 | 13 | 299.5415 | 1 | 9.994e-05 | 0.093591 | 28.0345 | 9.9856 | 1.2017 | 29.2362 | 15.9498 | 0402 | -2 | 5.7904 | 33.12% | -13.2864 | 176.529 | -83.3% | 2.3876e-10 | 2.389e-06 | 9.994e-05 | 0 | 151.8861 | 12 | 1 | 0.09847 | 14.9562 | 16.1579 | 2.8715 | 0.00021632 | 19683043.6233 | 1.099e-09% | -0.009994% | 1.5786e-07 | 30.6976 | 17.4112 | 1.1841e-10 | 2.3348e-07 | 0.05071% | 1
Enseignement Recherche | Cantine collége | PAC | Electricité | 04 | 02 | 09 | 02 | 0402 | 04020902 | 118.2021 | 20 | 318.1277 | 2.7838 | 0.10915 | 0.093591 | 10.6954 | 13.5903 | 8.6975 | 19.3929 | 6.6523 | 0402 | -2 | 5.7904 | 33.12% | -12.7406 | 162.3232 | -191.5% | 2.6076e-07 | 2.389e-06 | 0.10915 | 0 | 151.8861 | 124.1122 | 2.8952 | 0.09847 | 5.1659 | 14.2983 | 1.5577 | 0.028848 | 19683043.6233 | 1.466e-07% | -10.91% | 2.1052e-05 | 19.9525 | 7.2119 | 1.3665e-07 | 2.3348e-07 | 58.53% | 1
Enseignement Recherche | Cantine collége | PAC performant | Electricité | 04 | 02 | 29 | 02 | 0402 | 04022902 | 147.7527 | 20 | 318.1277 | 3.3406 | 9.994e-05 | 0.093591 | 8.9128 | 13.5903 | 10.8719 | 19.7847 | 15.9498 | 0402 | -2 | 5.7904 | 33.12% | -3.8349 | 14.7067 | -24.04% | 2.3876e-10 | 2.389e-06 | 9.994e-05 | 0 | 151.8861 | 147.7527 | 3.3406 | 0.09847 | 4.4771 | 15.349 | 11.5141 | 3.2371e-09 | 19683043.6233 | 1.645e-14% | -0.009994% | 2.3623e-12 | 20.2493 | 16.4144 | 1.8976e-10 | 2.3348e-07 | 0.08127% | 1
Enseignement Recherche | Cantine élémentaire | Autre système centralisé | Autres | 04 | 03 | 01 | 01 | 0403 | 04030101 | 46.1117 | 25 | 263.6117 | 0.75851 | 0.014725 | 0.033585 | 11.672 | 15.6221 | 2.9517 | 14.6237 | 8.08 | 0403 | -2 | 5.3604 | 39.25% | -6.5436 | 42.8193 | -80.99% | 5.5042e-08 | 3.738e-06 | 0.014725 | 0 | 130.105 | 48.4173 | 0.78885 | 0.050947 | 8.4027 | 11.502 | 4.9584 | 2.7371e-06 | 990.4015 | 2.764e-07% | -1.472% | 4.4319e-05 | 20.1244 | 13.5808 | 8.6417e-10 | 4.3524e-07 | 0.1985% | 1
Enseignement Recherche | Cantine élémentaire | Autre système centralisé | Urbain | 04 | 03 | 01 | 06 | 0403 | 04030106 | 46.4679 | 25 | 289.7331 | 0.90435 | 0.237 | 0.042485 | 13.6111 | 15.6221 | 2.9745 | 16.5856 | 5.7092 | 0403 | -2 | 5.3604 | 39.25% | -10.8764 | 118.2966 | -190.5% | 8.8593e-07 | 3.738e-06 | 0.237 | 0 | 130.105 | 48.7913 | 0.94053 | 0.0591 | 8.1754 | 11.2987 | 0.42223 | 989.9138 | 990.4015 | 99.95% | 76.25% | 16028.6541 | 21.3292 | 10.4528 | 7.0168e-09 | 4.3524e-07 | 1.612% | 1
Enseignement Recherche | Cantine élémentaire | Autre système centralisé performant | Autres | 04 | 03 | 21 | 01 | 0403 | 04032101 | 57.6396 | 25 | 263.6117 | 0.91021 | 9.994e-05 | 0.033585 | 9.7266 | 15.6221 | 3.6896 | 13.4163 | 15.0818 | 0403 | -2 | 5.3604 | 39.25% | 1.6655 | 2.7738 | 11.04% | 3.7358e-10 | 3.738e-06 | 9.994e-05 | 0 | 130.105 | 57.6396 | 0.91021 | 0.050947 | 7.2824 | 10.972 | 12.6375 | 1.5372e-09 | 990.4015 | 1.552e-10% | -0.009994% | 2.489e-08 | 18.4448 | 20.1102 | 3.7382e-11 | 4.3524e-07 | 0.008589% | 1
Enseignement Recherche | Cantine élémentaire | Autre système centralisé performant | Urbain | 04 | 03 | 21 | 06 | 0403 | 04032106 | 58.0849 | 25 | 289.7331 | 1.0852 | 9.994e-05 | 0.042485 | 11.3426 | 15.6221 | 3.7181 | 15.0607 | 15.0818 | 0403 | -2 | 5.3604 | 39.25% | 0.021033 | 0.0004424 | 0.1395% | 3.7358e-10 | 3.738e-06 | 9.994e-05 | 0 | 130.105 | 58.0849 | 1.0852 | 0.0591 | 7.0854 | 10.8035 | 10.8245 | 5.3055e-09 | 990.4015 | 5.357e-10% | -0.009994% | 8.5907e-08 | 19.4967 | 19.5177 | 4.7487e-11 | 4.3524e-07 | 0.01091% | 1
Enseignement Recherche | Cantine élémentaire | Chaudière condensation fioul | Fioul | 04 | 03 | 23 | 03 | 0403 | 04032303 | 36.3863 | 20 | 259.5512 | 0.76067 | 9.994e-05 | 0.038505 | 13.1383 | 13.5903 | 2.6774 | 15.8157 | 15.0818 | 0403 | -2 | 5.3604 | 39.25% | -0.7339 | 0.53861 | -4.866% | 3.7358e-10 | 3.738e-06 | 9.994e-05 | 0 | 130.105 | 36.3863 | 0.76067 | 0.076393 | 13.0662 | 15.7436 | 15.0097 | 3.8818e-10 | 990.4015 | 3.919e-11% | -0.009994% | 6.2854e-09 | 28.7436 | 28.0097 | 2.6396e-12 | 4.3524e-07 | 0.0006065% | 1
Enseignement Recherche | Cantine élémentaire | Chaudière condensation gaz | Gaz | 04 | 03 | 24 | 04 | 0403 | 04032404 | 26.5606 | 20 | 230.1993 | 0.98707 | 9.994e-05 | 0.022045 | 5.1412 | 13.5903 | 1.9544 | 7.0956 | 15.0818 | 0403 | -2 | 5.3604 | 39.25% | 7.9862 | 63.7787 | 52.95% | 3.7358e-10 | 3.738e-06 | 9.994e-05 | 0 | 130.105 | 26.5606 | 0.98707 | 0.038672 | 5.0973 | 7.0517 | 15.0379 | 3.824e-10 | 990.4015 | 3.861e-11% | -0.009994% | 6.1917e-09 | 10.9732 | 18.9594 | 5.9897e-11 | 4.3524e-07 | 0.01376% | 1
Enseignement Recherche | Cantine élémentaire | Chaudière fioul | Fioul | 04 | 03 | 03 | 03 | 0403 | 04030303 | 29.109 | 20 | 259.5512 | 0.55931 | 0.083027 | 0.038505 | 17.8684 | 13.5903 | 2.1419 | 20.0103 | 6.509 | 0403 | -2 | 5.3604 | 39.25% | -13.5013 | 182.2846 | -207.4% | 3.1036e-07 | 3.738e-06 | 0.083027 | 0 | 130.105 | 30.5645 | 0.59958 | 0.076393 | 16.5768 | 18.8258 | 5.3245 | 1.5481e-06 | 990.4015 | 1.563e-07% | -8.303% | 2.5066e-05 | 35.3186 | 21.8173 | 1.948e-11 | 4.3524e-07 | 0.004476% | 1
Enseignement Recherche | Cantine élémentaire | Chaudière gaz | Gaz | 04 | 03 | 04 | 04 | 0403 | 04030404 | 21.2485 | 20 | 230.1993 | 0.87543 | 0.39246 | 0.022045 | 5.7969 | 13.5903 | 1.5635 | 7.3604 | 5.3604 | 0403 | -2 | 5.3604 | 39.25% | -2 | 4 | -37.31% | 1.467e-06 | 3.738e-06 | 0.39246 | 0 | 130.105 | 22.3109 | 0.89776 | 0.038672 | 5.6044 | 7.2461 | 5.2461 | 1.743e-06 | 990.4015 | 1.76e-07% | -39.25% | 2.8223e-05 | 11.5578 | 9.5578 | 1.436e-08 | 4.3524e-07 | 3.299% | 1
Enseignement Recherche | Cantine élémentaire | Electrique direct | Electricité | 04 | 03 | 06 | 02 | 0403 | 04030602 | 10 | 13 | 285.5395 | 0.9 | 0.13727 | 0.093591 | 29.6933 | 9.9856 | 1.0014 | 30.6948 | 6.1126 | 0403 | -2 | 5.3604 | 39.25% | -24.5822 | 604.285 | -402.2% | 5.1311e-07 | 3.738e-06 | 0.13727 | 0 | 130.105 | 10.4 | 0.92 | 0.09847 | 13.9255 | 14.967 | -9.6152 | 1.3687e-08 | 990.4015 | 1.382e-09% | -13.73% | 2.2163e-07 | 31.6035 | 7.0213 | 1.693e-07 | 4.3524e-07 | 38.9% | 1
Enseignement Recherche | Cantine élémentaire | Electrique direct performant | Electricité | 04 | 03 | 26 | 02 | 0403 | 04032602 | 12 | 13 | 285.5395 | 1 | 9.994e-05 | 0.093591 | 26.724 | 9.9856 | 1.2017 | 27.9257 | 15.0818 | 0403 | -2 | 5.3604 | 39.25% | -12.844 | 164.9677 | -85.16% | 3.7358e-10 | 3.738e-06 | 9.994e-05 | 0 | 130.105 | 12 | 1 | 0.09847 | 12.8114 | 14.0132 | 1.1692 | 0.28637 | 990.4015 | 0.02891% | 0.01892% | 4.6368 | 29.3188 | 16.4748 | 1.8426e-10 | 4.3524e-07 | 0.04233% | 1
Enseignement Recherche | Cantine élémentaire | PAC | Electricité | 04 | 03 | 09 | 02 | 0403 | 04030902 | 128.0026 | 20 | 291.4952 | 2.7838 | 0.13492 | 0.093591 | 9.8 | 13.5903 | 9.4187 | 19.2187 | 6.1258 | 0403 | -2 | 5.3604 | 39.25% | -13.0929 | 171.4236 | -213.7% | 5.0433e-07 | 3.738e-06 | 0.13492 | 0 | 130.105 | 134.4027 | 2.8952 | 0.09847 | 4.4251 | 14.3147 | 1.2218 | 0.20135 | 990.4015 | 0.02033% | -13.47% | 3.2603 | 19.8039 | 6.711 | 2.4306e-07 | 4.3524e-07 | 55.84% | 1
Enseignement Recherche | Cantine élémentaire | PAC performant | Electricité | 04 | 03 | 29 | 02 | 0403 | 04032902 | 160.0033 | 20 | 291.4952 | 3.3406 | 9.994e-05 | 0.093591 | 8.1667 | 13.5903 | 11.7733 | 19.94 | 15.0818 | 0403 | -2 | 5.3604 | 39.25% | -4.8582 | 23.6023 | -32.21% | 3.7358e-10 | 3.738e-06 | 9.994e-05 | 0 | 130.105 | 160.0033 | 3.3406 | 0.09847 | 3.8351 | 15.6084 | 10.7502 | 5.6062e-09 | 990.4015 | 5.661e-10% | -0.009994% | 9.0776e-08 | 20.3657 | 15.5075 | 2.99e-10 | 4.3524e-07 | 0.0687% | 1
Enseignement Recherche | Cantine LEGT | Autre système centralisé | Autres | 04 | 04 | 01 | 01 | 0404 | 04040101 | 46.5665 | 25 | 326.9251 | 0.90162 | 0.063743 | 0.033585 | 12.1778 | 15.6221 | 2.9808 | 15.1586 | 8.6586 | 0404 | -2 | 6.7237 | 48.21% | -6.5 | 42.2501 | -75.07% | 3.1654e-08 | 4.9658e-07 | 0.063743 | 0 | 151.62 | 48.8948 | 0.93768 | 0.050947 | 8.238 | 11.3679 | 4.8679 | 3.1717e-06 | 1.6053 | 0.0001976% | -6.374% | 0.014587 | 20.8928 | 14.3928 | 5.4305e-10 | 3.0935e-08 | 1.755% | 1
Enseignement Recherche | Cantine LEGT | Autre système centralisé | Urbain | 04 | 04 | 01 | 06 | 0404 | 04040106 | 43.7218 | 25 | 326.4995 | 0.84169 | 0.3314 | 0.042485 | 16.4803 | 15.6221 | 2.7987 | 19.279 | 7.0462 | 0404 | -2 | 6.7237 | 48.21% | -12.2328 | 149.6413 | -173.6% | 1.6457e-07 | 4.9658e-07 | 0.3314 | 0 | 151.62 | 45.9079 | 0.87535 | 0.0591 | 10.2367 | 13.1754 | 0.94256 | 1.6053 | 1.6053 | 100% | 66.86% | 7382.7286 | 24.9824 | 12.7496 | 1.4322e-09 | 3.0935e-08 | 4.63% | 1
Enseignement Recherche | Cantine LEGT | Autre système centralisé performant | Autres | 04 | 04 | 21 | 01 | 0404 | 04042101 | 58.2081 | 25 | 326.9251 | 1.0819 | 9.994e-05 | 0.033585 | 10.1482 | 15.6221 | 3.726 | 13.8742 | 19.4104 | 0404 | -2 | 6.7237 | 48.21% | 5.5362 | 30.6493 | 28.52% | 4.9629e-11 | 4.9658e-07 | 9.994e-05 | 0 | 151.62 | 58.2081 | 1.0819 | 0.050947 | 7.1396 | 10.8656 | 16.4018 | 1.9093e-10 | 1.6053 | 1.189e-08% | -0.009994% | 8.7808e-07 | 19.1206 | 24.6567 | 7.3201e-12 | 3.0935e-08 | 0.02366% | 1
Enseignement Recherche | Cantine LEGT | Autre système centralisé performant | Urbain | 04 | 04 | 21 | 06 | 0404 | 04042106 | 54.6523 | 25 | 326.4995 | 1.01 | 9.994e-05 | 0.042485 | 13.7336 | 15.6221 | 3.4984 | 17.232 | 19.4104 | 0404 | -2 | 6.7237 | 48.21% | 2.1784 | 4.7453 | 11.22% | 4.9629e-11 | 4.9658e-07 | 9.994e-05 | 0 | 151.62 | 54.6523 | 1.01 | 0.0591 | 8.8718 | 12.3702 | 14.5486 | 4.9824e-10 | 1.6053 | 3.104e-08% | -0.009994% | 2.2914e-06 | 22.603 | 24.7814 | 7.0307e-12 | 3.0935e-08 | 0.02273% | 1
Enseignement Recherche | Cantine LEGT | Chaudière condensation fioul | Fioul | 04 | 04 | 23 | 03 | 0404 | 04042303 | 35.5729 | 20 | 297.2815 | 0.76007 | 9.994e-05 | 0.038505 | 15.0602 | 13.5903 | 2.6175 | 17.6777 | 19.4104 | 0404 | -2 | 6.7237 | 48.21% | 1.7327 | 3.0021 | 8.926% | 4.9629e-11 | 4.9658e-07 | 9.994e-05 | 0 | 151.62 | 35.5729 | 0.76007 | 0.076393 | 15.2391 | 17.8566 | 19.5892 | 4.6117e-11 | 1.6053 | 2.873e-09% | -0.009994% | 2.121e-07 | 32.4968 | 34.2294 | 5.3065e-13 | 3.0935e-08 | 0.001715% | 1
Enseignement Recherche | Cantine LEGT | Chaudière condensation gaz | Gaz | 04 | 04 | 24 | 04 | 0404 | 04042404 | 25.5076 | 20 | 277.8443 | 0.98647 | 9.994e-05 | 0.022045 | 6.2091 | 13.5903 | 1.8769 | 8.086 | 19.4104 | 0404 | -2 | 6.7237 | 48.21% | 11.3244 | 128.2417 | 58.34% | 4.9629e-11 | 4.9658e-07 | 9.994e-05 | 0 | 151.62 | 25.5076 | 0.98647 | 0.038672 | 5.9438 | 7.8207 | 19.1451 | 5.5403e-11 | 1.6053 | 3.451e-09% | -0.009994% | 2.548e-07 | 12.769 | 24.0934 | 8.8068e-12 | 3.0935e-08 | 0.02847% | 1
Enseignement Recherche | Cantine LEGT | Chaudière fioul | Fioul | 04 | 04 | 03 | 03 | 0404 | 04040303 | 28.4583 | 20 | 297.2815 | 0.73166 | 0.022548 | 0.038505 | 15.6449 | 13.5903 | 2.094 | 17.7389 | 9.8597 | 0404 | -2 | 6.7237 | 48.21% | -7.8792 | 62.082 | -79.91% | 1.1197e-08 | 4.9658e-07 | 0.022548 | 0 | 151.62 | 29.8812 | 0.73734 | 0.076393 | 15.7087 | 17.9074 | 10.0282 | 9.7771e-09 | 1.6053 | 6.091e-07% | -2.255% | 4.4966e-05 | 32.9988 | 25.1196 | 6.3081e-12 | 3.0935e-08 | 0.02039% | 1
Enseignement Recherche | Cantine LEGT | Chaudière gaz | Gaz | 04 | 04 | 04 | 04 | 0404 | 04040404 | 20.4061 | 20 | 277.8443 | 0.8481 | 0.48211 | 0.022045 | 7.2222 | 13.5903 | 1.5015 | 8.7237 | 6.7237 | 0404 | -2 | 6.7237 | 48.21% | -2 | 4 | -29.75% | 2.3941e-07 | 4.9658e-07 | 0.48211 | 0 | 151.62 | 21.4264 | 0.87577 | 0.038672 | 6.6952 | 8.2718 | 6.2718 | 4.1772e-07 | 1.6053 | 2.602e-05% | -48.21% | 0.0019211 | 13.8455 | 11.8455 | 2.5797e-09 | 3.0935e-08 | 8.339% | 1
Enseignement Recherche | Cantine LEGT | Electrique direct | Electricité | 04 | 04 | 06 | 02 | 0404 | 04040602 | 10 | 13 | 288.1855 | 0.9 | 0.050924 | 0.093591 | 29.9685 | 9.9856 | 1.0014 | 30.9699 | 8.905 | 0404 | -2 | 6.7237 | 48.21% | -22.0649 | 486.86 | -247.8% | 2.5288e-08 | 4.9658e-07 | 0.050924 | 0 | 151.62 | 10.4 | 0.92 | 0.09847 | 16.2283 | 17.2698 | -4.7951 | 3.5777e-06 | 1.6053 | 0.0002229% | -5.092% | 0.016454 | 31.8867 | 9.8218 | 1.1547e-08 | 3.0935e-08 | 37.33% | 1
Enseignement Recherche | Cantine LEGT | Electrique direct performant | Electricité | 04 | 04 | 26 | 02 | 0404 | 04042602 | 12 | 13 | 288.1855 | 1 | 9.994e-05 | 0.093591 | 26.9716 | 9.9856 | 1.2017 | 28.1734 | 19.4104 | 0404 | -2 | 6.7237 | 48.21% | -8.763 | 76.7905 | -45.15% | 4.9629e-11 | 4.9658e-07 | 9.994e-05 | 0 | 151.62 | 12 | 1 | 0.09847 | 14.93 | 16.1317 | 7.3687 | 1.1504e-07 | 1.6053 | 7.167e-06% | -0.009987% | 0.00052909 | 29.5793 | 20.8163 | 2.8364e-11 | 3.0935e-08 | 0.09169% | 1
Enseignement Recherche | Cantine LEGT | PAC | Electricité | 04 | 04 | 09 | 02 | 0404 | 04040902 | 121.6233 | 20 | 316.7868 | 2.7838 | 0.048675 | 0.093591 | 10.6503 | 13.5903 | 8.9493 | 19.5995 | 8.9555 | 0404 | -2 | 6.7237 | 48.21% | -10.6441 | 113.2968 | -118.9% | 2.4171e-08 | 4.9658e-07 | 0.048675 | 0 | 151.62 | 127.7045 | 2.8952 | 0.09847 | 5.1569 | 14.5536 | 3.9095 | 1.8325e-05 | 1.6053 | 0.001142% | -4.866% | 0.084277 | 20.1712 | 9.5271 | 1.4734e-08 | 3.0935e-08 | 47.63% | 1
Enseignement Recherche | Cantine LEGT | PAC performant | Electricité | 04 | 04 | 29 | 02 | 0404 | 04042902 | 152.0291 | 20 | 316.7868 | 3.3406 | 9.994e-05 | 0.093591 | 8.8752 | 13.5903 | 11.1866 | 20.0618 | 19.4104 | 0404 | -2 | 6.7237 | 48.21% | -0.65146 | 0.4244 | -3.356% | 4.9629e-11 | 4.9658e-07 | 9.994e-05 | 0 | 151.62 | 152.0291 | 3.3406 | 0.09847 | 4.4693 | 15.6559 | 15.0044 | 3.8927e-10 | 1.6053 | 2.425e-08% | -0.009994% | 1.7903e-06 | 20.5245 | 19.873 | 4.1105e-11 | 3.0935e-08 | 0.1329% | 1
Enseignement Recherche | Cantine LP | Autre système centralisé | Autres | 04 | 05 | 01 | 01 | 0405 | 04050101 | 43.2195 | 25 | 314.7443 | 0.84175 | 0.1221 | 0.033585 | 12.5578 | 15.6221 | 2.7666 | 15.3244 | 7.3545 | 0405 | -2 | 6.3514 | 39.46% | -7.9699 | 63.5191 | -108.4% | 1.1684e-07 | 9.5691e-07 | 0.1221 | 0 | 151.0074 | 45.3804 | 0.87542 | 0.050947 | 8.7882 | 11.6931 | 3.7232 | 2.7079e-05 | 0.29211 | 0.00927% | -12.2% | 0.18953 | 21.2222 | 13.2523 | 1.0512e-09 | 8.5089e-08 | 1.235% | 1
Enseignement Recherche | Cantine LP | Autre système centralisé | Urbain | 04 | 05 | 01 | 06 | 0405 | 04050106 | 42.3865 | 25 | 320.1682 | 0.8984 | 0.28341 | 0.042485 | 15.1406 | 15.6221 | 2.7132 | 17.8539 | 6.6197 | 0405 | -2 | 6.3514 | 39.46% | -11.2342 | 126.2062 | -169.7% | 2.712e-07 | 9.5691e-07 | 0.28341 | 0 | 151.0074 | 44.5058 | 0.93433 | 0.0591 | 9.5518 | 12.4007 | 1.1665 | 0.29161 | 0.29211 | 99.83% | 71.49% | 2040.9849 | 23.1007 | 11.8666 | 2.5433e-09 | 8.5089e-08 | 2.989% | 1
Enseignement Recherche | Cantine LP | Autre système centralisé performant | Autres | 04 | 05 | 21 | 01 | 0405 | 04052101 | 54.0243 | 25 | 314.7443 | 1.0101 | 9.994e-05 | 0.033585 | 10.4648 | 15.6221 | 3.4582 | 13.9231 | 17.8823 | 0405 | -2 | 6.3514 | 39.46% | 3.9593 | 15.6757 | 22.14% | 9.5634e-11 | 9.5691e-07 | 9.994e-05 | 0 | 151.0074 | 54.0243 | 1.0101 | 0.050947 | 7.6165 | 11.0747 | 15.0339 | 3.832e-10 | 0.29211 | 1.312e-07% | -0.009994% | 2.682e-06 | 19.3332 | 23.2924 | 1.1542e-11 | 8.5089e-08 | 0.01356% | 1
Enseignement Recherche | Cantine LP | Autre système centralisé performant | Urbain | 04 | 05 | 21 | 06 | 0405 | 04052106 | 52.9831 | 25 | 320.1682 | 1.0781 | 9.994e-05 | 0.042485 | 12.6172 | 15.6221 | 3.3916 | 16.0087 | 17.8823 | 0405 | -2 | 6.3514 | 39.46% | 1.8736 | 3.5103 | 10.48% | 9.5634e-11 | 9.5691e-07 | 9.994e-05 | 0 | 151.0074 | 52.9831 | 1.0781 | 0.0591 | 8.2782 | 11.6698 | 13.5433 | 8.8347e-10 | 0.29211 | 3.024e-07% | -0.009994% | 6.1834e-06 | 20.9431 | 22.8167 | 1.3614e-11 | 8.5089e-08 | 0.016% | 1
Enseignement Recherche | Cantine LP | Chaudière condensation fioul | Fioul | 04 | 05 | 23 | 03 | 0405 | 04052303 | 34.3372 | 20 | 282.1178 | 0.76008 | 9.994e-05 | 0.038505 | 14.2917 | 13.5903 | 2.5266 | 16.8183 | 17.8823 | 0405 | -2 | 6.3514 | 39.46% | 1.064 | 1.1321 | 5.95% | 9.5634e-11 | 9.5691e-07 | 9.994e-05 | 0 | 151.0074 | 34.3372 | 0.76008 | 0.076393 | 15.1772 | 17.7038 | 18.7678 | 6.4967e-11 | 0.29211 | 2.224e-08% | -0.009994% | 4.547e-07 | 30.8812 | 31.9452 | 9.2205e-13 | 8.5089e-08 | 0.001084% | 1
Enseignement Recherche | Cantine LP | Chaudière condensation gaz | Gaz | 04 | 05 | 24 | 04 | 0405 | 04052404 | 25.0563 | 20 | 264.529 | 0.98647 | 9.994e-05 | 0.022045 | 5.9115 | 13.5903 | 1.8437 | 7.7552 | 17.8823 | 0405 | -2 | 6.3514 | 39.46% | 10.1271 | 102.5584 | 56.63% | 9.5634e-11 | 9.5691e-07 | 9.994e-05 | 0 | 151.0074 | 25.0563 | 0.98647 | 0.038672 | 5.9198 | 7.7635 | 17.8906 | 9.5279e-11 | 0.29211 | 3.262e-08% | -0.009994% | 6.6685e-07 | 12.2138 | 22.3409 | 1.6114e-11 | 8.5089e-08 | 0.01894% | 1
Enseignement Recherche | Cantine LP | Chaudière fioul | Fioul | 04 | 05 | 03 | 03 | 0405 | 04050303 | 27.4698 | 20 | 282.1178 | 0.73157 | 0.032054 | 0.038505 | 14.8487 | 13.5903 | 2.0213 | 16.87 | 8.6927 | 0405 | -2 | 6.3514 | 39.46% | -8.1772 | 66.8672 | -94.07% | 3.0672e-08 | 9.5691e-07 | 0.032054 | 0 | 151.0074 | 28.8433 | 0.73727 | 0.076393 | 15.6467 | 17.7691 | 9.5918 | 1.3957e-08 | 0.29211 | 4.778e-06% | -3.205% | 9.7683e-05 | 31.3542 | 23.1769 | 1.201e-11 | 8.5089e-08 | 0.01411% | 1
Enseignement Recherche | Cantine LP | Chaudière gaz | Gaz | 04 | 05 | 04 | 04 | 0405 | 04050404 | 20.045 | 20 | 264.529 | 0.84805 | 0.39463 | 0.022045 | 6.8764 | 13.5903 | 1.4749 | 8.3514 | 6.3514 | 0405 | -2 | 6.3514 | 39.46% | -2 | 4 | -31.49% | 3.7762e-07 | 9.5691e-07 | 0.39463 | 0 | 151.0074 | 21.0473 | 0.87574 | 0.038672 | 6.6684 | 8.2171 | 6.2171 | 4.4802e-07 | 0.29211 | 0.0001534% | -39.46% | 0.0031357 | 13.2301 | 11.2301 | 3.9529e-09 | 8.5089e-08 | 4.646% | 1
Enseignement Recherche | Cantine LP | Electrique direct | Electricité | 04 | 05 | 06 | 02 | 0405 | 04050602 | 10 | 13 | 300.4866 | 0.9 | 0.084431 | 0.093591 | 31.2477 | 9.9856 | 1.0014 | 32.2491 | 7.7016 | 0405 | -2 | 6.3514 | 39.46% | -24.5476 | 602.5835 | -318.7% | 8.0793e-08 | 9.5691e-07 | 0.084431 | 0 | 151.0074 | 10.4 | 0.92 | 0.09847 | 16.1627 | 17.2042 | -7.3434 | 1.1826e-07 | 0.29211 | 4.049e-05% | -8.443% | 0.0008277 | 33.2034 | 8.6558 | 3.1736e-08 | 8.5089e-08 | 37.3% | 1
Enseignement Recherche | Cantine LP | Electrique direct performant | Electricité | 04 | 05 | 26 | 02 | 0405 | 04052602 | 12 | 13 | 300.4866 | 1 | 9.994e-05 | 0.093591 | 28.1229 | 9.9856 | 1.2017 | 29.3246 | 17.8823 | 0405 | -2 | 6.3514 | 39.46% | -11.4423 | 130.9271 | -63.99% | 9.5634e-11 | 9.5691e-07 | 9.994e-05 | 0 | 151.0074 | 12 | 1 | 0.09847 | 14.8697 | 16.0714 | 4.6291 | 4.7428e-06 | 0.29211 | 0.001624% | -0.00837% | 0.033195 | 30.7906 | 19.3483 | 5.0916e-11 | 8.5089e-08 | 0.05984% | 1
Enseignement Recherche | Cantine LP | PAC | Electricité | 04 | 05 | 09 | 02 | 0405 | 04050902 | 116.0087 | 20 | 317.4572 | 2.7838 | 0.082782 | 0.093591 | 10.6728 | 13.5903 | 8.5361 | 19.209 | 7.7206 | 0405 | -2 | 6.3514 | 39.46% | -11.4884 | 131.983 | -148.8% | 7.9215e-08 | 9.5691e-07 | 0.082782 | 0 | 151.0074 | 121.8091 | 2.8952 | 0.09847 | 5.136 | 14.099 | 2.6106 | 0.00046356 | 0.29211 | 0.1587% | -8.12% | 3.2445 | 19.7602 | 8.2718 | 4.5623e-08 | 8.5089e-08 | 53.62% | 1
Enseignement Recherche | Cantine LP | PAC performant | Electricité | 04 | 05 | 29 | 02 | 0405 | 04052902 | 145.0108 | 20 | 317.4572 | 3.3406 | 9.994e-05 | 0.093591 | 8.894 | 13.5903 | 10.6702 | 19.5642 | 17.8823 | 0405 | -2 | 6.3514 | 39.46% | -1.6819 | 2.8287 | -9.405% | 9.5634e-11 | 9.5691e-07 | 9.994e-05 | 0 | 151.0074 | 145.0108 | 3.3406 | 0.09847 | 4.4512 | 15.1214 | 13.4395 | 9.3957e-10 | 0.29211 | 3.217e-07% | -0.009994% | 6.576e-06 | 20.0278 | 18.3459 | 7.7926e-11 | 8.5089e-08 | 0.09158% | 1
Enseignement Recherche | Cantine préélémentaire | Autre système centralisé | Autres | 04 | 06 | 01 | 01 | 0406 | 04060101 | 49.5847 | 25 | 277.2494 | 0.7769 | 0.0067017 | 0.033585 | 11.9853 | 15.6221 | 3.174 | 15.1593 | 9.1825 | 0406 | -2 | 5.4333 | 44.6% | -5.9768 | 35.7218 | -65.09% | 1.9784e-08 | 2.9521e-06 | 0.0067017 | 0 | 130.153 | 52.0639 | 0.80798 | 0.050947 | 8.2069 | 11.5396 | 5.5628 | 1.0906e-06 | 1012.5665 | 1.077e-07% | -0.6702% | 1.0244e-05 | 20.8148 | 14.838 | 4.2558e-10 | 2.7044e-07 | 0.1574% | 1
Enseignement Recherche | Cantine préélémentaire | Autre système centralisé | Urbain | 04 | 06 | 01 | 06 | 0406 | 04060106 | 46.943 | 25 | 291.8295 | 0.91324 | 0.28423 | 0.042485 | 13.5761 | 15.6221 | 3.0049 | 16.581 | 5.7481 | 0406 | -2 | 5.4333 | 44.6% | -10.8329 | 117.3524 | -188.5% | 8.3908e-07 | 2.9521e-06 | 0.28423 | 0 | 130.153 | 49.2902 | 0.94977 | 0.0591 | 8.0988 | 11.254 | 0.42104 | 1012.5534 | 1012.5665 | 100% | 71.58% | 9510.9357 | 21.3144 | 10.4814 | 6.865e-09 | 2.7044e-07 | 2.538% | 1
Enseignement Recherche | Cantine préélémentaire | Autre système centralisé performant | Autres | 04 | 06 | 21 | 01 | 0406 | 04062101 | 61.9809 | 25 | 277.2494 | 0.93228 | 9.994e-05 | 0.033585 | 9.9877 | 15.6221 | 3.9675 | 13.9552 | 15.5334 | 0406 | -2 | 5.4333 | 44.6% | 1.5782 | 2.4906 | 10.16% | 2.9503e-10 | 2.9521e-06 | 9.994e-05 | 0 | 130.153 | 61.9809 | 0.93228 | 0.050947 | 7.1126 | 11.0801 | 12.6583 | 1.5171e-09 | 1012.5665 | 1.498e-10% | -0.009994% | 1.425e-08 | 19.1187 | 20.6968 | 2.9701e-11 | 2.7044e-07 | 0.01098% | 1
Enseignement Recherche | Cantine préélémentaire | Autre système centralisé performant | Urbain | 04 | 06 | 21 | 06 | 0406 | 04062106 | 58.6788 | 25 | 291.8295 | 1.0959 | 9.994e-05 | 0.042485 | 11.3134 | 15.6221 | 3.7561 | 15.0696 | 15.5334 | 0406 | -2 | 5.4333 | 44.6% | 0.4638 | 0.21511 | 2.986% | 2.9503e-10 | 2.9521e-06 | 9.994e-05 | 0 | 130.153 | 58.6788 | 1.0959 | 0.0591 | 7.019 | 10.7751 | 11.2389 | 3.9283e-09 | 1012.5665 | 3.88e-10% | -0.009994% | 3.6899e-08 | 19.4941 | 19.9579 | 3.9726e-11 | 2.7044e-07 | 0.01469% | 1
Enseignement Recherche | Cantine préélémentaire | Chaudière condensation fioul | Fioul | 04 | 06 | 23 | 03 | 0406 | 04062303 | 36.3101 | 20 | 263.9162 | 0.76067 | 9.994e-05 | 0.038505 | 13.3592 | 13.5903 | 2.6718 | 16.031 | 15.5334 | 0406 | -2 | 5.4333 | 44.6% | -0.49762 | 0.24763 | -3.204% | 2.9503e-10 | 2.9521e-06 | 9.994e-05 | 0 | 130.153 | 36.3101 | 0.76067 | 0.076393 | 13.071 | 15.7428 | 15.2451 | 3.4273e-10 | 1012.5665 | 3.385e-11% | -0.009994% | 3.2192e-09 | 29.1764 | 28.6787 | 2.1853e-12 | 2.7044e-07 | 0.0008081% | 1
Enseignement Recherche | Cantine préélémentaire | Chaudière condensation gaz | Gaz | 04 | 06 | 24 | 04 | 0406 | 04062404 | 26.339 | 20 | 233.6091 | 0.98706 | 9.994e-05 | 0.022045 | 5.2175 | 13.5903 | 1.9381 | 7.1555 | 15.5334 | 0406 | -2 | 5.4333 | 44.6% | 8.3779 | 70.1885 | 53.93% | 2.9503e-10 | 2.9521e-06 | 9.994e-05 | 0 | 130.153 | 26.339 | 0.98706 | 0.038672 | 5.0993 | 7.0373 | 15.4152 | 3.1362e-10 | 1012.5665 | 3.097e-11% | -0.009994% | 2.9459e-09 | 11.0906 | 19.4685 | 4.8455e-11 | 2.7044e-07 | 0.01792% | 1
Enseignement Recherche | Cantine préélémentaire | Chaudière fioul | Fioul | 04 | 06 | 03 | 03 | 0406 | 04060303 | 29.0481 | 20 | 263.9162 | 0.5593 | 0.06822 | 0.038505 | 18.1691 | 13.5903 | 2.1374 | 20.3065 | 6.8706 | 0406 | -2 | 5.4333 | 44.6% | -13.4359 | 180.5242 | -195.6% | 2.0139e-07 | 2.9521e-06 | 0.06822 | 0 | 130.153 | 30.5005 | 0.59958 | 0.076393 | 16.583 | 18.8273 | 5.3913 | 1.4009e-06 | 1012.5665 | 1.384e-07% | -6.822% | 1.3159e-05 | 35.8703 | 22.4343 | 1.5585e-11 | 2.7044e-07 | 0.005763% | 1
Enseignement Recherche | Cantine préélémentaire | Chaudière gaz | Gaz | 04 | 06 | 04 | 04 | 0406 | 04060404 | 21.0712 | 20 | 233.6091 | 0.87541 | 0.44599 | 0.022045 | 5.8829 | 13.5903 | 1.5505 | 7.4333 | 5.4333 | 0406 | -2 | 5.4333 | 44.6% | -2 | 4 | -36.81% | 1.3166e-06 | 2.9521e-06 | 0.44599 | 0 | 130.153 | 22.1247 | 0.89774 | 0.038672 | 5.6066 | 7.2346 | 5.2346 | 1.7739e-06 | 1012.5665 | 1.752e-07% | -44.6% | 1.6663e-05 | 11.6912 | 9.6912 | 1.2852e-08 | 2.7044e-07 | 4.752% | 1
Enseignement Recherche | Cantine préélémentaire | Electrique direct | Electricité | 04 | 06 | 06 | 02 | 0406 | 04060602 | 10 | 13 | 273.8713 | 0.9 | 0.098524 | 0.093591 | 28.48 | 9.9856 | 1.0014 | 29.4814 | 6.5621 | 0406 | -2 | 5.4333 | 44.6% | -22.9193 | 525.2959 | -349.3% | 2.9085e-07 | 2.9521e-06 | 0.098524 | 0 | 130.153 | 10.4 | 0.92 | 0.09847 | 13.9306 | 14.9721 | -7.9472 | 6.2845e-08 | 1012.5665 | 6.207e-09% | -9.852% | 5.9031e-07 | 30.3547 | 7.4353 | 1.0705e-07 | 2.7044e-07 | 39.59% | 1
Enseignement Recherche | Cantine préélémentaire | Electrique direct performant | Electricité | 04 | 06 | 26 | 02 | 0406 | 04062602 | 12 | 13 | 273.8713 | 1 | 9.994e-05 | 0.093591 | 25.632 | 9.9856 | 1.2017 | 26.8337 | 15.5334 | 0406 | -2 | 5.4333 | 44.6% | -11.3003 | 127.6971 | -72.75% | 2.9503e-10 | 2.9521e-06 | 9.994e-05 | 0 | 130.153 | 12 | 1 | 0.09847 | 12.8162 | 14.0179 | 2.7176 | 0.00033616 | 1012.5665 | 3.32e-05% | -0.009961% | 0.0031576 | 28.1698 | 16.8695 | 1.5247e-10 | 2.7044e-07 | 0.05638% | 1
Enseignement Recherche | Cantine préélémentaire | PAC | Electricité | 04 | 06 | 09 | 02 | 0406 | 04060902 | 128.6595 | 20 | 290.3263 | 2.7838 | 0.095733 | 0.093591 | 9.7607 | 13.5903 | 9.467 | 19.2277 | 6.5857 | 0406 | -2 | 5.4333 | 44.6% | -12.642 | 159.8203 | -192% | 2.8261e-07 | 2.9521e-06 | 0.095733 | 0 | 130.153 | 135.0924 | 2.8952 | 0.09847 | 4.4267 | 14.3671 | 1.7251 | 0.012751 | 1012.5665 | 0.001259% | -9.572% | 0.11977 | 19.8149 | 7.1729 | 1.4271e-07 | 2.7044e-07 | 52.77% | 1
Enseignement Recherche | Cantine préélémentaire | PAC performant | Electricité | 04 | 06 | 29 | 02 | 0406 | 04062902 | 160.8243 | 20 | 290.3263 | 3.3406 | 9.994e-05 | 0.093591 | 8.1339 | 13.5903 | 11.8337 | 19.9677 | 15.5334 | 0406 | -2 | 5.4333 | 44.6% | -4.4343 | 19.6628 | -28.55% | 2.9503e-10 | 2.9521e-06 | 9.994e-05 | 0 | 130.153 | 160.8243 | 3.3406 | 0.09847 | 3.8365 | 15.6702 | 11.236 | 3.9366e-09 | 1012.5665 | 3.888e-10% | -0.009994% | 3.6976e-08 | 20.3917 | 15.9574 | 2.3785e-10 | 2.7044e-07 | 0.08795% | 1
Enseignement Recherche | Collège | Autre système centralisé | Urbain | 04 | 08 | 01 | 06 | 0408 | 04080106 | 17.9499 | 25 | 73.6292 | 0.81967 | 0.035858 | 0.042485 | 3.8163 | 15.6221 | 1.149 | 4.9653 | 0.2369 | 0408 | -2 | 0.16564 | 62.76% | -4.7284 | 22.3578 | -1996% | 100807.2712 | 2811312.808 | 0.035858 | -5.8287e-16 | 23.9264 | 18.8474 | 0.85246 | 0.0591 | 1.6588 | 2.8652 | -1.8632 | 0.0068864 | 1028768366.4981 | 6.694e-10% | -3.586% | 2.3497e-06 | 6.3111 | 1.5827 | 0.025403 | 1895.3958 | 0.00134% | 1
Enseignement Recherche | Collège | Autre système centralisé | Autres | 04 | 08 | 01 | 01 | 0408 | 04080101 | 17.2676 | 25 | 67.3131 | 0.78716 | 0.047633 | 0.033585 | 2.8719 | 15.6221 | 1.1053 | 3.9773 | 0.22864 | 0408 | -2 | 0.16564 | 62.76% | -3.7486 | 14.0523 | -1640% | 133910.0058 | 2811312.808 | 0.047633 | 0 | 23.9264 | 18.131 | 0.81865 | 0.050947 | 1.489 | 2.6496 | -1.099 | 0.46983 | 1028768366.4981 | 4.567e-08% | -4.763% | 0.00016031 | 5.3497 | 1.6011 | 0.023158 | 1895.3958 | 0.001222% | 1
Enseignement Recherche | Collège | Autre système centralisé performant | Autres | 04 | 08 | 21 | 01 | 0408 | 04082101 | 21.5845 | 25 | 67.3131 | 0.9446 | 9.994e-05 | 0.033585 | 2.3933 | 15.6221 | 1.3817 | 3.775 | 0.49422 | 0408 | -2 | 0.16564 | 62.76% | -3.2807 | 10.7632 | -663.8% | 280.9627 | 2811312.808 | 9.994e-05 | 0 | 23.9264 | 21.5845 | 0.9446 | 0.050947 | 1.2905 | 2.6721 | -0.60859 | 53.1382 | 1028768366.4981 | 5.165e-06% | -0.009989% | 0.018131 | 5.0122 | 1.7315 | 0.012377 | 1895.3958 | 0.000653% | 1
Enseignement Recherche | Collège | Autre système centralisé performant | Urbain | 04 | 08 | 21 | 06 | 0408 | 04082106 | 22.4374 | 25 | 73.6292 | 0.98361 | 9.994e-05 | 0.042485 | 3.1802 | 15.6221 | 1.4363 | 4.6165 | 0.49422 | 0408 | -2 | 0.16564 | 62.76% | -4.1223 | 16.9933 | -834.1% | 280.9627 | 2811312.808 | 9.994e-05 | -6.0986e-19 | 23.9264 | 22.4374 | 0.98361 | 0.0591 | 1.4376 | 2.8739 | -1.2484 | 0.16948 | 1028768366.4981 | 1.647e-08% | -0.009994% | 5.7828e-05 | 5.8603 | 1.738 | 0.012013 | 1895.3958 | 0.0006338% | 1
Enseignement Recherche | Collège | Chaudière condensation fioul | Fioul | 04 | 08 | 23 | 03 | 0408 | 04082303 | 9.4072 | 20 | 67.2587 | 0.76407 | 9.994e-05 | 0.038505 | 3.3895 | 13.5903 | 0.6922 | 4.0817 | 0.49422 | 0408 | -2 | 0.16564 | 62.76% | -3.5874 | 12.8697 | -725.9% | 280.9627 | 2811312.808 | 9.994e-05 | -6.0986e-19 | 23.9264 | 9.4072 | 0.76407 | 0.076393 | 2.3922 | 3.0844 | -0.50304 | 243.8977 | 1028768366.4981 | 2.371e-05% | -0.00997% | 0.083219 | 7.4168 | 3.8294 | 2.1625e-05 | 1895.3958 | 1.141e-06% | 1
Enseignement Recherche | Collège | Chaudière condensation gaz | Gaz | 04 | 08 | 24 | 04 | 0408 | 04082404 | 7.0098 | 20 | 67.5341 | 0.99046 | 9.994e-05 | 0.022045 | 1.5031 | 13.5903 | 0.51579 | 2.0189 | 0.49422 | 0408 | -2 | 0.16564 | 62.76% | -1.5247 | 2.3247 | -308.5% | 280.9627 | 2811312.808 | 9.994e-05 | 0 | 23.9264 | 7.0098 | 0.99046 | 0.038672 | 0.93419 | 1.45 | -0.074724 | 1028767849.5402 | 1028768366.4981 | 100% | 99.99% | 351020.0889 | 3.1526 | 1.6279 | 0.020274 | 1895.3958 | 0.00107% | 1
Enseignement Recherche | Collège | Chaudière fioul | Fioul | 04 | 08 | 03 | 03 | 0408 | 04080303 | 7.5258 | 20 | 67.2587 | 0.73281 | 0.061876 | 0.038505 | 3.534 | 13.5903 | 0.55376 | 4.0878 | 0.22128 | 0408 | -2 | 0.16564 | 62.76% | -3.8665 | 14.9498 | -1747% | 173953.1203 | 2811312.808 | 0.061876 | 0 | 23.9264 | 7.9021 | 0.73906 | 0.076393 | 2.4731 | 3.0546 | -0.81192 | 5.2954 | 1028768366.4981 | 5.147e-07% | -6.188% | 0.0018068 | 7.5336 | 3.6671 | 3.0578e-05 | 1895.3958 | 1.613e-06% | 1
Enseignement Recherche | Collège | Chaudière gaz | Gaz | 04 | 08 | 04 | 04 | 0408 | 04080404 | 5.6078 | 20 | 67.5341 | 0.84928 | 0.62761 | 0.022045 | 1.753 | 13.5903 | 0.41263 | 2.1656 | 0.16564 | 0408 | -2 | 0.16564 | 62.76% | -2 | 4 | -1207% | 1764419.0949 | 2811312.808 | 0.62761 | 0 | 23.9264 | 5.8882 | 0.87751 | 0.038672 | 1.0544 | 1.4877 | -0.5123 | 210.7567 | 1028768366.4981 | 2.049e-05% | -62.76% | 0.071911 | 3.4095 | 1.4095 | 0.064197 | 1895.3958 | 0.003387% | 1
Enseignement Recherche | Collège | Electrique direct | Electricité | 04 | 08 | 06 | 02 | 0408 | 04080602 | 10 | 13 | 63.2056 | 0.9 | 0.12152 | 0.093591 | 6.5728 | 9.9856 | 1.0014 | 7.5742 | 0.20338 | 0408 | -2 | 0.16564 | 62.76% | -7.3708 | 54.3292 | -3624% | 341625.0196 | 2811312.808 | 0.12152 | 1.1796e-15 | 23.9264 | 10.4 | 0.92 | 0.09847 | 2.5609 | 3.6024 | -3.7684 | 2.4587e-05 | 1028768366.4981 | 2.39e-12% | -12.15% | 8.3893e-09 | 7.8066 | 0.43573 | 769.635 | 1895.3958 | 40.61% | 1
Enseignement Recherche | Collège | Electrique direct performant | Electricité | 04 | 08 | 26 | 02 | 0408 | 04082602 | 12 | 13 | 63.2056 | 1 | 9.994e-05 | 0.093591 | 5.9155 | 9.9856 | 1.2017 | 7.1172 | 0.49422 | 0408 | -2 | 0.16564 | 62.76% | -6.623 | 43.8642 | -1340% | 280.9627 | 2811312.808 | 9.994e-05 | -6.0986e-19 | 23.9264 | 12 | 1 | 0.09847 | 2.356 | 3.5578 | -3.0653 | 0.00012831 | 1028768366.4981 | 1.247e-11% | -0.009994% | 4.3781e-08 | 7.4256 | 0.80258 | 5.8088 | 1895.3958 | 0.3065% | 1
Enseignement Recherche | Collège | PAC | Electricité | 04 | 08 | 09 | 02 | 0408 | 04080902 | 49.5916 | 20 | 73.8208 | 2.7838 | 0.1049 | 0.093591 | 2.4818 | 13.5903 | 3.649 | 6.1309 | 0.20715 | 0408 | -2 | 0.16564 | 62.76% | -5.9237 | 35.0905 | -2860% | 294912.5201 | 2811312.808 | 0.1049 | 1.3184e-15 | 23.9264 | 52.0712 | 2.8952 | 0.09847 | 0.81378 | 4.6453 | -1.2785 | 0.14013 | 1028768366.4981 | 1.362e-08% | -10.49% | 4.7811e-05 | 6.3423 | 0.41855 | 1061.8437 | 1895.3958 | 56.02% | 1
Enseignement Recherche | Collège | PAC performant | Electricité | 04 | 08 | 29 | 02 | 0408 | 04082902 | 61.9895 | 20 | 73.8208 | 3.3406 | 9.994e-05 | 0.093591 | 2.0682 | 13.5903 | 4.5613 | 6.6295 | 0.49422 | 0408 | -2 | 0.16564 | 62.76% | -6.1353 | 37.6416 | -1241% | 280.9627 | 2811312.808 | 9.994e-05 | -6.0986e-19 | 23.9264 | 61.9895 | 3.3406 | 0.09847 | 0.70527 | 5.2666 | -0.8687 | 3.0834 | 1028768366.4981 | 2.997e-07% | -0.009994% | 0.0010521 | 6.7373 | 0.60203 | 57.9508 | 1895.3958 | 3.057% | 1
Enseignement Recherche | école | Autre système centralisé | Autres | 04 | 10 | 01 | 01 | 0410 | 04100101 | 18.3916 | 25 | 85.7494 | 0.75591 | 0.056323 | 0.033585 | 3.8098 | 15.6221 | 1.1773 | 4.9871 | 1.1533 | 0410 | -2 | 0.84245 | 69.49% | -3.8338 | 14.6979 | -332.4% | 0.31947 | 5.6721 | 0.056323 | 0 | 29.3949 | 19.3112 | 0.78615 | 0.050947 | 1.905 | 3.1411 | -0.69265 | 18.875 | 427761125.8437 | 4.413e-06% | -5.632% | 0.0026815 | 6.7933 | 2.9595 | 0.00016993 | 0.13731 | 0.1238% | 1
Enseignement Recherche | école | Autre système centralisé | Urbain | 04 | 10 | 01 | 06 | 0410 | 04100106 | 18.2304 | 25 | 86.4592 | 0.86737 | 0.12614 | 0.042485 | 4.2349 | 15.6221 | 1.167 | 5.4018 | 1.0427 | 0410 | -2 | 0.84245 | 69.49% | -4.3591 | 19.0017 | -418% | 0.71546 | 5.6721 | 0.12614 | 0 | 29.3949 | 19.1419 | 0.90207 | 0.0591 | 1.9258 | 3.1512 | -1.2079 | 0.22063 | 427761125.8437 | 5.158e-08% | -12.61% | 3.1345e-05 | 6.8898 | 2.5307 | 0.00059438 | 0.13731 | 0.4329% | 1
Enseignement Recherche | école | Autre système centralisé performant | Autres | 04 | 10 | 21 | 01 | 0410 | 04102101 | 22.9895 | 25 | 85.7494 | 0.90709 | 9.994e-05 | 0.033585 | 3.1748 | 15.6221 | 1.4716 | 4.6464 | 2.5457 | 0410 | -2 | 0.84245 | 69.49% | -2.1007 | 4.4129 | -82.52% | 0.00056687 | 5.6721 | 9.994e-05 | 0 | 29.3949 | 22.9895 | 0.90709 | 0.050947 | 1.651 | 3.1226 | 1.0219 | 0.84095 | 427761125.8437 | 1.966e-07% | -0.009994% | 0.00011947 | 6.2878 | 4.1871 | 1.0586e-05 | 0.13731 | 0.007709% | 1
Enseignement Recherche | école | Autre système centralisé performant | Urbain | 04 | 10 | 21 | 06 | 0410 | 04102106 | 22.788 | 25 | 86.4592 | 1.0408 | 9.994e-05 | 0.042485 | 3.5291 | 15.6221 | 1.4587 | 4.9878 | 2.5457 | 0410 | -2 | 0.84245 | 69.49% | -2.442 | 5.9635 | -95.93% | 0.00056687 | 5.6721 | 9.994e-05 | 0 | 29.3949 | 22.788 | 1.0408 | 0.0591 | 1.6691 | 3.1278 | 0.68576 | 20.4478 | 427761125.8437 | 4.78e-06% | -0.009989% | 0.002905 | 6.3679 | 3.9259 | 1.7721e-05 | 0.13731 | 0.01291% | 1
Enseignement Recherche | école | Chaudière condensation fioul | Fioul | 04 | 10 | 23 | 03 | 0410 | 04102303 | 13.8656 | 20 | 78.0158 | 0.76621 | 9.994e-05 | 0.038505 | 3.9206 | 13.5903 | 1.0203 | 4.9408 | 2.5457 | 0410 | -2 | 0.84245 | 69.49% | -2.3951 | 5.7364 | -94.08% | 0.00056687 | 5.6721 | 9.994e-05 | 0 | 29.3949 | 13.8656 | 0.76621 | 0.076393 | 2.9307 | 3.951 | 1.5559 | 0.029113 | 427761125.8437 | 6.806e-09% | -0.009994% | 4.136e-06 | 8.7986 | 6.4035 | 3.5371e-07 | 0.13731 | 0.0002576% | 1
Enseignement Recherche | école | Chaudière condensation gaz | Gaz | 04 | 10 | 24 | 04 | 0410 | 04102404 | 10.243 | 20 | 74.3233 | 0.99261 | 9.994e-05 | 0.022045 | 1.6507 | 13.5903 | 0.75369 | 2.4044 | 2.5457 | 0410 | -2 | 0.84245 | 69.49% | 0.14139 | 0.01999 | 5.554% | 0.00056687 | 5.6721 | 9.994e-05 | 0 | 29.3949 | 10.243 | 0.99261 | 0.038672 | 1.1452 | 1.8989 | 2.0403 | 0.0033299 | 427761125.8437 | 7.785e-10% | -0.009994% | 4.7308e-07 | 3.6493 | 3.7907 | 2.3455e-05 | 0.13731 | 0.01708% | 1
Enseignement Recherche | école | Chaudière fioul | Fioul | 04 | 10 | 03 | 03 | 0410 | 04100303 | 11.0925 | 20 | 78.0158 | 0.71468 | 0.0033751 | 0.038505 | 4.2032 | 13.5903 | 0.81621 | 5.0194 | 1.6396 | 0410 | -2 | 0.84245 | 69.49% | -3.3798 | 11.4231 | -206.1% | 0.019144 | 5.6721 | 0.0033751 | 0 | 29.3949 | 11.6471 | 0.72499 | 0.076393 | 3.0974 | 3.9544 | 0.57459 | 84.1618 | 427761125.8437 | 1.967e-05% | -0.3375% | 0.011957 | 9.0777 | 5.6978 | 9.0015e-07 | 0.13731 | 0.0006556% | 1
Enseignement Recherche | école | Chaudière gaz | Gaz | 04 | 10 | 04 | 04 | 0410 | 04100404 | 8.1944 | 20 | 74.3233 | 0.73162 | 0.69488 | 0.022045 | 2.2395 | 13.5903 | 0.60296 | 2.8424 | 0.84245 | 0410 | -2 | 0.84245 | 69.49% | -2 | 4 | -237.4% | 3.9414 | 5.6721 | 0.69488 | 0 | 29.3949 | 8.6041 | 0.78382 | 0.038672 | 1.4503 | 2.0834 | 0.083387 | 427760981.4459 | 427761125.8437 | 100% | 30.51% | 60771.1391 | 4.3001 | 2.3001 | 0.0012767 | 0.13731 | 0.9298% | 1
Enseignement Recherche | école | Electrique direct | Electricité | 04 | 10 | 06 | 02 | 0410 | 04100602 | 10 | 13 | 69.2654 | 0.9 | 0.078394 | 0.093591 | 7.2029 | 9.9856 | 1.0014 | 8.2044 | 1.1066 | 0410 | -2 | 0.84245 | 69.49% | -7.0977 | 50.3781 | -641.4% | 0.44466 | 5.6721 | 0.078394 | 0 | 29.3949 | 10.4 | 0.92 | 0.09847 | 3.1462 | 4.1877 | -2.91 | 0.00019445 | 427761125.8437 | 4.546e-11% | -7.839% | 2.7625e-08 | 8.4551 | 1.3574 | 0.086764 | 0.13731 | 63.19% | 1
Enseignement Recherche | école | Electrique direct performant | Electricité | 04 | 10 | 26 | 02 | 0410 | 04102602 | 12 | 13 | 69.2654 | 1 | 9.994e-05 | 0.093591 | 6.4826 | 9.9856 | 1.2017 | 7.6844 | 2.5457 | 0410 | -2 | 0.84245 | 69.49% | -5.1386 | 26.4054 | -201.9% | 0.00056687 | 5.6721 | 9.994e-05 | 0 | 29.3949 | 12 | 1 | 0.09847 | 2.8945 | 4.0962 | -1.0424 | 0.7175 | 427761125.8437 | 1.677e-07% | -0.009994% | 0.00010193 | 8.0223 | 2.8837 | 0.00020914 | 0.13731 | 0.1523% | 1
Enseignement Recherche | école | PAC | Electricité | 04 | 10 | 09 | 02 | 0410 | 04100902 | 60.1565 | 20 | 93.2556 | 2.6662 | 0.040292 | 0.093591 | 3.2736 | 13.5903 | 4.4264 | 7.7 | 1.2026 | 0410 | -2 | 0.84245 | 69.49% | -6.4974 | 42.2158 | -540.3% | 0.22854 | 5.6721 | 0.040292 | 0 | 29.3949 | 63.1643 | 2.7728 | 0.09847 | 1.0439 | 5.6916 | -0.80574 | 5.6291 | 427761125.8437 | 1.316e-06% | -4.029% | 0.00079972 | 7.9595 | 1.4621 | 0.047878 | 0.13731 | 34.87% | 1
Enseignement Recherche | école | PAC performant | Electricité | 04 | 10 | 29 | 02 | 0410 | 04102902 | 75.1956 | 20 | 93.2556 | 3.1994 | 9.994e-05 | 0.093591 | 2.728 | 13.5903 | 5.533 | 8.261 | 2.5457 | 0410 | -2 | 0.84245 | 69.49% | -5.7153 | 32.6642 | -224.5% | 0.00056687 | 5.6721 | 9.994e-05 | 0 | 29.3949 | 75.1956 | 3.1994 | 0.09847 | 0.90471 | 6.4377 | 0.72247 | 13.4723 | 427761125.8437 | 3.149e-06% | -0.009991% | 0.001914 | 8.4032 | 2.6879 | 0.00036697 | 0.13731 | 0.2673% | 1
Enseignement Recherche | Elémentaire | Autre système centralisé | Autres | 04 | 11 | 01 | 01 | 0411 | 04110101 | 22.4242 | 25 | 95.593 | 0.76872 | 0.018929 | 0.033585 | 4.1764 | 15.6221 | 1.4354 | 5.6118 | 1.3295 | 0411 | -2 | 0.86015 | 61.67% | -4.2823 | 18.3378 | -322.1% | 0.10242 | 5.4111 | 0.018929 | 0 | 25.5385 | 23.5454 | 0.79947 | 0.050947 | 1.6275 | 3.1347 | -1.1476 | 0.33242 | 363677.2912 | 9.141e-05% | -1.893% | 0.25368 | 7.599 | 3.3167 | 6.8283e-05 | 0.20672 | 0.03303% | 1
Enseignement Recherche | Elémentaire | Autre système centralisé | Urbain | 04 | 11 | 01 | 06 | 0411 | 04110106 | 21.1197 | 25 | 89.1393 | 0.89619 | 0.021828 | 0.042485 | 4.2257 | 15.6221 | 1.3519 | 5.5776 | 1.3061 | 0411 | -2 | 0.86015 | 61.67% | -4.2716 | 18.2464 | -327.1% | 0.11811 | 5.4111 | 0.021828 | 0 | 25.5385 | 22.1757 | 0.93204 | 0.0591 | 1.6194 | 3.0389 | -1.2327 | 0.18756 | 363677.2912 | 5.157e-05% | -2.183% | 0.14314 | 7.0718 | 2.8002 | 0.00026455 | 0.20672 | 0.128% | 1
Enseignement Recherche | Elémentaire | Autre système centralisé performant | Autres | 04 | 11 | 21 | 01 | 0411 | 04112101 | 28.0302 | 25 | 95.593 | 0.92246 | 9.994e-05 | 0.033585 | 3.4803 | 15.6221 | 1.7943 | 5.2746 | 2.5608 | 0411 | -2 | 0.86015 | 61.67% | -2.7138 | 7.3648 | -106% | 0.00054078 | 5.4111 | 9.994e-05 | 0 | 25.5385 | 28.0302 | 0.92246 | 0.050947 | 1.4105 | 3.2048 | 0.49094 | 296.3045 | 363677.2912 | 0.08147% | 0.07148% | 226.1195 | 7.0738 | 4.36 | 7.6574e-06 | 0.20672 | 0.003704% | 1
Enseignement Recherche | Elémentaire | Autre système centralisé performant | Urbain | 04 | 11 | 21 | 06 | 0411 | 04112106 | 26.3997 | 25 | 89.1393 | 1.0754 | 9.994e-05 | 0.042485 | 3.5214 | 15.6221 | 1.6899 | 5.2113 | 2.5608 | 0411 | -2 | 0.86015 | 61.67% | -2.6506 | 7.0254 | -103.5% | 0.00054078 | 5.4111 | 9.994e-05 | 0 | 25.5385 | 26.3997 | 1.0754 | 0.0591 | 1.4035 | 3.0934 | 0.4428 | 676.6116 | 363677.2912 | 0.186% | 0.1761% | 516.3441 | 6.5885 | 3.938 | 1.7291e-05 | 0.20672 | 0.008365% | 1
Enseignement Recherche | Elémentaire | Chaudière condensation fioul | Fioul | 04 | 11 | 23 | 03 | 0411 | 04112303 | 15.2941 | 20 | 87.888 | 0.76017 | 9.994e-05 | 0.038505 | 4.4518 | 13.5903 | 1.1254 | 5.5772 | 2.5608 | 0411 | -2 | 0.86015 | 61.67% | -3.0164 | 9.0986 | -117.8% | 0.00054078 | 5.4111 | 9.994e-05 | 0 | 25.5385 | 15.2941 | 0.76017 | 0.076393 | 2.5665 | 3.6919 | 0.67548 | 23.0735 | 363677.2912 | 0.006345% | -0.003649% | 17.6082 | 9.9577 | 6.9413 | 1.8556e-07 | 0.20672 | 8.976e-05% | 1
Enseignement Recherche | Elémentaire | Chaudière condensation gaz | Gaz | 04 | 11 | 24 | 04 | 0411 | 04112404 | 11.2592 | 20 | 87.0591 | 0.9865 | 9.994e-05 | 0.022045 | 1.9455 | 13.5903 | 0.82847 | 2.774 | 2.5608 | 0411 | -2 | 0.86015 | 61.67% | -0.21318 | 0.045446 | -8.325% | 0.00054078 | 5.4111 | 9.994e-05 | 0 | 25.5385 | 11.2592 | 0.9865 | 0.038672 | 1.0011 | 1.8296 | 1.6164 | 0.021456 | 363677.2912 | 5.9e-06% | -0.009988% | 0.016374 | 4.2413 | 4.0281 | 1.4427e-05 | 0.20672 | 0.006979% | 1
Enseignement Recherche | Elémentaire | Chaudière fioul | Fioul | 04 | 11 | 03 | 03 | 0411 | 04110303 | 12.2353 | 20 | 87.888 | 0.55744 | 0.090366 | 0.038505 | 6.0708 | 13.5903 | 0.90029 | 6.9711 | 1.0936 | 0411 | -2 | 0.86015 | 61.67% | -5.8776 | 34.546 | -537.5% | 0.48898 | 5.4111 | 0.090366 | 0 | 25.5385 | 12.847 | 0.59798 | 0.076393 | 3.2626 | 4.2079 | -1.6697 | 0.016554 | 363677.2912 | 4.552e-06% | -9.037% | 0.012633 | 12.1731 | 6.2955 | 4.0526e-07 | 0.20672 | 0.000196% | 1
Enseignement Recherche | Elémentaire | Chaudière gaz | Gaz | 04 | 11 | 04 | 04 | 0411 | 04110404 | 9.0073 | 20 | 87.0591 | 0.87341 | 0.61674 | 0.022045 | 2.1974 | 13.5903 | 0.66277 | 2.8602 | 0.86015 | 0411 | -2 | 0.86015 | 61.67% | -2 | 4 | -232.5% | 3.3372 | 5.4111 | 0.61674 | 0 | 25.5385 | 9.4577 | 0.89603 | 0.038672 | 1.1022 | 1.7981 | -0.20187 | 362667.1441 | 363677.2912 | 99.72% | 38.05% | 276762.9699 | 4.4533 | 2.4533 | 0.00076204 | 0.20672 | 0.3686% | 1
Enseignement Recherche | Elémentaire | Electrique direct | Electricité | 04 | 11 | 06 | 02 | 0411 | 04110602 | 10 | 13 | 84.111 | 0.9 | 0.12907 | 0.093591 | 8.7467 | 9.9856 | 1.0014 | 9.7482 | 1.0459 | 0411 | -2 | 0.86015 | 61.67% | -8.7023 | 75.7297 | -832% | 0.69842 | 5.4111 | 0.12907 | 0 | 25.5385 | 10.4 | 0.92 | 0.09847 | 2.7335 | 3.7749 | -4.9273 | 2.8781e-06 | 363677.2912 | 7.914e-10% | -12.91% | 2.1964e-06 | 10.0441 | 1.3418 | 0.095149 | 0.20672 | 46.03% | 1
Enseignement Recherche | Elémentaire | Electrique direct performant | Electricité | 04 | 11 | 26 | 02 | 0411 | 04112602 | 12 | 13 | 84.111 | 1 | 9.994e-05 | 0.093591 | 7.8721 | 9.9856 | 1.2017 | 9.0738 | 2.5608 | 0411 | -2 | 0.86015 | 61.67% | -6.513 | 42.4193 | -254.3% | 0.00054078 | 5.4111 | 9.994e-05 | 0 | 25.5385 | 12 | 1 | 0.09847 | 2.5148 | 3.7165 | -2.7965 | 0.00026735 | 363677.2912 | 7.351e-08% | -0.009994% | 0.00020402 | 9.4841 | 2.9711 | 0.00016467 | 0.20672 | 0.07966% | 1
Enseignement Recherche | Elémentaire | PAC | Electricité | 04 | 11 | 09 | 02 | 0411 | 04110902 | 62.234 | 20 | 92.1231 | 2.7838 | 0.12247 | 0.093591 | 3.0972 | 13.5903 | 4.5793 | 7.6764 | 1.0528 | 0411 | -2 | 0.86015 | 61.67% | -6.6237 | 43.8729 | -629.2% | 0.66267 | 5.4111 | 0.12247 | 0 | 25.5385 | 65.3457 | 2.8952 | 0.09847 | 0.86861 | 5.6769 | -0.9468 | 1.5486 | 363677.2912 | 0.0004258% | -12.25% | 1.1818 | 7.9415 | 1.3179 | 0.10991 | 0.20672 | 53.17% | 1
Enseignement Recherche | Elémentaire | PAC performant | Electricité | 04 | 11 | 29 | 02 | 0411 | 04112902 | 77.7925 | 20 | 92.1231 | 3.3406 | 9.994e-05 | 0.093591 | 2.581 | 13.5903 | 5.7241 | 8.3051 | 2.5608 | 0411 | -2 | 0.86015 | 61.67% | -5.7443 | 32.9969 | -224.3% | 0.00054078 | 5.4111 | 9.994e-05 | 0 | 25.5385 | 77.7925 | 3.3406 | 0.09847 | 0.7528 | 6.4769 | 0.73261 | 12.0506 | 363677.2912 | 0.003314% | -0.00668% | 9.1962 | 8.4396 | 2.6953 | 0.00035902 | 0.20672 | 0.1737% | 1
Enseignement Recherche | Internat college | Autre système centralisé | Autres | 04 | 46 | 01 | 01 | 0446 | 04460101 | 15.9439 | 25 | 118.1188 | 0.83878 | 0.13038 | 0.033585 | 4.7295 | 15.6221 | 1.0206 | 5.7501 | 0.74302 | 0446 | -2 | 0.66378 | 32.14% | -5.0071 | 25.0708 | -673.9% | 10.7651 | 82.5642 | 0.13038 | 0 | 59.6574 | 16.7411 | 0.87233 | 0.050947 | 3.4842 | 4.5559 | -0.45122 | 581.9963 | 29797646.9394 | 0.001953% | -13.04% | 0.01662 | 7.9702 | 2.9632 | 0.00016826 | 1.5523 | 0.01084% | 1
Enseignement Recherche | Internat college | Autre système centralisé | Urbain | 04 | 46 | 01 | 06 | 0446 | 04460106 | 13.5399 | 25 | 116.1582 | 0.8137 | 0.29567 | 0.042485 | 6.0648 | 15.6221 | 0.86672 | 6.9316 | 0.67073 | 0446 | -2 | 0.66378 | 32.14% | -6.2608 | 39.1979 | -933.4% | 24.4122 | 82.5642 | 0.29567 | 0 | 59.6574 | 14.2169 | 0.84625 | 0.0591 | 4.1663 | 5.0764 | -1.1844 | 0.25818 | 29797646.9394 | 8.664e-07% | -29.57% | 7.3729e-06 | 9.0223 | 2.7615 | 0.00029573 | 1.5523 | 0.01905% | 1
Enseignement Recherche | Internat college | Autre système centralisé performant | Autres | 04 | 46 | 21 | 01 | 0446 | 04462101 | 19.9299 | 25 | 118.1188 | 1.0065 | 9.994e-05 | 0.033585 | 3.9412 | 15.6221 | 1.2757 | 5.217 | 1.8215 | 0446 | -2 | 0.66378 | 32.14% | -3.3955 | 11.5292 | -186.4% | 0.0082515 | 82.5642 | 9.994e-05 | 0 | 59.6574 | 19.9299 | 1.0065 | 0.050947 | 3.0197 | 4.2954 | 0.89994 | 2.3243 | 29797646.9394 | 7.8e-06% | -0.009986% | 6.6376e-05 | 7.2545 | 3.8591 | 2.033e-05 | 1.5523 | 0.00131% | 1
Enseignement Recherche | Internat college | Autre système centralisé performant | Urbain | 04 | 46 | 21 | 06 | 0446 | 04462106 | 16.9249 | 25 | 116.1582 | 0.97644 | 9.994e-05 | 0.042485 | 5.054 | 15.6221 | 1.0834 | 6.1374 | 1.8215 | 0446 | -2 | 0.66378 | 32.14% | -4.3159 | 18.6271 | -236.9% | 0.0082515 | 82.5642 | 9.994e-05 | 0 | 59.6574 | 16.9249 | 0.97644 | 0.0591 | 3.6108 | 4.6942 | 0.37831 | 2383.4099 | 29797646.9394 | 0.007999% | -0.001995% | 0.068065 | 8.114 | 3.7981 | 2.3093e-05 | 1.5523 | 0.001488% | 1
Enseignement Recherche | Internat college | Chaudière condensation fioul | Fioul | 04 | 46 | 23 | 03 | 0446 | 04462303 | 8.1274 | 20 | 117.1079 | 0.765 | 9.994e-05 | 0.038505 | 5.8944 | 13.5903 | 0.59803 | 6.4924 | 1.8215 | 0446 | -2 | 0.66378 | 32.14% | -4.6709 | 21.8171 | -256.4% | 0.0082515 | 82.5642 | 9.994e-05 | 0 | 59.6574 | 8.1274 | 0.765 | 0.076393 | 5.9574 | 6.5554 | 1.8845 | 0.0062861 | 29797646.9394 | 2.11e-08% | -0.009994% | 1.7952e-07 | 12.2924 | 7.6215 | 8.7835e-08 | 1.5523 | 5.659e-06% | 1
Enseignement Recherche | Internat college | Chaudière condensation gaz | Gaz | 04 | 46 | 24 | 04 | 0446 | 04462404 | 5.7052 | 20 | 89.6832 | 0.99143 | 9.994e-05 | 0.022045 | 1.9942 | 13.5903 | 0.4198 | 2.414 | 1.8215 | 0446 | -2 | 0.66378 | 32.14% | -0.59244 | 0.35099 | -32.52% | 0.0082515 | 82.5642 | 9.994e-05 | 0 | 59.6574 | 5.7052 | 0.99143 | 0.038672 | 2.327 | 2.7468 | 2.1544 | 0.0021549 | 29797646.9394 | 7.232e-09% | -0.009994% | 6.154e-08 | 3.918 | 3.3256 | 6.6846e-05 | 1.5523 | 0.004306% | 1
Enseignement Recherche | Internat college | Chaudière fioul | Fioul | 04 | 46 | 03 | 03 | 0446 | 04460303 | 6.5019 | 20 | 117.1079 | 0.73281 | 0.040113 | 0.038505 | 6.1533 | 13.5903 | 0.47842 | 6.6317 | 0.86098 | 0446 | -2 | 0.66378 | 32.14% | -5.7707 | 33.3014 | -670.3% | 3.3119 | 82.5642 | 0.040113 | 0 | 59.6574 | 6.827 | 0.73925 | 0.076393 | 6.1649 | 6.6672 | 0.89651 | 2.3964 | 29797646.9394 | 8.042e-06% | -4.011% | 6.8435e-05 | 12.6041 | 6.8334 | 2.1034e-07 | 1.5523 | 1.355e-05% | 1
Enseignement Recherche | Internat college | Chaudière gaz | Gaz | 04 | 46 | 04 | 04 | 0446 | 04460404 | 4.5642 | 20 | 89.6832 | 0.84928 | 0.32137 | 0.022045 | 2.3279 | 13.5903 | 0.33584 | 2.6638 | 0.66378 | 0446 | -2 | 0.66378 | 32.14% | -2 | 4 | -301.3% | 26.5334 | 82.5642 | 0.32137 | 0 | 59.6574 | 4.7924 | 0.87771 | 0.038672 | 2.6285 | 2.9811 | 0.98115 | 1.1645 | 29797646.9394 | 3.908e-06% | -32.14% | 3.3254e-05 | 4.3041 | 2.3041 | 0.001259 | 1.5523 | 0.0811% | 1
Enseignement Recherche | Internat college | Electrique direct | Electricité | 04 | 46 | 06 | 02 | 0446 | 04460602 | 10 | 13 | 101.1319 | 0.9 | 0.1203 | 0.093591 | 10.5167 | 9.9856 | 1.0014 | 11.5182 | 0.75053 | 0446 | -2 | 0.66378 | 32.14% | -10.7676 | 115.9421 | -1435% | 9.9324 | 82.5642 | 0.1203 | 0 | 59.6574 | 10.4 | 0.92 | 0.09847 | 6.3853 | 7.4268 | -3.3409 | 6.4437e-05 | 29797646.9394 | 2.162e-10% | -12.03% | 1.8402e-09 | 11.8659 | 1.0983 | 0.47245 | 1.5523 | 30.44% | 1
Enseignement Recherche | Internat college | Electrique direct performant | Electricité | 04 | 46 | 26 | 02 | 0446 | 04462602 | 12 | 13 | 101.1319 | 1 | 9.994e-05 | 0.093591 | 9.4651 | 9.9856 | 1.2017 | 10.6668 | 1.8215 | 0446 | -2 | 0.66378 | 32.14% | -8.8453 | 78.2388 | -485.6% | 0.0082515 | 82.5642 | 9.994e-05 | 0 | 59.6574 | 12 | 1 | 0.09847 | 5.8745 | 7.0762 | -1.7691 | 0.010424 | 29797646.9394 | 3.498e-08% | -0.009994% | 2.9768e-07 | 11.1602 | 2.3149 | 0.0012126 | 1.5523 | 0.07812% | 1
Enseignement Recherche | Internat college | PAC | Electricité | 04 | 46 | 09 | 02 | 0446 | 04460902 | 45.1721 | 20 | 123.6307 | 2.7838 | 0.091562 | 0.093591 | 4.1564 | 13.5903 | 3.3238 | 7.4803 | 0.77658 | 0446 | -2 | 0.66378 | 32.14% | -6.7037 | 44.9395 | -863.2% | 7.5597 | 82.5642 | 0.091562 | 0 | 59.6574 | 47.4307 | 2.8952 | 0.09847 | 2.0291 | 5.5191 | -1.1846 | 0.25788 | 29797646.9394 | 8.654e-07% | -9.156% | 7.3645e-06 | 7.6949 | 0.99124 | 1.0729 | 1.5523 | 69.12% | 1
Enseignement Recherche | Internat college | PAC performant | Electricité | 04 | 46 | 29 | 02 | 0446 | 04462902 | 56.4651 | 20 | 123.6307 | 3.3406 | 9.994e-05 | 0.093591 | 3.4637 | 13.5903 | 4.1548 | 7.6185 | 1.8215 | 0446 | -2 | 0.66378 | 32.14% | -5.797 | 33.605 | -318.2% | 0.0082515 | 82.5642 | 9.994e-05 | 0 | 59.6574 | 56.4651 | 3.3406 | 0.09847 | 1.7585 | 5.9133 | 0.11634 | 29794675.1131 | 29797646.9394 | 99.99% | 99.98% | 850.8678 | 7.7991 | 2.0021 | 0.003874 | 1.5523 | 0.2496% | 1
Enseignement Recherche | Internat LEGT | Autre système centralisé | Autres | 04 | 47 | 01 | 01 | 0447 | 04470101 | 16.8054 | 25 | 138.7822 | 0.82644 | 0.10303 | 0.033585 | 5.6398 | 15.6221 | 1.0757 | 6.7156 | 1.4745 | 0447 | -2 | 1.2482 | 39.08% | -5.241 | 27.4684 | -355.4% | 0.044748 | 0.43432 | 0.10303 | 0 | 59.849 | 17.6457 | 0.8595 | 0.050947 | 3.5476 | 4.6771 | -0.5639 | 97.8135 | 137.7524 | 71.01% | 60.7% | 2460.8193 | 9.356 | 4.1149 | 1.2165e-05 | 0.014292 | 0.08511% | 1
Enseignement Recherche | Internat LEGT | Autre système centralisé | Urbain | 04 | 47 | 01 | 06 | 0447 | 04470106 | 17.0954 | 25 | 132.5168 | 0.89426 | 0.33623 | 0.042485 | 6.2956 | 15.6221 | 1.0943 | 7.39 | 1.2719 | 0447 | -2 | 1.2482 | 39.08% | -6.1181 | 37.4309 | -481% | 0.14603 | 0.43432 | 0.33623 | 0 | 59.849 | 17.9501 | 0.93003 | 0.0591 | 3.8032 | 4.9522 | -1.1659 | 0.29294 | 137.7524 | 0.2127% | -33.41% | 7.3699 | 9.57 | 3.4519 | 4.9607e-05 | 0.014292 | 0.3471% | 1
Enseignement Recherche | Internat LEGT | Autre système centralisé performant | Autres | 04 | 47 | 21 | 01 | 0447 | 04472101 | 21.0068 | 25 | 138.7822 | 0.99173 | 9.994e-05 | 0.033585 | 4.6998 | 15.6221 | 1.3447 | 6.0445 | 3.51 | 0447 | -2 | 1.2482 | 39.08% | -2.5345 | 6.4239 | -72.21% | 4.3406e-05 | 0.43432 | 9.994e-05 | 0 | 59.849 | 21.0068 | 0.99173 | 0.050947 | 3.0746 | 4.4193 | 1.8847 | 0.0062806 | 137.7524 | 0.004559% | -0.005435% | 0.15801 | 8.4743 | 5.9397 | 6.4547e-07 | 0.014292 | 0.004516% | 1
Enseignement Recherche | Internat LEGT | Autre système centralisé performant | Urbain | 04 | 47 | 21 | 06 | 0447 | 04472106 | 21.3692 | 25 | 132.5168 | 1.0731 | 9.994e-05 | 0.042485 | 5.2464 | 15.6221 | 1.3679 | 6.6143 | 3.51 | 0447 | -2 | 1.2482 | 39.08% | -3.1043 | 9.6365 | -88.44% | 4.3406e-05 | 0.43432 | 9.994e-05 | 0 | 59.849 | 21.3692 | 1.0731 | 0.0591 | 3.2961 | 4.664 | 1.5597 | 0.028553 | 137.7524 | 0.02073% | 0.01073% | 0.71834 | 8.666 | 5.5618 | 1.0922e-06 | 0.014292 | 0.007642% | 1
Enseignement Recherche | Internat LEGT | Chaudière condensation fioul | Fioul | 04 | 47 | 23 | 03 | 0447 | 04472303 | 8.4323 | 20 | 126.3759 | 0.76499 | 9.994e-05 | 0.038505 | 6.3609 | 13.5903 | 0.62046 | 6.9814 | 3.51 | 0447 | -2 | 1.2482 | 39.08% | -3.4714 | 12.0506 | -98.9% | 4.3406e-05 | 0.43432 | 9.994e-05 | 0 | 59.849 | 8.4323 | 0.76499 | 0.076393 | 5.9766 | 6.597 | 3.1256 | 0.00010977 | 137.7524 | 7.969e-05% | -0.009914% | 0.0027617 | 13.2405 | 9.7691 | 1.2055e-08 | 0.014292 | 8.435e-05% | 1
Enseignement Recherche | Internat LEGT | Chaudière condensation gaz | Gaz | 04 | 47 | 24 | 04 | 0447 | 04472404 | 6.3348 | 20 | 110.7697 | 0.99139 | 9.994e-05 | 0.022045 | 2.4631 | 13.5903 | 0.46613 | 2.9293 | 3.51 | 0447 | -2 | 1.2482 | 39.08% | 0.58073 | 0.33725 | 16.55% | 4.3406e-05 | 0.43432 | 9.994e-05 | 0 | 59.849 | 6.3348 | 0.99139 | 0.038672 | 2.3346 | 2.8007 | 3.3814 | 5.8504e-05 | 137.7524 | 4.247e-05% | -0.009952% | 0.0014719 | 4.787 | 5.3677 | 1.451e-06 | 0.014292 | 0.01015% | 1
Enseignement Recherche | Internat LEGT | Chaudière fioul | Fioul | 04 | 47 | 03 | 03 | 0447 | 04470303 | 6.7459 | 20 | 126.3759 | 0.73281 | 0.027625 | 0.038505 | 6.6403 | 13.5903 | 0.49637 | 7.1366 | 1.7382 | 0447 | -2 | 1.2482 | 39.08% | -5.3984 | 29.1427 | -310.6% | 0.011998 | 0.43432 | 0.027625 | 0 | 59.849 | 7.0831 | 0.73925 | 0.076393 | 6.1847 | 6.7059 | 1.3075 | 0.11707 | 137.7524 | 0.08498% | -2.678% | 2.9452 | 13.5807 | 8.1823 | 4.9773e-08 | 0.014292 | 0.0003482% | 1
Enseignement Recherche | Internat LEGT | Chaudière gaz | Gaz | 04 | 47 | 04 | 04 | 0447 | 04470404 | 5.0679 | 20 | 110.7697 | 0.84928 | 0.39077 | 0.022045 | 2.8753 | 13.5903 | 0.3729 | 3.2482 | 1.2482 | 0447 | -2 | 1.2482 | 39.08% | -2 | 4 | -160.2% | 0.16972 | 0.43432 | 0.39077 | 0 | 59.849 | 5.3213 | 0.8777 | 0.038672 | 2.637 | 3.0285 | 1.0285 | 0.79849 | 137.7524 | 0.5797% | -38.5% | 20.0887 | 5.2721 | 3.2721 | 7.6096e-05 | 0.014292 | 0.5324% | 1
Enseignement Recherche | Internat LEGT | Electrique direct | Electricité | 04 | 47 | 06 | 02 | 0447 | 04470602 | 10 | 13 | 126.4086 | 0.9 | 0.072917 | 0.093591 | 13.1453 | 9.9856 | 1.0014 | 14.1467 | 1.5396 | 0447 | -2 | 1.2482 | 39.08% | -12.6071 | 158.9381 | -818.8% | 0.03167 | 0.43432 | 0.072917 | 0 | 59.849 | 10.4 | 0.92 | 0.09847 | 6.4058 | 7.4473 | -5.1598 | 1.9905e-06 | 137.7524 | 1.445e-06% | -7.292% | 5.0077e-05 | 14.5713 | 1.9643 | 0.0045122 | 0.014292 | 31.57% | 1
Enseignement Recherche | Internat LEGT | Electrique direct performant | Electricité | 04 | 47 | 26 | 02 | 0447 | 04472602 | 12 | 13 | 126.4086 | 1 | 9.994e-05 | 0.093591 | 11.8307 | 9.9856 | 1.2017 | 13.0325 | 3.51 | 0447 | -2 | 1.2482 | 39.08% | -9.5225 | 90.6775 | -271.3% | 4.3406e-05 | 0.43432 | 9.994e-05 | 0 | 59.849 | 12 | 1 | 0.09847 | 5.8933 | 7.0951 | -2.4274 | 0.00082955 | 137.7524 | 0.0006022% | -0.009392% | 0.02087 | 13.6492 | 4.1267 | 1.189e-05 | 0.014292 | 0.08319% | 1
Enseignement Recherche | Internat LEGT | PAC | Electricité | 04 | 47 | 09 | 02 | 0447 | 04470902 | 50.3504 | 20 | 131.02 | 2.7838 | 0.068827 | 0.093591 | 4.4049 | 13.5903 | 3.7049 | 8.1097 | 1.5508 | 0447 | -2 | 1.2482 | 39.08% | -6.5589 | 43.0197 | -422.9% | 0.029893 | 0.43432 | 0.068827 | 0 | 59.849 | 52.8679 | 2.8952 | 0.09847 | 2.0356 | 5.9257 | -0.63325 | 38.6716 | 137.7524 | 28.07% | 21.19% | 972.9115 | 8.3463 | 1.7874 | 0.0095989 | 0.014292 | 67.16% | 1
Enseignement Recherche | Internat LEGT | PAC performant | Electricité | 04 | 47 | 29 | 02 | 0447 | 04472902 | 62.938 | 20 | 131.02 | 3.3406 | 9.994e-05 | 0.093591 | 3.6707 | 13.5903 | 4.6311 | 8.3018 | 3.51 | 0447 | -2 | 1.2482 | 39.08% | -4.7918 | 22.9615 | -136.5% | 4.3406e-05 | 0.43432 | 9.994e-05 | 0 | 59.849 | 62.938 | 3.3406 | 0.09847 | 1.7642 | 6.3953 | 1.6034 | 0.022887 | 137.7524 | 0.01661% | 0.00662% | 0.57579 | 8.4932 | 3.7013 | 2.8388e-05 | 0.014292 | 0.1986% | 1
Enseignement Recherche | Internat LP | Autre système centralisé | Autres | 04 | 48 | 01 | 01 | 0448 | 04480101 | 17.6663 | 25 | 127.0758 | 0.88217 | 0.091329 | 0.033585 | 4.8379 | 15.6221 | 1.1309 | 5.9687 | 1.2613 | 0448 | -2 | 1.0351 | 44.37% | -4.7074 | 22.1599 | -373.2% | 0.15614 | 1.7096 | 0.091329 | 0 | 59.9586 | 18.5496 | 0.91746 | 0.050947 | 3.3296 | 4.517 | -0.19046 | 577460.9014 | 577465.8904 | 100% | 90.87% | 1890.7993 | 8.2441 | 3.5366 | 4.0858e-05 | 0.052337 | 0.07807% | 1
Enseignement Recherche | Internat LP | Autre système centralisé | Urbain | 04 | 48 | 01 | 06 | 0448 | 04480106 | 15.1898 | 25 | 125.9198 | 0.86912 | 0.26684 | 0.042485 | 6.1552 | 15.6221 | 0.97233 | 7.1276 | 1.1031 | 0448 | -2 | 1.0351 | 44.37% | -6.0245 | 36.2945 | -546.2% | 0.45618 | 1.7096 | 0.26684 | 0 | 59.9586 | 15.9493 | 0.90389 | 0.0591 | 3.9203 | 4.9413 | -1.0832 | 0.52759 | 577465.8904 | 9.136e-05% | -26.68% | 0.0017275 | 9.2541 | 3.2296 | 8.449e-05 | 0.052337 | 0.1614% | 1
Enseignement Recherche | Internat LP | Autre système centralisé performant | Autres | 04 | 48 | 21 | 01 | 0448 | 04482101 | 22.0829 | 25 | 127.0758 | 1.0586 | 9.994e-05 | 0.033585 | 4.0315 | 15.6221 | 1.4136 | 5.4451 | 2.9575 | 0448 | -2 | 1.0351 | 44.37% | -2.4876 | 6.1884 | -84.11% | 0.00017086 | 1.7096 | 9.994e-05 | 0 | 59.9586 | 22.0829 | 1.0586 | 0.050947 | 2.8856 | 4.2992 | 1.8116 | 0.0086217 | 577465.8904 | 1.493e-06% | -0.009993% | 2.823e-05 | 7.5293 | 5.0417 | 2.3954e-06 | 0.052337 | 0.004577% | 1
Enseignement Recherche | Internat LP | Autre système centralisé performant | Urbain | 04 | 48 | 21 | 06 | 0448 | 04482106 | 18.9873 | 25 | 125.9198 | 1.0429 | 9.994e-05 | 0.042485 | 5.1294 | 15.6221 | 1.2154 | 6.3448 | 2.9575 | 0448 | -2 | 1.0351 | 44.37% | -3.3873 | 11.4739 | -114.5% | 0.00017086 | 1.7096 | 9.994e-05 | 0 | 59.9586 | 18.9873 | 1.0429 | 0.0591 | 3.3976 | 4.613 | 1.2257 | 0.19627 | 577465.8904 | 3.399e-05% | -0.00996% | 0.00064265 | 8.3508 | 4.9635 | 2.7145e-06 | 0.052337 | 0.005187% | 1
Enseignement Recherche | Internat LP | Chaudière condensation fioul | Fioul | 04 | 48 | 23 | 03 | 0448 | 04482303 | 8.1458 | 20 | 126.9803 | 0.76415 | 9.994e-05 | 0.038505 | 6.3984 | 13.5903 | 0.59939 | 6.9978 | 2.9575 | 0448 | -2 | 1.0351 | 44.37% | -4.0403 | 16.3244 | -136.6% | 0.00017086 | 1.7096 | 9.994e-05 | 0 | 59.9586 | 8.1458 | 0.76415 | 0.076393 | 5.9942 | 6.5935 | 2.5532 | 0.00055376 | 577465.8904 | 9.59e-08% | -0.009994% | 1.8132e-06 | 13.2938 | 9.2535 | 1.8602e-08 | 0.052337 | 3.554e-05% | 1
Enseignement Recherche | Internat LP | Chaudière condensation gaz | Gaz | 04 | 48 | 24 | 04 | 0448 | 04482404 | 5.9677 | 20 | 103.3946 | 0.99141 | 9.994e-05 | 0.022045 | 2.2991 | 13.5903 | 0.43911 | 2.7382 | 2.9575 | 0448 | -2 | 1.0351 | 44.37% | 0.21928 | 0.048083 | 7.414% | 0.00017086 | 1.7096 | 9.994e-05 | 0 | 59.9586 | 5.9677 | 0.99141 | 0.038672 | 2.3388 | 2.7779 | 2.9972 | 0.00015356 | 577465.8904 | 2.659e-08% | -0.009994% | 5.0282e-07 | 4.4722 | 4.6915 | 4.261e-06 | 0.052337 | 0.008141% | 1
Enseignement Recherche | Internat LP | Chaudière fioul | Fioul | 04 | 48 | 03 | 03 | 0448 | 04480303 | 6.5167 | 20 | 126.9803 | 0.72875 | 0.030297 | 0.038505 | 6.7092 | 13.5903 | 0.47951 | 7.1887 | 1.4478 | 0448 | -2 | 1.0351 | 44.37% | -5.7409 | 32.9582 | -396.5% | 0.051796 | 1.7096 | 0.030297 | 0 | 59.9586 | 6.8425 | 0.73583 | 0.076393 | 6.2248 | 6.7283 | 0.98741 | 1.1067 | 577465.8904 | 0.0001916% | -3.03% | 0.0036237 | 13.6865 | 7.9455 | 6.2953e-08 | 0.052337 | 0.0001203% | 1
Enseignement Recherche | Internat LP | Chaudière gaz | Gaz | 04 | 48 | 04 | 04 | 0448 | 04480404 | 4.7741 | 20 | 103.3946 | 0.84928 | 0.4437 | 0.022045 | 2.6839 | 13.5903 | 0.35129 | 3.0351 | 1.0351 | 0448 | -2 | 1.0351 | 44.37% | -2 | 4 | -193.2% | 0.75855 | 1.7096 | 0.4437 | 0 | 59.9586 | 5.0129 | 0.87771 | 0.038672 | 2.6418 | 3.0106 | 1.0106 | 0.91876 | 577465.8904 | 0.0001591% | -44.37% | 0.0030083 | 4.9245 | 2.9245 | 0.00018691 | 0.052337 | 0.3571% | 1
Enseignement Recherche | Internat LP | Electrique direct | Electricité | 04 | 48 | 06 | 02 | 0448 | 04480602 | 10 | 13 | 130.3549 | 0.9 | 0.085366 | 0.093591 | 13.5556 | 9.9856 | 1.0014 | 14.5571 | 1.272 | 0448 | -2 | 1.0351 | 44.37% | -13.2851 | 176.4942 | -1044% | 0.14594 | 1.7096 | 0.085366 | 0 | 59.9586 | 10.4 | 0.92 | 0.09847 | 6.4175 | 7.459 | -5.8261 | 7.5332e-07 | 577465.8904 | 1.305e-10% | -8.537% | 2.4666e-09 | 14.9937 | 1.7086 | 0.013768 | 0.052337 | 26.31% | 1
Enseignement Recherche | Internat LP | Electrique direct performant | Electricité | 04 | 48 | 26 | 02 | 0448 | 04482602 | 12 | 13 | 130.3549 | 1 | 9.994e-05 | 0.093591 | 12.2001 | 9.9856 | 1.2017 | 13.4018 | 2.9575 | 0448 | -2 | 1.0351 | 44.37% | -10.4443 | 109.0841 | -353.2% | 0.00017086 | 1.7096 | 9.994e-05 | 0 | 59.9586 | 12 | 1 | 0.09847 | 5.9041 | 7.1058 | -3.3385 | 6.4804e-05 | 577465.8904 | 1.122e-08% | -0.009994% | 2.1219e-07 | 14.0378 | 3.5934 | 3.5968e-05 | 0.052337 | 0.06872% | 1
Enseignement Recherche | Internat LP | PAC | Electricité | 04 | 48 | 09 | 02 | 0448 | 04480902 | 47.0206 | 20 | 134.6496 | 2.7838 | 0.081868 | 0.093591 | 4.5269 | 13.5903 | 3.4599 | 7.9867 | 1.2786 | 0448 | -2 | 1.0351 | 44.37% | -6.7081 | 44.9986 | -524.6% | 0.13996 | 1.7096 | 0.081868 | 0 | 59.9586 | 49.3716 | 2.8952 | 0.09847 | 2.0393 | 5.6721 | -1.036 | 0.75384 | 577465.8904 | 0.0001305% | -8.187% | 0.0024683 | 8.2125 | 1.5044 | 0.03811 | 0.052337 | 72.82% | 1
Enseignement Recherche | Internat LP | PAC performant | Electricité | 04 | 48 | 29 | 02 | 0448 | 04482902 | 58.7757 | 20 | 134.6496 | 3.3406 | 9.994e-05 | 0.093591 | 3.7724 | 13.5903 | 4.3248 | 8.0972 | 2.9575 | 0448 | -2 | 1.0351 | 44.37% | -5.1398 | 26.417 | -173.8% | 0.00017086 | 1.7096 | 9.994e-05 | 0 | 59.9586 | 58.7757 | 3.3406 | 0.09847 | 1.7674 | 6.0922 | 0.95246 | 1.4765 | 577465.8904 | 0.0002557% | -0.009738% | 0.0048344 | 8.2939 | 3.1541 | 0.00010209 | 0.052337 | 0.1951% | 1
Enseignement Recherche | Lycée d’enseignement général et technologique (LEGT) | Autre système centralisé | Autres | 04 | 49 | 01 | 01 | 0449 | 04490101 | 19.6121 | 25 | 77.941 | 0.75683 | 0.036985 | 0.033585 | 3.4587 | 15.6221 | 1.2554 | 4.7141 | 0.56569 | 0449 | -2 | 0.39456 | 66.04% | -4.1484 | 17.2093 | -733.3% | 95.3569 | 2578.2541 | 0.036985 | 0 | 22.6817 | 20.5927 | 0.7871 | 0.050947 | 1.4681 | 2.7863 | -1.3621 | 0.084404 | 4125238.8847 | 2.046e-06% | -3.699% | 0.0049488 | 6.3631 | 2.2147 | 0.0017275 | 25.6901 | 0.006724% | 1
Enseignement Recherche | Lycée d’enseignement général et technologique (LEGT) | Autre système centralisé | Urbain | 04 | 49 | 01 | 06 | 0449 | 04490106 | 19.3391 | 25 | 94.9444 | 0.82148 | 0.062924 | 0.042485 | 4.9103 | 15.6221 | 1.2379 | 6.1482 | 0.52934 | 0449 | -2 | 0.39456 | 66.04% | -5.6189 | 31.572 | -1061% | 162.2349 | 2578.2541 | 0.062924 | -4.1633e-16 | 22.6817 | 20.306 | 0.85433 | 0.0591 | 1.569 | 2.8689 | -2.75 | 0.00030571 | 4125238.8847 | 7.411e-09% | -6.292% | 1.7925e-05 | 7.8678 | 2.2489 | 0.0015286 | 25.6901 | 0.00595% | 1
Enseignement Recherche | Lycée d’enseignement général et technologique (LEGT) | Autre système centralisé performant | Autres | 04 | 49 | 21 | 01 | 0449 | 04492101 | 24.5151 | 25 | 77.941 | 0.90819 | 9.994e-05 | 0.033585 | 2.8822 | 15.6221 | 1.5693 | 4.4515 | 1.1847 | 0449 | -2 | 0.39456 | 66.04% | -3.2668 | 10.6719 | -275.7% | 0.25767 | 2578.2541 | 9.994e-05 | 0 | 22.6817 | 24.5151 | 0.90819 | 0.050947 | 1.2724 | 2.8417 | -0.42513 | 937.1791 | 4125238.8847 | 0.02272% | 0.01272% | 54.9491 | 5.9416 | 2.6748 | 0.00038167 | 25.6901 | 0.001486% | 1
Enseignement Recherche | Lycée d’enseignement général et technologique (LEGT) | Autre système centralisé performant | Urbain | 04 | 49 | 21 | 06 | 0449 | 04492106 | 24.1738 | 25 | 94.9444 | 0.98577 | 9.994e-05 | 0.042485 | 4.0919 | 15.6221 | 1.5474 | 5.6393 | 1.1847 | 0449 | -2 | 0.39456 | 66.04% | -4.4546 | 19.8436 | -376% | 0.25767 | 2578.2541 | 9.994e-05 | 0 | 22.6817 | 24.1738 | 0.98577 | 0.0591 | 1.3598 | 2.9073 | -1.5474 | 0.030428 | 4125238.8847 | 7.376e-07% | -0.009993% | 0.0017841 | 7.2396 | 2.785 | 0.0002763 | 25.6901 | 0.001076% | 1
Enseignement Recherche | Lycée d’enseignement général et technologique (LEGT) | Chaudière condensation fioul | Fioul | 04 | 49 | 23 | 03 | 0449 | 04492303 | 9.4701 | 20 | 71.4766 | 0.7643 | 9.994e-05 | 0.038505 | 3.6009 | 13.5903 | 0.69682 | 4.2977 | 1.1847 | 0449 | -2 | 0.39456 | 66.04% | -3.113 | 9.6909 | -262.8% | 0.25767 | 2578.2541 | 9.994e-05 | 0 | 22.6817 | 9.4701 | 0.7643 | 0.076393 | 2.2671 | 2.9639 | -0.14912 | 4089327.8624 | 4125238.8847 | 99.13% | 99.12% | 239767.2608 | 7.841 | 4.728 | 4.0049e-06 | 25.6901 | 1.559e-05% | 1
Enseignement Recherche | Lycée d’enseignement général et technologique (LEGT) | Chaudière condensation gaz | Gaz | 04 | 49 | 24 | 04 | 0449 | 04492404 | 7.0983 | 20 | 76.1521 | 0.99062 | 9.994e-05 | 0.022045 | 1.6947 | 13.5903 | 0.52231 | 2.217 | 1.1847 | 0449 | -2 | 0.39456 | 66.04% | -1.0323 | 1.0656 | -87.13% | 0.25767 | 2578.2541 | 9.994e-05 | 0 | 22.6817 | 7.0983 | 0.99062 | 0.038672 | 0.88545 | 1.4078 | 0.3755 | 2529.839 | 4125238.8847 | 0.06133% | 0.05133% | 148.3306 | 3.4951 | 2.4629 | 0.00073866 | 25.6901 | 0.002875% | 1
Enseignement Recherche | Lycée d’enseignement général et technologique (LEGT) | Chaudière fioul | Fioul | 04 | 49 | 03 | 03 | 0449 | 04490303 | 7.576 | 20 | 71.4766 | 0.73281 | 0.050676 | 0.038505 | 3.7556 | 13.5903 | 0.55746 | 4.3131 | 0.54386 | 0449 | -2 | 0.39456 | 66.04% | -3.7692 | 14.2072 | -693.1% | 130.6564 | 2578.2541 | 0.050676 | 0 | 22.6817 | 7.9548 | 0.73911 | 0.076393 | 2.3443 | 2.9297 | -0.83958 | 4.0505 | 4125238.8847 | 9.819e-05% | -5.068% | 0.23749 | 7.973 | 4.2038 | 1.0254e-05 | 25.6901 | 3.991e-05% | 1
Enseignement Recherche | Lycée d’enseignement général et technologique (LEGT) | Chaudière gaz | Gaz | 04 | 49 | 04 | 04 | 0449 | 04490404 | 5.6787 | 20 | 76.1521 | 0.84928 | 0.66039 | 0.022045 | 1.9767 | 13.5903 | 0.41785 | 2.3946 | 0.39456 | 0449 | -2 | 0.39456 | 66.04% | -2 | 4 | -506.9% | 1702.6586 | 2578.2541 | 0.66039 | 0 | 22.6817 | 5.9626 | 0.87755 | 0.038672 | 0.99954 | 1.4383 | -0.56172 | 100.8924 | 4125238.8847 | 0.002446% | -66.04% | 5.9156 | 3.7946 | 1.7946 | 0.009294 | 25.6901 | 0.03618% | 1
Enseignement Recherche | Lycée d’enseignement général et technologique (LEGT) | Electrique direct | Electricité | 04 | 49 | 06 | 02 | 0449 | 04490602 | 10 | 13 | 64.1236 | 0.9 | 0.10382 | 0.093591 | 6.6682 | 9.9856 | 1.0014 | 7.6697 | 0.49722 | 0449 | -2 | 0.39456 | 66.04% | -7.1724 | 51.444 | -1443% | 267.6727 | 2578.2541 | 0.10382 | 4.0246e-16 | 22.6817 | 10.4 | 0.92 | 0.09847 | 2.4277 | 3.4692 | -3.7033 | 2.827e-05 | 4125238.8847 | 6.853e-10% | -10.38% | 1.6575e-06 | 7.9048 | 0.73236 | 12.0836 | 25.6901 | 47.04% | 1
Enseignement Recherche | Lycée d’enseignement général et technologique (LEGT) | Electrique direct performant | Electricité | 04 | 49 | 26 | 02 | 0449 | 04492602 | 12 | 13 | 64.1236 | 1 | 9.994e-05 | 0.093591 | 6.0014 | 9.9856 | 1.2017 | 7.2031 | 1.1847 | 0449 | -2 | 0.39456 | 66.04% | -6.0184 | 36.2212 | -508% | 0.25767 | 2578.2541 | 9.994e-05 | 0 | 22.6817 | 12 | 1 | 0.09847 | 2.2335 | 3.4352 | -2.5832 | 0.00050433 | 4125238.8847 | 1.223e-08% | -0.009994% | 2.957e-05 | 7.516 | 1.4976 | 0.039529 | 25.6901 | 0.1539% | 1
Enseignement Recherche | Lycée d’enseignement général et technologique (LEGT) | PAC | Electricité | 04 | 49 | 09 | 02 | 0449 | 04490902 | 49.7165 | 20 | 75.8978 | 2.7838 | 0.084603 | 0.093591 | 2.5517 | 13.5903 | 3.6582 | 6.2099 | 0.51011 | 0449 | -2 | 0.39456 | 66.04% | -5.6998 | 32.4875 | -1117% | 218.1287 | 2578.2541 | 0.084603 | 3.6082e-16 | 22.6817 | 52.2023 | 2.8952 | 0.09847 | 0.77145 | 4.6126 | -1.0872 | 0.5123 | 4125238.8847 | 1.242e-05% | -8.46% | 0.030037 | 6.4226 | 0.72277 | 13.427 | 25.6901 | 52.27% | 1
Enseignement Recherche | Lycée d’enseignement général et technologique (LEGT) | PAC performant | Electricité | 04 | 49 | 29 | 02 | 0449 | 04492902 | 62.1456 | 20 | 75.8978 | 3.3406 | 9.994e-05 | 0.093591 | 2.1264 | 13.5903 | 4.5728 | 6.6992 | 1.1847 | 0449 | -2 | 0.39456 | 66.04% | -5.5144 | 30.4091 | -465.5% | 0.25767 | 2578.2541 | 9.994e-05 | 0 | 22.6817 | 62.1456 | 3.3406 | 0.09847 | 0.66859 | 5.2414 | -0.27308 | 32338.4333 | 4125238.8847 | 0.7839% | 0.7739% | 1896.0812 | 6.81 | 1.2956 | 0.12599 | 25.6901 | 0.4904% | 1
Enseignement Recherche | Lycée professionnel (LP) | Autre système centralisé | Autres | 04 | 50 | 01 | 01 | 0450 | 04500101 | 18.3712 | 25 | 76.2274 | 0.77285 | 0.048389 | 0.033585 | 3.3125 | 15.6221 | 1.176 | 4.4885 | 0.5101 | 0450 | -2 | 0.36859 | 65.11% | -3.9784 | 15.8278 | -779.9% | 218.1603 | 4508.4792 | 0.048389 | 0 | 23.645 | 19.2898 | 0.80376 | 0.050947 | 1.4988 | 2.7335 | -1.2449 | 0.17339 | 233720.1475 | 7.419e-05% | -4.839% | 0.11649 | 6.0666 | 2.0881 | 0.0027665 | 38.5778 | 0.007171% | 1
Enseignement Recherche | Lycée professionnel (LP) | Autre système centralisé | Urbain | 04 | 50 | 01 | 06 | 0450 | 04500106 | 18.1061 | 25 | 86.8212 | 0.80273 | 0.052188 | 0.042485 | 4.595 | 15.6221 | 1.159 | 5.754 | 0.5053 | 0450 | -2 | 0.36859 | 65.11% | -5.2487 | 27.5491 | -1039% | 235.289 | 4508.4792 | 0.052188 | 3.1919e-16 | 23.645 | 19.0114 | 0.83484 | 0.0591 | 1.6739 | 2.8908 | -2.3579 | 0.0010466 | 233720.1475 | 4.478e-07% | -5.219% | 0.00070317 | 7.3632 | 2.1145 | 0.0025028 | 38.5778 | 0.006488% | 1
Enseignement Recherche | Lycée professionnel (LP) | Autre système centralisé performant | Autres | 04 | 50 | 21 | 01 | 0450 | 04502101 | 22.964 | 25 | 76.2274 | 0.92742 | 9.994e-05 | 0.033585 | 2.7604 | 15.6221 | 1.47 | 4.2304 | 1.1048 | 0450 | -2 | 0.36859 | 65.11% | -3.1256 | 9.7696 | -282.9% | 0.45058 | 4508.4792 | 9.994e-05 | 0 | 23.645 | 22.964 | 0.92742 | 0.050947 | 1.2989 | 2.7689 | -0.35672 | 3813.8907 | 233720.1475 | 1.632% | 1.622% | 2562.279 | 5.6575 | 2.5319 | 0.00059218 | 38.5778 | 0.001535% | 1
Enseignement Recherche | Lycée professionnel (LP) | Autre système centralisé performant | Urbain | 04 | 50 | 21 | 06 | 0450 | 04502106 | 22.6326 | 25 | 86.8212 | 0.96328 | 9.994e-05 | 0.042485 | 3.8292 | 15.6221 | 1.4488 | 5.2779 | 1.1048 | 0450 | -2 | 0.36859 | 65.11% | -4.1731 | 17.4152 | -377.7% | 0.45058 | 4508.4792 | 9.994e-05 | 0 | 23.645 | 22.6326 | 0.96328 | 0.0591 | 1.4507 | 2.8994 | -1.2737 | 0.14436 | 233720.1475 | 6.177e-05% | -0.009932% | 0.096985 | 6.7755 | 2.6023 | 0.00047545 | 38.5778 | 0.001232% | 1
Enseignement Recherche | Lycée professionnel (LP) | Chaudière condensation fioul | Fioul | 04 | 50 | 23 | 03 | 0450 | 04502303 | 9.5415 | 20 | 73.2177 | 0.76423 | 9.994e-05 | 0.038505 | 3.689 | 13.5903 | 0.70208 | 4.3911 | 1.1048 | 0450 | -2 | 0.36859 | 65.11% | -3.2863 | 10.7996 | -297.5% | 0.45058 | 4508.4792 | 9.994e-05 | 0 | 23.645 | 9.5415 | 0.76423 | 0.076393 | 2.3636 | 3.0657 | -0.22062 | 178200.5802 | 233720.1475 | 76.25% | 76.24% | 119720.1608 | 8.021 | 4.7347 | 3.9597e-06 | 38.5778 | 1.026e-05% | 1
Enseignement Recherche | Lycée professionnel (LP) | Chaudière condensation gaz | Gaz | 04 | 50 | 24 | 04 | 0450 | 04502404 | 7.0239 | 20 | 75.3205 | 0.99064 | 9.994e-05 | 0.022045 | 1.6761 | 13.5903 | 0.51683 | 2.193 | 1.1048 | 0450 | -2 | 0.36859 | 65.11% | -1.0882 | 1.1841 | -98.5% | 0.45058 | 4508.4792 | 9.994e-05 | 0 | 23.645 | 7.0239 | 0.99064 | 0.038672 | 0.92304 | 1.4399 | 0.35169 | 4272.7607 | 233720.1475 | 1.828% | 1.818% | 2870.5608 | 3.4572 | 2.369 | 0.0010081 | 38.5778 | 0.002613% | 1
Enseignement Recherche | Lycée professionnel (LP) | Chaudière fioul | Fioul | 04 | 50 | 03 | 03 | 0450 | 04500303 | 7.6332 | 20 | 73.2177 | 0.73281 | 0.051168 | 0.038505 | 3.8471 | 13.5903 | 0.56166 | 4.4088 | 0.50655 | 0450 | -2 | 0.36859 | 65.11% | -3.9022 | 15.2275 | -770.4% | 230.6881 | 4508.4792 | 0.051168 | 0 | 23.645 | 8.0148 | 0.7391 | 0.076393 | 2.4439 | 3.0337 | -0.86855 | 3.0878 | 233720.1475 | 0.001321% | -5.115% | 2.0745 | 8.1575 | 4.2553 | 9.302e-06 | 38.5778 | 2.411e-05% | 1
Enseignement Recherche | Lycée professionnel (LP) | Chaudière gaz | Gaz | 04 | 50 | 04 | 04 | 0450 | 04500404 | 5.6191 | 20 | 75.3205 | 0.84928 | 0.65112 | 0.022045 | 1.9551 | 13.5903 | 0.41346 | 2.3686 | 0.36859 | 0450 | -2 | 0.36859 | 65.11% | -2 | 4 | -542.6% | 2935.5754 | 4508.4792 | 0.65112 | 0 | 23.645 | 5.9 | 0.87755 | 0.038672 | 1.042 | 1.4761 | -0.52387 | 176.2742 | 233720.1475 | 0.07542% | -65.04% | 118.426 | 3.7534 | 1.7534 | 0.011195 | 38.5778 | 0.02902% | 1
Enseignement Recherche | Lycée professionnel (LP) | Electrique direct | Electricité | 04 | 50 | 06 | 02 | 0450 | 04500602 | 10 | 13 | 63.3727 | 0.9 | 0.1076 | 0.093591 | 6.5901 | 9.9856 | 1.0014 | 7.5916 | 0.46161 | 0450 | -2 | 0.36859 | 65.11% | -7.13 | 50.8366 | -1545% | 485.0934 | 4508.4792 | 0.1076 | 4.8572e-16 | 23.645 | 10.4 | 0.92 | 0.09847 | 2.5308 | 3.5723 | -3.5577 | 3.8963e-05 | 233720.1475 | 1.667e-08% | -10.76% | 2.6176e-05 | 7.8244 | 0.69446 | 18.4846 | 38.5778 | 47.92% | 1
Enseignement Recherche | Lycée professionnel (LP) | Electrique direct performant | Electricité | 04 | 50 | 26 | 02 | 0450 | 04502602 | 12 | 13 | 63.3727 | 1 | 9.994e-05 | 0.093591 | 5.9311 | 9.9856 | 1.2017 | 7.1329 | 1.1048 | 0450 | -2 | 0.36859 | 65.11% | -6.0281 | 36.3376 | -545.6% | 0.45058 | 4508.4792 | 9.994e-05 | 0 | 23.645 | 12 | 1 | 0.09847 | 2.3283 | 3.53 | -2.498 | 0.00065953 | 233720.1475 | 2.822e-07% | -0.009994% | 0.00044309 | 7.442 | 1.414 | 0.062588 | 38.5778 | 0.1622% | 1
Enseignement Recherche | Lycée professionnel (LP) | PAC | Electricité | 04 | 50 | 09 | 02 | 0450 | 04500902 | 50.8128 | 20 | 73.6068 | 2.7838 | 0.088937 | 0.093591 | 2.4746 | 13.5903 | 3.7389 | 6.2135 | 0.47273 | 0450 | -2 | 0.36859 | 65.11% | -5.7408 | 32.9569 | -1214% | 400.9695 | 4508.4792 | 0.088937 | 0 | 23.645 | 53.3534 | 2.8952 | 0.09847 | 0.80421 | 4.73 | -1.0108 | 0.91793 | 233720.1475 | 0.0003927% | -8.893% | 0.61669 | 6.4293 | 0.68853 | 19.7977 | 38.5778 | 51.32% | 1
Enseignement Recherche | Lycée professionnel (LP) | PAC performant | Electricité | 04 | 50 | 29 | 02 | 0450 | 04502902 | 63.516 | 20 | 73.6068 | 3.3406 | 9.994e-05 | 0.093591 | 2.0622 | 13.5903 | 4.6736 | 6.7358 | 1.1048 | 0450 | -2 | 0.36859 | 65.11% | -5.631 | 31.7085 | -509.7% | 0.45058 | 4508.4792 | 9.994e-05 | 0 | 23.645 | 63.516 | 3.3406 | 0.09847 | 0.69698 | 5.3706 | -0.26043 | 47252.3164 | 233720.1475 | 20.22% | 20.21% | 31745.4349 | 6.8433 | 1.2123 | 0.21437 | 38.5778 | 0.5557% | 1
Enseignement Recherche | Préélémentaire | Autre système centralisé | Autres | 04 | 86 | 01 | 01 | 0486 | 04860101 | 20.6024 | 25 | 96.1165 | 0.78443 | 0.018192 | 0.033585 | 4.1151 | 15.6221 | 1.3188 | 5.4339 | 1.3836 | 0486 | -2 | 0.88257 | 66.37% | -4.0503 | 16.4052 | -292.7% | 0.074458 | 4.093 | 0.018192 | 0 | 25.4745 | 21.6326 | 0.81581 | 0.050947 | 1.5909 | 2.9756 | -1.0747 | 0.56191 | 396337.7852 | 0.0001418% | -1.819% | 0.23404 | 7.3872 | 3.3369 | 6.5053e-05 | 0.14694 | 0.04427% | 1
Enseignement Recherche | Préélémentaire | Autre système centralisé | Urbain | 04 | 86 | 01 | 06 | 0486 | 04860106 | 22.8287 | 25 | 90.161 | 0.90138 | 0.034688 | 0.042485 | 4.2496 | 15.6221 | 1.4613 | 5.7109 | 1.2764 | 0486 | -2 | 0.88257 | 66.37% | -4.4345 | 19.6649 | -347.4% | 0.14198 | 4.093 | 0.034688 | 0 | 25.4745 | 23.9701 | 0.93744 | 0.0591 | 1.606 | 3.1404 | -1.2941 | 0.12712 | 396337.7852 | 3.207e-05% | -3.469% | 0.052948 | 7.2185 | 2.784 | 0.0002771 | 0.14694 | 0.1886% | 1
Enseignement Recherche | Préélémentaire | Autre système centralisé performant | Autres | 04 | 86 | 21 | 01 | 0486 | 04862101 | 25.7531 | 25 | 96.1165 | 0.94132 | 9.994e-05 | 0.033585 | 3.4293 | 15.6221 | 1.6485 | 5.0778 | 2.6517 | 0486 | -2 | 0.88257 | 66.37% | -2.4261 | 5.8858 | -91.49% | 0.00040906 | 4.093 | 9.994e-05 | 0 | 25.4745 | 25.7531 | 0.94132 | 0.050947 | 1.3788 | 3.0273 | 0.6012 | 58.592 | 396337.7852 | 0.01478% | 0.004789% | 24.4046 | 6.8507 | 4.4246 | 6.808e-06 | 0.14694 | 0.004633% | 1
Enseignement Recherche | Préélémentaire | Autre système centralisé performant | Urbain | 04 | 86 | 21 | 06 | 0486 | 04862106 | 28.5359 | 25 | 90.161 | 1.0817 | 9.994e-05 | 0.042485 | 3.5413 | 15.6221 | 1.8266 | 5.3679 | 2.6517 | 0486 | -2 | 0.88257 | 66.37% | -2.7162 | 7.3779 | -102.4% | 0.00040906 | 4.093 | 9.994e-05 | 0 | 25.4745 | 28.5359 | 1.0817 | 0.0591 | 1.3919 | 3.2185 | 0.5023 | 246.7692 | 396337.7852 | 0.06226% | 0.05227% | 102.7836 | 6.7529 | 4.0367 | 1.4184e-05 | 0.14694 | 0.009653% | 1
Enseignement Recherche | Préélémentaire | Chaudière condensation fioul | Fioul | 04 | 86 | 23 | 03 | 0486 | 04862303 | 15.2471 | 20 | 89.1716 | 0.76018 | 9.994e-05 | 0.038505 | 4.5167 | 13.5903 | 1.1219 | 5.6386 | 2.6517 | 0486 | -2 | 0.88257 | 66.37% | -2.9869 | 8.9217 | -112.6% | 0.00040906 | 4.093 | 9.994e-05 | 0 | 25.4745 | 15.2471 | 0.76018 | 0.076393 | 2.56 | 3.6819 | 0.695 | 18.3701 | 396337.7852 | 0.004635% | -0.005359% | 7.6515 | 10.083 | 7.0961 | 1.5554e-07 | 0.14694 | 0.0001059% | 1
Enseignement Recherche | Préélémentaire | Chaudière condensation gaz | Gaz | 04 | 86 | 24 | 04 | 0486 | 04862404 | 11.3399 | 20 | 87.7611 | 0.9865 | 9.994e-05 | 0.022045 | 1.9612 | 13.5903 | 0.83441 | 2.7956 | 2.6517 | 0486 | -2 | 0.88257 | 66.37% | -0.14388 | 0.020701 | -5.426% | 0.00040906 | 4.093 | 9.994e-05 | 0 | 25.4745 | 11.3399 | 0.9865 | 0.038672 | 0.99863 | 1.833 | 1.6892 | 0.015088 | 396337.7852 | 3.807e-06% | -0.00999% | 0.0062842 | 4.2748 | 4.1309 | 1.1794e-05 | 0.14694 | 0.008026% | 1
Enseignement Recherche | Préélémentaire | Chaudière fioul | Fioul | 04 | 86 | 03 | 03 | 0486 | 04860303 | 12.1977 | 20 | 89.1716 | 0.55743 | 0.075485 | 0.038505 | 6.1596 | 13.5903 | 0.89753 | 7.0571 | 1.1581 | 0486 | -2 | 0.88257 | 66.37% | -5.899 | 34.7982 | -509.4% | 0.30896 | 4.093 | 0.075485 | 0 | 25.4745 | 12.8076 | 0.59798 | 0.076393 | 3.2544 | 4.1968 | -1.7022 | 0.01419 | 396337.7852 | 3.58e-06% | -7.548% | 0.0059104 | 12.3343 | 6.4353 | 3.3998e-07 | 0.14694 | 0.0002314% | 1
Enseignement Recherche | Préélémentaire | Chaudière gaz | Gaz | 04 | 86 | 04 | 04 | 0486 | 04860404 | 9.0719 | 20 | 87.7611 | 0.87344 | 0.66368 | 0.022045 | 2.215 | 13.5903 | 0.66753 | 2.8826 | 0.88257 | 0486 | -2 | 0.88257 | 66.37% | -2 | 4 | -226.6% | 2.7165 | 4.093 | 0.66368 | 0 | 25.4745 | 9.5255 | 0.89605 | 0.038672 | 1.0994 | 1.8003 | -0.19966 | 396005.6084 | 396337.7852 | 99.92% | 33.55% | 164943.1444 | 4.4885 | 2.4885 | 0.00067992 | 0.14694 | 0.4627% | 1
Enseignement Recherche | Préélémentaire | Electrique direct | Electricité | 04 | 86 | 06 | 02 | 0486 | 04860602 | 10 | 13 | 83.9944 | 0.9 | 0.1056 | 0.093591 | 8.7346 | 9.9856 | 1.0014 | 9.736 | 1.1105 | 0486 | -2 | 0.88257 | 66.37% | -8.6255 | 74.3991 | -776.7% | 0.43221 | 4.093 | 0.1056 | 0 | 25.4745 | 10.4 | 0.92 | 0.09847 | 2.7266 | 3.7681 | -4.8574 | 3.2268e-06 | 396337.7852 | 8.142e-10% | -10.56% | 1.344e-06 | 10.0316 | 1.4061 | 0.065428 | 0.14694 | 44.53% | 1
Enseignement Recherche | Préélémentaire | Electrique direct performant | Electricité | 04 | 86 | 26 | 02 | 0486 | 04862602 | 12 | 13 | 83.9944 | 1 | 9.994e-05 | 0.093591 | 7.8611 | 9.9856 | 1.2017 | 9.0629 | 2.6517 | 0486 | -2 | 0.88257 | 66.37% | -6.4112 | 41.1029 | -241.8% | 0.00040906 | 4.093 | 9.994e-05 | 0 | 25.4745 | 12 | 1 | 0.09847 | 2.5085 | 3.7102 | -2.701 | 0.00035307 | 396337.7852 | 8.908e-08% | -0.009994% | 0.00014706 | 9.4727 | 3.0615 | 0.00012958 | 0.14694 | 0.08818% | 1
Enseignement Recherche | Préélémentaire | PAC | Electricité | 04 | 86 | 09 | 02 | 0486 | 04860902 | 59.8661 | 20 | 89.7447 | 2.7838 | 0.10176 | 0.093591 | 3.0172 | 13.5903 | 4.405 | 7.4222 | 1.1157 | 0486 | -2 | 0.88257 | 66.37% | -6.3065 | 39.7724 | -565.3% | 0.41649 | 4.093 | 0.10176 | 0 | 25.4745 | 62.8594 | 2.8952 | 0.09847 | 0.86643 | 5.4917 | -0.8148 | 5.1474 | 396337.7852 | 0.001299% | -10.17% | 2.144 | 7.6777 | 1.3711 | 0.080046 | 0.14694 | 54.48% | 1
Enseignement Recherche | Préélémentaire | PAC performant | Electricité | 04 | 86 | 29 | 02 | 0486 | 04862902 | 74.8326 | 20 | 89.7447 | 3.3406 | 9.994e-05 | 0.093591 | 2.5143 | 13.5903 | 5.5063 | 8.0206 | 2.6517 | 0486 | -2 | 0.88257 | 66.37% | -5.3689 | 28.8253 | -202.5% | 0.00040906 | 4.093 | 9.994e-05 | 0 | 25.4745 | 74.8326 | 3.3406 | 0.09847 | 0.75091 | 6.2572 | 0.8883 | 2.5795 | 396337.7852 | 0.0006508% | -0.009343% | 1.0744 | 8.1517 | 2.7828 | 0.00027808 | 0.14694 | 0.1892% | 1
Enseignement Recherche | R&D en sciences humaines et sociales | Autre système centralisé | Autres | 04 | 87 | 01 | 01 | 0487 | 04870101 | 17.5127 | 25 | 84.987 | 0.78973 | 0.079867 | 0.033585 | 3.6142 | 15.6221 | 1.121 | 4.7352 | 1.3552 | 0487 | -2 | 1.0626 | 55.92% | -3.38 | 11.4246 | -249.4% | 0.087883 | 1.1004 | 0.079867 | 0 | 28.6209 | 18.3883 | 0.82132 | 0.050947 | 1.7754 | 2.9525 | -0.42757 | 895.2896 | 774312329258.7841 | 1.156e-07% | -7.987% | 7.0784e-06 | 6.4489 | 3.0689 | 0.0001271 | 0.029888 | 0.4253% | 1
Enseignement Recherche | R&D en sciences humaines et sociales | Autre système centralisé | Urbain | 04 | 87 | 01 | 06 | 0487 | 04870106 | 18.0163 | 25 | 84.6488 | 0.916 | 0.19453 | 0.042485 | 3.9261 | 15.6221 | 1.1533 | 5.0793 | 1.2125 | 0487 | -2 | 1.0626 | 55.92% | -3.8668 | 14.9522 | -318.9% | 0.21405 | 1.1004 | 0.19453 | 0 | 28.6209 | 18.9172 | 0.95264 | 0.0591 | 1.7756 | 2.9865 | -0.88031 | 2.7728 | 774312329258.7841 | 3.581e-10% | -19.45% | 2.1922e-08 | 6.4624 | 2.5955 | 0.00048548 | 0.029888 | 1.624% | 1
Enseignement Recherche | R&D en sciences humaines et sociales | Autre système centralisé performant | Autres | 04 | 87 | 21 | 01 | 0487 | 04872101 | 21.8908 | 25 | 84.987 | 0.94768 | 9.994e-05 | 0.033585 | 3.0119 | 15.6221 | 1.4013 | 4.4131 | 3.1249 | 0487 | -2 | 1.0626 | 55.92% | -1.2882 | 1.6595 | -41.22% | 0.00010997 | 1.1004 | 9.994e-05 | 0 | 28.6209 | 21.8908 | 0.94768 | 0.050947 | 1.5387 | 2.9399 | 1.6517 | 0.01805 | 774312329258.7841 | 2.331e-12% | -0.009994% | 1.427e-10 | 5.9702 | 4.682 | 4.3306e-06 | 0.029888 | 0.01449% | 1
Enseignement Recherche | R&D en sciences humaines et sociales | Autre système centralisé performant | Urbain | 04 | 87 | 21 | 06 | 0487 | 04872106 | 22.5204 | 25 | 84.6488 | 1.0992 | 9.994e-05 | 0.042485 | 3.2717 | 15.6221 | 1.4416 | 4.7133 | 3.1249 | 0487 | -2 | 1.0626 | 55.92% | -1.5884 | 2.5229 | -50.83% | 0.00010997 | 1.1004 | 9.994e-05 | 0 | 28.6209 | 22.5204 | 1.0992 | 0.0591 | 1.5388 | 2.9804 | 1.392 | 0.07092 | 774312329258.7841 | 9.159e-12% | -0.009994% | 5.6071e-10 | 5.9928 | 4.4045 | 7.061e-06 | 0.029888 | 0.02362% | 1
Enseignement Recherche | R&D en sciences humaines et sociales | Chaudière condensation fioul | Fioul | 04 | 87 | 23 | 03 | 0487 | 04872303 | 12.8863 | 20 | 50.7005 | 0.75939 | 9.994e-05 | 0.038505 | 2.5708 | 13.5903 | 0.9482 | 3.519 | 3.1249 | 0487 | -2 | 1.0626 | 55.92% | -0.39403 | 0.15526 | -12.61% | 0.00010997 | 1.1004 | 9.994e-05 | 0 | 28.6209 | 12.8863 | 0.75939 | 0.076393 | 2.8792 | 3.8274 | 3.4334 | 5.1789e-05 | 774312329258.7841 | 6.688e-15% | -0.009994% | 4.0946e-13 | 6.0486 | 5.6545 | 9.5682e-07 | 0.029888 | 0.003201% | 1
Enseignement Recherche | R&D en sciences humaines et sociales | Chaudière condensation gaz | Gaz | 04 | 87 | 24 | 04 | 0487 | 04872404 | 9.8627 | 20 | 81.7163 | 0.98573 | 9.994e-05 | 0.022045 | 1.8275 | 13.5903 | 0.72572 | 2.5532 | 3.1249 | 0487 | -2 | 1.0626 | 55.92% | 0.5717 | 0.32684 | 18.29% | 0.00010997 | 1.1004 | 9.994e-05 | 0 | 28.6209 | 9.8627 | 0.98573 | 0.038672 | 1.1228 | 1.8486 | 2.4203 | 0.00084938 | 774312329258.7841 | 1.097e-13% | -0.009994% | 6.7154e-12 | 3.9316 | 4.5033 | 5.9124e-06 | 0.029888 | 0.01978% | 1
Enseignement Recherche | R&D en sciences humaines et sociales | Chaudière fioul | Fioul | 04 | 87 | 03 | 03 | 0487 | 04870303 | 10.3091 | 20 | 50.7005 | 0.70839 | 0.0011078 | 0.038505 | 2.7558 | 13.5903 | 0.75856 | 3.5144 | 2.3134 | 0487 | -2 | 1.0626 | 55.92% | -1.201 | 1.4424 | -51.92% | 0.001219 | 1.1004 | 0.0011078 | 0 | 28.6209 | 10.8245 | 0.71859 | 0.076393 | 3.0427 | 3.8392 | 2.6382 | 0.00042618 | 774312329258.7841 | 5.504e-14% | -0.1108% | 3.3694e-12 | 6.1864 | 4.9854 | 2.6204e-06 | 0.029888 | 0.008767% | 1
Enseignement Recherche | R&D en sciences humaines et sociales | Chaudière gaz | Gaz | 04 | 87 | 04 | 04 | 0487 | 04870404 | 7.8902 | 20 | 81.7163 | 0.7258 | 0.55917 | 0.022045 | 2.482 | 13.5903 | 0.58057 | 3.0626 | 1.0626 | 0487 | -2 | 1.0626 | 55.92% | -2 | 4 | -188.2% | 0.6153 | 1.1004 | 0.55917 | 0 | 28.6209 | 8.2847 | 0.77778 | 0.038672 | 1.423 | 2.0327 | 0.03265 | 774312327903.5861 | 774312329258.7841 | 100% | 44.08% | 6121.8808 | 4.6726 | 2.6726 | 0.00038418 | 0.029888 | 1.285% | 1
Enseignement Recherche | R&D en sciences humaines et sociales | Electrique direct | Electricité | 04 | 87 | 06 | 02 | 0487 | 04870602 | 10 | 13 | 106.5301 | 0.9 | 0.14737 | 0.093591 | 11.0781 | 9.9856 | 1.0014 | 12.0795 | 1.2553 | 0487 | -2 | 1.0626 | 55.92% | -10.8242 | 117.1635 | -862.3% | 0.16216 | 1.1004 | 0.14737 | 0 | 28.6209 | 10.4 | 0.92 | 0.09847 | 3.0634 | 4.1049 | -6.7193 | 2.4065e-07 | 774312329258.7841 | 3.108e-17% | -14.74% | 1.9026e-15 | 12.4437 | 1.6195 | 0.021134 | 0.029888 | 70.71% | 1
Enseignement Recherche | R&D en sciences humaines et sociales | Electrique direct performant | Electricité | 04 | 87 | 26 | 02 | 0487 | 04872602 | 12 | 13 | 106.5301 | 1 | 9.994e-05 | 0.093591 | 9.9703 | 9.9856 | 1.2017 | 11.172 | 3.1249 | 0487 | -2 | 1.0626 | 55.92% | -8.0471 | 64.7555 | -257.5% | 0.00010997 | 1.1004 | 9.994e-05 | 0 | 28.6209 | 12 | 1 | 0.09847 | 2.8183 | 4.02 | -4.0271 | 1.4458e-05 | 774312329258.7841 | 1.867e-15% | -0.009994% | 1.143e-13 | 11.6917 | 3.6447 | 3.2118e-05 | 0.029888 | 0.1075% | 1
Enseignement Recherche | R&D en sciences humaines et sociales | PAC | Electricité | 04 | 87 | 09 | 02 | 0487 | 04870902 | 43.8033 | 20 | 93.5164 | 2.6662 | 0.017358 | 0.093591 | 3.2827 | 13.5903 | 3.2231 | 6.5059 | 1.6401 | 0487 | -2 | 1.0626 | 55.92% | -4.8658 | 23.6756 | -296.7% | 0.0191 | 1.1004 | 0.017358 | 0 | 28.6209 | 45.9934 | 2.7728 | 0.09847 | 1.0164 | 4.4007 | -0.46507 | 456.8972 | 774312329258.7841 | 5.901e-08% | -1.736% | 3.6123e-06 | 6.7053 | 1.8395 | 0.0076267 | 0.029888 | 25.52% | 1
Enseignement Recherche | R&D en sciences humaines et sociales | PAC performant | Electricité | 04 | 87 | 29 | 02 | 0487 | 04872902 | 54.7541 | 20 | 93.5164 | 3.1994 | 9.994e-05 | 0.093591 | 2.7356 | 13.5903 | 4.0289 | 6.7645 | 3.1249 | 0487 | -2 | 1.0626 | 55.92% | -3.6396 | 13.2465 | -116.5% | 0.00010997 | 1.1004 | 9.994e-05 | 0 | 28.6209 | 54.7541 | 3.1994 | 0.09847 | 0.88088 | 4.9098 | 1.2702 | 0.14757 | 774312329258.7841 | 1.906e-11% | -0.009994% | 1.1668e-09 | 6.9071 | 3.2675 | 7.6956e-05 | 0.029888 | 0.2575% | 1
Enseignement Recherche | R&D sciences physiques et naturelles | Autre système centralisé | Autres | 04 | 88 | 01 | 01 | 0488 | 04880101 | 16.1281 | 25 | 89.0663 | 0.76831 | 0.069842 | 0.033585 | 3.8933 | 15.6221 | 1.0324 | 4.9257 | 1.3246 | 0488 | -2 | 1.0622 | 40.85% | -3.6011 | 12.9682 | -271.9% | 0.10554 | 1.5111 | 0.069842 | 0 | 28.304 | 16.9345 | 0.79904 | 0.050947 | 1.8047 | 2.8887 | -0.71244 | 15.0658 | 68441969593.5101 | 2.201e-08% | -6.984% | 5.1408e-06 | 6.7629 | 3.1618 | 0.00010012 | 0.061897 | 0.1618% | 1
Enseignement Recherche | R&D sciences physiques et naturelles | Autre système centralisé | Urbain | 04 | 88 | 01 | 06 | 0488 | 04880106 | 16.939 | 25 | 93.0796 | 0.84021 | 0.25453 | 0.042485 | 4.7065 | 15.6221 | 1.0843 | 5.7908 | 1.1269 | 0488 | -2 | 1.0622 | 40.85% | -4.6639 | 21.7523 | -413.9% | 0.38462 | 1.5111 | 0.25453 | 0 | 28.304 | 17.786 | 0.87382 | 0.0591 | 1.9143 | 3.0528 | -1.6111 | 0.022029 | 68441969593.5101 | 3.219e-11% | -25.45% | 7.5167e-09 | 7.4339 | 2.7699 | 0.00028858 | 0.061897 | 0.4662% | 1
Enseignement Recherche | R&D sciences physiques et naturelles | Autre système centralisé performant | Autres | 04 | 88 | 21 | 01 | 0488 | 04882101 | 20.1601 | 25 | 89.0663 | 0.92197 | 9.994e-05 | 0.033585 | 3.2444 | 15.6221 | 1.2905 | 4.5349 | 3.0035 | 0488 | -2 | 1.0622 | 40.85% | -1.5315 | 2.3454 | -50.99% | 0.00015102 | 1.5111 | 9.994e-05 | 0 | 28.304 | 20.1601 | 0.92197 | 0.050947 | 1.5641 | 2.8545 | 1.3231 | 0.10649 | 68441969593.5101 | 1.556e-10% | -0.009994% | 3.6336e-08 | 6.2122 | 4.6808 | 4.3399e-06 | 0.061897 | 0.007011% | 1
Enseignement Recherche | R&D sciences physiques et naturelles | Autre système centralisé performant | Urbain | 04 | 88 | 21 | 06 | 0488 | 04882106 | 21.1738 | 25 | 93.0796 | 1.0083 | 9.994e-05 | 0.042485 | 3.9221 | 15.6221 | 1.3554 | 5.2775 | 3.0035 | 0488 | -2 | 1.0622 | 40.85% | -2.274 | 5.1711 | -75.71% | 0.00015102 | 1.5111 | 9.994e-05 | 0 | 28.304 | 21.1738 | 1.0083 | 0.0591 | 1.6591 | 3.0144 | 0.74043 | 11.069 | 68441969593.5101 | 1.617e-08% | -0.009994% | 3.777e-06 | 6.8113 | 4.5373 | 5.5668e-06 | 0.061897 | 0.008994% | 1
Enseignement Recherche | R&D sciences physiques et naturelles | Chaudière condensation fioul | Fioul | 04 | 88 | 23 | 03 | 0488 | 04882303 | 12.6638 | 20 | 61.5183 | 0.7596 | 9.994e-05 | 0.038505 | 3.1184 | 13.5903 | 0.93183 | 4.0502 | 3.0035 | 0488 | -2 | 1.0622 | 40.85% | -1.0468 | 1.0957 | -34.85% | 0.00015102 | 1.5111 | 9.994e-05 | 0 | 28.304 | 12.6638 | 0.7596 | 0.076393 | 2.8465 | 3.7783 | 2.7316 | 0.00032262 | 68441969593.5101 | 4.714e-13% | -0.009994% | 1.1008e-10 | 7.1187 | 6.0719 | 5.4125e-07 | 0.061897 | 0.0008744% | 1
Enseignement Recherche | R&D sciences physiques et naturelles | Chaudière condensation gaz | Gaz | 04 | 88 | 24 | 04 | 0488 | 04882404 | 10.328 | 20 | 80.9086 | 0.98584 | 9.994e-05 | 0.022045 | 1.8093 | 13.5903 | 0.75995 | 2.5692 | 3.0035 | 0488 | -2 | 1.0622 | 40.85% | 0.43424 | 0.18856 | 14.46% | 0.00015102 | 1.5111 | 9.994e-05 | 0 | 28.304 | 10.328 | 0.98584 | 0.038672 | 1.1103 | 1.8702 | 2.3045 | 0.0012572 | 68441969593.5101 | 1.837e-12% | -0.009994% | 4.2898e-10 | 3.9338 | 4.368 | 7.5459e-06 | 0.061897 | 0.01219% | 1
Enseignement Recherche | R&D sciences physiques et naturelles | Chaudière fioul | Fioul | 04 | 88 | 03 | 03 | 0488 | 04880303 | 10.1311 | 20 | 61.5183 | 0.70909 | 0.015955 | 0.038505 | 3.3405 | 13.5903 | 0.74546 | 4.086 | 1.593 | 0488 | -2 | 1.0622 | 40.85% | -2.493 | 6.2148 | -156.5% | 0.024109 | 1.5111 | 0.015955 | 0 | 28.304 | 10.6376 | 0.71919 | 0.076393 | 3.0065 | 3.7892 | 1.2962 | 0.12546 | 68441969593.5101 | 1.833e-10% | -1.595% | 4.2811e-08 | 7.3172 | 4.8243 | 3.4084e-06 | 0.061897 | 0.005507% | 1
Enseignement Recherche | R&D sciences physiques et naturelles | Chaudière gaz | Gaz | 04 | 88 | 04 | 04 | 0488 | 04880404 | 8.2624 | 20 | 80.9086 | 0.72677 | 0.40847 | 0.022045 | 2.4542 | 13.5903 | 0.60796 | 3.0622 | 1.0622 | 0488 | -2 | 1.0622 | 40.85% | -2 | 4 | -188.3% | 0.61724 | 1.5111 | 0.40847 | 0 | 28.304 | 8.6755 | 0.77858 | 0.038672 | 1.4059 | 2.0442 | 0.044217 | 68441934962.1169 | 68441969593.5101 | 100% | 59.15% | 23353.7951 | 4.6571 | 2.6571 | 0.0004025 | 0.061897 | 0.6503% | 1
Enseignement Recherche | R&D sciences physiques et naturelles | Electrique direct | Electricité | 04 | 88 | 06 | 02 | 0488 | 04880602 | 10 | 13 | 91.8376 | 0.9 | 0.23029 | 0.093591 | 9.5502 | 9.9856 | 1.0014 | 10.5517 | 1.141 | 0488 | -2 | 1.0622 | 40.85% | -9.4106 | 88.5596 | -824.7% | 0.348 | 1.5111 | 0.23029 | 0 | 28.304 | 10.4 | 0.92 | 0.09847 | 3.0295 | 4.0709 | -5.3397 | 1.5132e-06 | 68441969593.5101 | 2.211e-15% | -23.03% | 5.1633e-13 | 10.8711 | 1.4605 | 0.048304 | 0.061897 | 78.04% | 1
Enseignement Recherche | R&D sciences physiques et naturelles | Electrique direct performant | Electricité | 04 | 88 | 26 | 02 | 0488 | 04882602 | 12 | 13 | 91.8376 | 1 | 9.994e-05 | 0.093591 | 8.5952 | 9.9856 | 1.2017 | 9.7969 | 3.0035 | 0488 | -2 | 1.0622 | 40.85% | -6.7935 | 46.1512 | -226.2% | 0.00015102 | 1.5111 | 9.994e-05 | 0 | 28.304 | 12 | 1 | 0.09847 | 2.7871 | 3.9888 | -2.8046 | 0.0002612 | 68441969593.5101 | 3.816e-13% | -0.009994% | 8.9127e-11 | 10.245 | 3.4515 | 4.9652e-05 | 0.061897 | 0.08022% | 1
Enseignement Recherche | R&D sciences physiques et naturelles | PAC | Electricité | 04 | 88 | 09 | 02 | 0488 | 04880902 | 41.7413 | 20 | 70.0437 | 2.7132 | 0.020316 | 0.093591 | 2.4162 | 13.5903 | 3.0714 | 5.4876 | 1.5456 | 0488 | -2 | 1.0622 | 40.85% | -3.9419 | 15.5388 | -255% | 0.0307 | 1.5111 | 0.020316 | 0 | 28.304 | 43.8283 | 2.8217 | 0.09847 | 0.98774 | 4.2127 | 0.27077 | 34604.9952 | 68441969593.5101 | 5.056e-05% | -2.032% | 0.011808 | 5.6693 | 1.7274 | 0.012615 | 0.061897 | 20.38% | 1
Enseignement Recherche | R&D sciences physiques et naturelles | PAC performant | Electricité | 04 | 88 | 29 | 02 | 0488 | 04882902 | 52.1766 | 20 | 70.0437 | 3.2558 | 9.994e-05 | 0.093591 | 2.0135 | 13.5903 | 3.8392 | 5.8527 | 3.0035 | 0488 | -2 | 1.0622 | 40.85% | -2.8493 | 8.1183 | -94.87% | 0.00015102 | 1.5111 | 9.994e-05 | 0 | 28.304 | 52.1766 | 3.2558 | 0.09847 | 0.85604 | 4.6953 | 1.846 | 0.0074151 | 68441969593.5101 | 1.083e-11% | -0.009994% | 2.5302e-09 | 5.9577 | 3.1084 | 0.00011473 | 0.061897 | 0.1854% | 1
Enseignement Recherche | université | Autre système centralisé | Autres | 04 | 94 | 01 | 01 | 0494 | 04940101 | 19.4366 | 25 | 74.5855 | 0.77717 | 0.056487 | 0.033585 | 3.2232 | 15.6221 | 1.2442 | 4.4673 | 0.69221 | 0494 | -2 | 0.51191 | 63.14% | -3.7751 | 14.2516 | -545.4% | 18.9711 | 335.8473 | 0.056487 | 0 | 29.3661 | 20.4084 | 0.80825 | 0.050947 | 1.8511 | 3.1574 | -0.61768 | 47.1937 | 6.4949e+13 | 7.266e-11% | -5.649% | 1.1096e-07 | 6.0078 | 2.2327 | 0.0016196 | 5.4803 | 0.02955% | 1
Enseignement Recherche | université | Autre système centralisé | Urbain | 04 | 94 | 01 | 06 | 0494 | 04940106 | 17.9324 | 25 | 76.439 | 0.75499 | 0.097477 | 0.042485 | 4.3014 | 15.6221 | 1.1479 | 5.4493 | 0.64658 | 0494 | -2 | 0.51191 | 63.14% | -4.8027 | 23.0659 | -742.8% | 32.7375 | 335.8473 | 0.097477 | 0 | 29.3661 | 18.829 | 0.78519 | 0.0591 | 2.2103 | 3.4156 | -1.3871 | 0.072983 | 6.4949e+13 | 1.124e-13% | -9.748% | 1.7159e-10 | 6.9587 | 2.156 | 0.0021416 | 5.4803 | 0.03908% | 1
Enseignement Recherche | université | Autre système centralisé performant | Autres | 04 | 94 | 21 | 01 | 0494 | 04942101 | 24.2958 | 25 | 74.5855 | 0.9326 | 9.994e-05 | 0.033585 | 2.686 | 15.6221 | 1.5552 | 4.2412 | 1.5285 | 0494 | -2 | 0.51191 | 63.14% | -2.7127 | 7.3587 | -177.5% | 0.033565 | 335.8473 | 9.994e-05 | 0 | 29.3661 | 24.2958 | 0.9326 | 0.050947 | 1.6043 | 3.1595 | 0.44678 | 629.8412 | 6.4949e+13 | 9.697e-10% | -0.009994% | 1.4808e-06 | 5.6298 | 2.9171 | 0.00019072 | 5.4803 | 0.00348% | 1
Enseignement Recherche | université | Autre système centralisé performant | Urbain | 04 | 94 | 21 | 06 | 0494 | 04942106 | 22.4155 | 25 | 76.439 | 0.90599 | 9.994e-05 | 0.042485 | 3.5845 | 15.6221 | 1.4349 | 5.0193 | 1.5285 | 0494 | -2 | 0.51191 | 63.14% | -3.4908 | 12.186 | -228.4% | 0.033565 | 335.8473 | 9.994e-05 | 0 | 29.3661 | 22.4155 | 0.90599 | 0.0591 | 1.9156 | 3.3505 | -0.14035 | 6640669.6802 | 6.4949e+13 | 1.022e-05% | -0.009984% | 0.015613 | 6.4212 | 2.9303 | 0.00018393 | 5.4803 | 0.003356% | 1
Enseignement Recherche | université | Chaudière condensation fioul | Fioul | 04 | 94 | 23 | 03 | 0494 | 04942303 | 6.8633 | 20 | 71.7721 | 0.76621 | 9.994e-05 | 0.038505 | 3.6068 | 13.5903 | 0.50501 | 4.1118 | 1.5285 | 0494 | -2 | 0.51191 | 63.14% | -2.5833 | 6.6735 | -169% | 0.033565 | 335.8473 | 9.994e-05 | 0 | 29.3661 | 6.8633 | 0.76621 | 0.076393 | 2.9279 | 3.4329 | 0.84957 | 3.6846 | 6.4949e+13 | 5.673e-12% | -0.009994% | 8.663e-09 | 7.6609 | 5.0775 | 2.2634e-06 | 5.4803 | 4.13e-05% | 1
Enseignement Recherche | université | Chaudière condensation gaz | Gaz | 04 | 94 | 24 | 04 | 0494 | 04942404 | 5.377 | 20 | 72.8597 | 0.99261 | 9.994e-05 | 0.022045 | 1.6182 | 13.5903 | 0.39565 | 2.0138 | 1.5285 | 0494 | -2 | 0.51191 | 63.14% | -0.4853 | 0.23552 | -31.75% | 0.033565 | 335.8473 | 9.994e-05 | 0 | 29.3661 | 5.377 | 0.99261 | 0.038672 | 1.1441 | 1.5397 | 1.0544 | 0.65435 | 6.4949e+13 | 1.007e-12% | -0.009994% | 1.5385e-09 | 3.2343 | 2.7489 | 0.00030667 | 5.4803 | 0.005596% | 1
Enseignement Recherche | université | Chaudière fioul | Fioul | 04 | 94 | 03 | 03 | 0494 | 04940303 | 5.4906 | 20 | 71.7721 | 0.71468 | 0.035524 | 0.038505 | 3.8669 | 13.5903 | 0.40401 | 4.2709 | 0.73353 | 0494 | -2 | 0.51191 | 63.14% | -3.5373 | 12.5127 | -482.2% | 11.9305 | 335.8473 | 0.035524 | 0 | 29.3661 | 5.7651 | 0.72499 | 0.076393 | 3.0944 | 3.5186 | -0.018768 | 6.4949e+13 | 6.4949e+13 | 100% | 96.45% | 152703.1725 | 7.9869 | 4.4496 | 6.5076e-06 | 5.4803 | 0.0001187% | 1
Enseignement Recherche | université | Chaudière gaz | Gaz | 04 | 94 | 04 | 04 | 0494 | 04940404 | 4.3016 | 20 | 72.8597 | 0.73162 | 0.63144 | 0.022045 | 2.1954 | 13.5903 | 0.31652 | 2.5119 | 0.51191 | 0494 | -2 | 0.51191 | 63.14% | -2 | 4 | -390.7% | 212.066 | 335.8473 | 0.63144 | 0 | 29.3661 | 4.5167 | 0.78382 | 0.038672 | 1.4489 | 1.7812 | -0.21879 | 190417.3098 | 6.4949e+13 | 2.932e-07% | -63.14% | 0.0004477 | 3.9271 | 1.9271 | 0.0052577 | 5.4803 | 0.09594% | 1
Enseignement Recherche | université | Electrique direct | Electricité | 04 | 94 | 06 | 02 | 0494 | 04940602 | 10 | 13 | 54.3171 | 0.9 | 0.10999 | 0.093591 | 5.6485 | 9.9856 | 1.0014 | 6.6499 | 0.63689 | 0494 | -2 | 0.51191 | 63.14% | -6.013 | 36.1562 | -944.1% | 36.9406 | 335.8473 | 0.10999 | 0 | 29.3661 | 10.4 | 0.92 | 0.09847 | 3.1431 | 4.1846 | -1.8284 | 0.0080072 | 6.4949e+13 | 1.233e-14% | -11% | 1.8826e-11 | 6.8552 | 0.84219 | 3.951 | 5.4803 | 72.1% | 1
Enseignement Recherche | université | Electrique direct performant | Electricité | 04 | 94 | 26 | 02 | 0494 | 04942602 | 12 | 13 | 54.3171 | 1 | 9.994e-05 | 0.093591 | 5.0836 | 9.9856 | 1.2017 | 6.2853 | 1.5285 | 0494 | -2 | 0.51191 | 63.14% | -4.7568 | 22.6275 | -311.2% | 0.033565 | 335.8473 | 9.994e-05 | 0 | 29.3661 | 12 | 1 | 0.09847 | 2.8917 | 4.0934 | -0.66343 | 26.6479 | 6.4949e+13 | 4.103e-11% | -0.009994% | 6.2653e-08 | 6.5503 | 1.7935 | 0.0093411 | 5.4803 | 0.1704% | 1
Enseignement Recherche | université | PAC | Electricité | 04 | 94 | 09 | 02 | 0494 | 04940902 | 63.8153 | 20 | 100.3895 | 2.7057 | 0.068484 | 0.093591 | 3.4726 | 13.5903 | 4.6956 | 8.1682 | 0.67575 | 0494 | -2 | 0.51191 | 63.14% | -7.4925 | 56.137 | -1109% | 23.0002 | 335.8473 | 0.068484 | -2.7756e-16 | 29.3661 | 67.006 | 2.8139 | 0.09847 | 1.0276 | 5.9581 | -1.5344 | 0.032546 | 6.4949e+13 | 5.011e-14% | -6.848% | 7.6521e-11 | 8.4435 | 0.95102 | 1.4944 | 5.4803 | 27.27% | 1
Enseignement Recherche | université | PAC performant | Electricité | 04 | 94 | 29 | 02 | 0494 | 04942902 | 79.7691 | 20 | 100.3895 | 3.2468 | 9.994e-05 | 0.093591 | 2.8938 | 13.5903 | 5.8695 | 8.7634 | 1.5285 | 0494 | -2 | 0.51191 | 63.14% | -7.2349 | 52.3432 | -473.3% | 0.033565 | 335.8473 | 9.994e-05 | 0 | 29.3661 | 79.7691 | 3.2468 | 0.09847 | 0.89063 | 6.7602 | -0.47468 | 387.9448 | 6.4949e+13 | 5.973e-10% | -0.009994% | 9.1211e-07 | 8.9142 | 1.6793 | 0.015808 | 5.4803 | 0.2885% | 1
Habitat Communautaire | Foyers | Autre système centralisé | Autres | 05 | 13 | 01 | 01 | 0513 | 05130101 | 16.2067 | 25 | 98.2031 | 1.5299 | 0.022305 | 0.033585 | 2.1558 | 15.6221 | 1.0374 | 3.1932 | 2.0772 | 0513 | -2 | 1.4086 | 49.88% | -1.116 | 1.2454 | -53.72% | 0.0028847 | 0.12933 | 0.022305 | 0 | 40.0821 | 17.017 | 1.5911 | 0.050947 | 1.2834 | 2.3727 | 1.2568 | 0.16067 | 4540424.0282 | 3.539e-06% | -2.231% | 0.0060953 | 4.2338 | 3.1178 | 0.00011199 | 0.012649 | 0.8854% | 1
Habitat Communautaire | Foyers | Autre système centralisé | Urbain | 05 | 13 | 01 | 06 | 0513 | 05130106 | 16.7523 | 25 | 109.2229 | 1.6734 | 0.05269 | 0.042485 | 2.7731 | 15.6221 | 1.0723 | 3.8454 | 1.8656 | 0513 | -2 | 1.4086 | 49.88% | -1.9798 | 3.9196 | -106.1% | 0.0068142 | 0.12933 | 0.05269 | 0 | 40.0821 | 17.59 | 1.7403 | 0.0591 | 1.3612 | 2.4871 | 0.50736 | 227.7471 | 4540424.0282 | 0.005016% | -5.264% | 8.64 | 4.8352 | 2.8554 | 0.00022631 | 0.012649 | 1.789% | 1
Habitat Communautaire | Foyers | Autre système centralisé performant | Autres | 05 | 13 | 21 | 01 | 0513 | 05132101 | 20.2584 | 25 | 98.2031 | 1.8359 | 9.994e-05 | 0.033585 | 1.7965 | 15.6221 | 1.2968 | 3.0933 | 4.0839 | 0513 | -2 | 1.4086 | 49.88% | 0.9906 | 0.9813 | 24.26% | 1.2925e-05 | 0.12933 | 9.994e-05 | 0 | 40.0821 | 20.2584 | 1.8359 | 0.050947 | 1.1123 | 2.4091 | 3.3997 | 5.6037e-05 | 4540424.0282 | 1.234e-09% | -0.009994% | 2.1259e-06 | 4.022 | 5.0126 | 2.5089e-06 | 0.012649 | 0.01984% | 1
Habitat Communautaire | Foyers | Autre système centralisé performant | Urbain | 05 | 13 | 21 | 06 | 0513 | 05132106 | 20.9404 | 25 | 109.2229 | 2.008 | 9.994e-05 | 0.042485 | 2.3109 | 15.6221 | 1.3404 | 3.6513 | 4.0839 | 0513 | -2 | 1.4086 | 49.88% | 0.43255 | 0.1871 | 10.59% | 1.2925e-05 | 0.12933 | 9.994e-05 | 0 | 40.0821 | 20.9404 | 2.008 | 0.0591 | 1.1797 | 2.5201 | 2.9527 | 0.00017309 | 4540424.0282 | 3.812e-09% | -0.009994% | 6.5665e-06 | 4.5551 | 4.9876 | 2.6113e-06 | 0.012649 | 0.02064% | 1
Habitat Communautaire | Foyers | Chaudière condensation fioul | Fioul | 05 | 13 | 23 | 03 | 0513 | 05132303 | 11.8631 | 20 | 100.7114 | 0.75331 | 9.994e-05 | 0.038505 | 5.1478 | 13.5903 | 0.87291 | 6.0207 | 4.0839 | 0513 | -2 | 1.4086 | 49.88% | -1.9368 | 3.7512 | -47.43% | 1.2925e-05 | 0.12933 | 9.994e-05 | 0 | 40.0821 | 11.8631 | 0.75331 | 0.076393 | 4.0647 | 4.9376 | 3.0008 | 0.00015208 | 4540424.0282 | 3.35e-09% | -0.009994% | 5.7696e-06 | 11.086 | 9.1492 | 2.0367e-08 | 0.012649 | 0.000161% | 1
Habitat Communautaire | Foyers | Chaudière condensation gaz | Gaz | 05 | 13 | 24 | 04 | 0513 | 05132404 | 8.8641 | 20 | 104.8689 | 0.98202 | 9.994e-05 | 0.022045 | 2.3542 | 13.5903 | 0.65224 | 3.0064 | 4.0839 | 0513 | -2 | 1.4086 | 49.88% | 1.0775 | 1.1609 | 26.38% | 1.2925e-05 | 0.12933 | 9.994e-05 | 0 | 40.0821 | 8.8641 | 0.98202 | 0.038672 | 1.5784 | 2.2307 | 3.3081 | 6.9717e-05 | 4540424.0282 | 1.535e-09% | -0.009994% | 2.6448e-06 | 4.782 | 5.8594 | 7.197e-07 | 0.012649 | 0.00569% | 1
Habitat Communautaire | Foyers | Chaudière fioul | Fioul | 05 | 13 | 03 | 03 | 0513 | 05130303 | 9.4905 | 20 | 100.7114 | 0.59158 | 0.083443 | 0.038505 | 6.5551 | 13.5903 | 0.69832 | 7.2534 | 1.7614 | 0513 | -2 | 1.4086 | 49.88% | -5.492 | 30.1618 | -311.8% | 0.010791 | 0.12933 | 0.083443 | 0 | 40.0821 | 9.965 | 0.62393 | 0.076393 | 4.9076 | 5.6408 | 0.14887 | 4145265.607 | 4540424.0282 | 91.3% | 82.95% | 157258.1986 | 13.0642 | 7.5723 | 9.2512e-08 | 0.012649 | 0.0007314% | 1
Habitat Communautaire | Foyers | Chaudière gaz | Gaz | 05 | 13 | 04 | 04 | 0513 | 05130404 | 7.0913 | 20 | 104.8689 | 0.80082 | 0.49884 | 0.022045 | 2.8868 | 13.5903 | 0.52179 | 3.4086 | 1.4086 | 0513 | -2 | 1.4086 | 49.88% | -2 | 4 | -142% | 0.064513 | 0.12933 | 0.49884 | 0 | 40.0821 | 7.4459 | 0.83706 | 0.038672 | 1.8518 | 2.3997 | 0.39966 | 1536.3846 | 4540424.0282 | 0.03384% | -49.85% | 58.2855 | 5.3928 | 3.3928 | 5.6958e-05 | 0.012649 | 0.4503% | 1
Habitat Communautaire | Foyers | Electrique direct | Electricité | 05 | 13 | 06 | 02 | 0513 | 05130602 | 10 | 13 | 97.8248 | 0.9 | 0.2219 | 0.093591 | 10.1728 | 9.9856 | 1.0014 | 11.1743 | 1.5587 | 0513 | -2 | 1.4086 | 49.88% | -9.6155 | 92.4586 | -616.9% | 0.028697 | 0.12933 | 0.2219 | 0 | 40.0821 | 10.4 | 0.92 | 0.09847 | 4.2901 | 5.3316 | -4.284 | 8.8154e-06 | 4540424.0282 | 1.942e-10% | -22.19% | 3.3443e-07 | 11.5119 | 1.8964 | 0.0059782 | 0.012649 | 47.26% | 1
Habitat Communautaire | Foyers | Electrique direct performant | Electricité | 05 | 13 | 26 | 02 | 0513 | 05132602 | 12 | 13 | 97.8248 | 1 | 9.994e-05 | 0.093591 | 9.1555 | 9.9856 | 1.2017 | 10.3573 | 4.0839 | 0513 | -2 | 1.4086 | 49.88% | -6.2734 | 39.3556 | -153.6% | 1.2925e-05 | 0.12933 | 9.994e-05 | 0 | 40.0821 | 12 | 1 | 0.09847 | 3.9469 | 5.1486 | -1.1248 | 0.39032 | 4540424.0282 | 8.596e-06% | -0.009985% | 0.014807 | 10.8345 | 4.5611 | 5.3385e-06 | 0.012649 | 0.04221% | 1
Habitat Communautaire | Foyers | PAC | Electricité | 05 | 13 | 09 | 02 | 0513 | 05130902 | 44.4162 | 20 | 102.4536 | 2.8316 | 0.12023 | 0.093591 | 3.3863 | 13.5903 | 3.2682 | 6.6545 | 1.6828 | 0513 | -2 | 1.4086 | 49.88% | -4.9717 | 24.7178 | -295.4% | 0.015548 | 0.12933 | 0.12023 | 0 | 40.0821 | 46.637 | 2.9449 | 0.09847 | 1.3402 | 4.7719 | -0.19982 | 393393.7371 | 4540424.0282 | 8.664% | -3.358% | 14924.1077 | 6.8574 | 1.8857 | 0.0062542 | 0.012649 | 49.45% | 1
Habitat Communautaire | Foyers | PAC performant | Electricité | 05 | 13 | 29 | 02 | 0513 | 05132902 | 55.5202 | 20 | 102.4536 | 3.398 | 9.994e-05 | 0.093591 | 2.8219 | 13.5903 | 4.0853 | 6.9072 | 4.0839 | 0513 | -2 | 1.4086 | 49.88% | -2.8233 | 7.9712 | -69.13% | 1.2925e-05 | 0.12933 | 9.994e-05 | 0 | 40.0821 | 55.5202 | 3.398 | 0.09847 | 1.1615 | 5.2468 | 2.4235 | 0.00084036 | 4540424.0282 | 1.851e-08% | -0.009994% | 3.1881e-05 | 7.0543 | 4.231 | 9.7383e-06 | 0.012649 | 0.07699% | 1
Habitat Communautaire | Maison de pré-retraite | Autre système centralisé | Autres | 05 | 51 | 01 | 01 | 0551 | 05510101 | 16.5235 | 25 | 86.9737 | 1.5694 | 0.025492 | 0.033585 | 1.8612 | 15.6221 | 1.0577 | 2.9189 | 1.8673 | 0551 | -2 | 1.2559 | 60.87% | -1.0516 | 1.1059 | -56.32% | 0.006765 | 0.26538 | 0.025492 | 0 | 28.3537 | 17.3497 | 1.6322 | 0.050947 | 0.88504 | 1.9956 | 0.94403 | 1.5854 | 949425610628.194 | 1.67e-10% | -2.549% | 9.9942e-08 | 3.8254 | 2.7738 | 0.00028536 | 0.016484 | 1.731% | 1
Habitat Communautaire | Maison de pré-retraite | Autre système centralisé | Urbain | 05 | 51 | 01 | 06 | 0551 | 05510106 | 15.8368 | 25 | 107.9613 | 1.7117 | 0.049329 | 0.042485 | 2.6796 | 15.6221 | 1.0137 | 3.6933 | 1.7194 | 0551 | -2 | 1.2559 | 60.87% | -1.9739 | 3.8963 | -114.8% | 0.013091 | 0.26538 | 0.049329 | 0 | 28.3537 | 16.6286 | 1.7802 | 0.0591 | 0.9413 | 2.0057 | 0.031829 | 949258287895.3621 | 949425610628.194 | 99.98% | 95.05% | 59841.6967 | 4.6486 | 2.6747 | 0.0003818 | 0.016484 | 2.316% | 1
Habitat Communautaire | Maison de pré-retraite | Autre système centralisé performant | Autres | 05 | 51 | 21 | 01 | 0551 | 05512101 | 20.6544 | 25 | 86.9737 | 1.8833 | 9.994e-05 | 0.033585 | 1.551 | 15.6221 | 1.3221 | 2.8731 | 3.7329 | 0551 | -2 | 1.2559 | 60.87% | 0.85979 | 0.73924 | 23.03% | 2.6522e-05 | 0.26538 | 9.994e-05 | 0 | 28.3537 | 20.6544 | 1.8833 | 0.050947 | 0.76704 | 2.0892 | 2.949 | 0.00017484 | 949425610628.194 | 1.842e-14% | -0.009994% | 1.1022e-11 | 3.675 | 4.5348 | 5.5919e-06 | 0.016484 | 0.03392% | 1
Habitat Communautaire | Maison de pré-retraite | Autre système centralisé performant | Urbain | 05 | 51 | 21 | 06 | 0551 | 05512106 | 19.796 | 25 | 107.9613 | 2.0541 | 9.994e-05 | 0.042485 | 2.233 | 15.6221 | 1.2672 | 3.5002 | 3.7329 | 0551 | -2 | 1.2559 | 60.87% | 0.23278 | 0.054186 | 6.236% | 2.6522e-05 | 0.26538 | 9.994e-05 | 0 | 28.3537 | 19.796 | 2.0541 | 0.0591 | 0.81579 | 2.083 | 2.3157 | 0.0012091 | 949425610628.194 | 1.274e-13% | -0.009994% | 7.6223e-11 | 4.3734 | 4.6062 | 4.9345e-06 | 0.016484 | 0.02994% | 1
Habitat Communautaire | Maison de pré-retraite | Chaudière condensation fioul | Fioul | 05 | 51 | 23 | 03 | 0551 | 05512303 | 12.6862 | 20 | 95.845 | 0.70899 | 9.994e-05 | 0.038505 | 5.2053 | 13.5903 | 0.93347 | 6.1387 | 3.7329 | 0551 | -2 | 1.2559 | 60.87% | -2.4058 | 5.7879 | -64.45% | 2.6522e-05 | 0.26538 | 9.994e-05 | 0 | 28.3537 | 12.6862 | 0.70899 | 0.076393 | 3.0551 | 3.9886 | 1.5827 | 0.025393 | 949425610628.194 | 2.675e-12% | -0.009994% | 1.6008e-09 | 11.2607 | 8.8549 | 2.6457e-08 | 0.016484 | 0.0001605% | 1
Habitat Communautaire | Maison de pré-retraite | Chaudière condensation gaz | Gaz | 05 | 51 | 24 | 04 | 0551 | 05512404 | 9.0462 | 20 | 97.6049 | 0.90955 | 9.994e-05 | 0.022045 | 2.3657 | 13.5903 | 0.66563 | 3.0313 | 3.7329 | 0551 | -2 | 1.2559 | 60.87% | 0.70161 | 0.49226 | 18.8% | 2.6522e-05 | 0.26538 | 9.994e-05 | 0 | 28.3537 | 9.0462 | 0.90955 | 0.038672 | 1.2055 | 1.8712 | 2.5728 | 0.00052093 | 949425610628.194 | 5.487e-14% | -0.009994% | 3.2839e-11 | 4.8156 | 5.5172 | 1.1648e-06 | 0.016484 | 0.007067% | 1
Habitat Communautaire | Maison de pré-retraite | Chaudière fioul | Fioul | 05 | 51 | 03 | 03 | 0551 | 05510303 | 10.149 | 20 | 95.845 | 0.58598 | 0.059387 | 0.038505 | 6.2979 | 13.5903 | 0.74678 | 7.0447 | 1.68 | 0551 | -2 | 1.2559 | 60.87% | -5.3647 | 28.7803 | -319.3% | 0.01576 | 0.26538 | 0.059387 | 0 | 28.3537 | 10.6564 | 0.61058 | 0.076393 | 3.5475 | 4.3316 | -1.0332 | 0.77033 | 949425610628.194 | 8.114e-11% | -5.939% | 4.8562e-08 | 12.7757 | 7.411 | 1.099e-07 | 0.016484 | 0.0006667% | 1
Habitat Communautaire | Maison de pré-retraite | Chaudière gaz | Gaz | 05 | 51 | 04 | 04 | 0551 | 05510404 | 7.2369 | 20 | 97.6049 | 0.79007 | 0.60867 | 0.022045 | 2.7234 | 13.5903 | 0.53251 | 3.2559 | 1.2559 | 0551 | -2 | 1.2559 | 60.87% | -2 | 4 | -159.2% | 0.16153 | 0.26538 | 0.60867 | 0 | 28.3537 | 7.5988 | 0.81397 | 0.038672 | 1.3471 | 1.9062 | -0.093768 | 167321455.0282 | 949425610628.194 | 0.01762% | -60.85% | 10.548 | 5.1964 | 3.1964 | 9.1774e-05 | 0.016484 | 0.5568% | 1
Habitat Communautaire | Maison de pré-retraite | Electrique direct | Electricité | 05 | 51 | 06 | 02 | 0551 | 05510602 | 10 | 13 | 90.3545 | 0.88643 | 0.17037 | 0.093591 | 9.5398 | 9.9856 | 1.0014 | 10.5412 | 1.4726 | 0551 | -2 | 1.2559 | 60.87% | -9.0686 | 82.2399 | -615.8% | 0.045212 | 0.26538 | 0.17037 | -6.3838e-16 | 28.3537 | 10.4 | 0.90915 | 0.09847 | 3.071 | 4.1125 | -4.9561 | 2.747e-06 | 949425610628.194 | 2.893e-16% | -17.04% | 1.7317e-13 | 10.8278 | 1.7592 | 0.010901 | 0.016484 | 66.13% | 1
Habitat Communautaire | Maison de pré-retraite | Electrique direct performant | Electricité | 05 | 51 | 26 | 02 | 0551 | 05512602 | 12 | 13 | 90.3545 | 1 | 9.994e-05 | 0.093591 | 8.4564 | 9.9856 | 1.2017 | 9.6581 | 3.7329 | 0551 | -2 | 1.2559 | 60.87% | -5.9252 | 35.1078 | -158.7% | 2.6522e-05 | 0.26538 | 9.994e-05 | 0 | 28.3537 | 12 | 1 | 0.09847 | 2.792 | 3.9937 | -1.9315 | 0.0051629 | 949425610628.194 | 5.438e-13% | -0.009994% | 3.2547e-10 | 10.0989 | 4.1737 | 1.0859e-05 | 0.016484 | 0.06588% | 1
Habitat Communautaire | Maison de pré-retraite | PAC | Electricité | 05 | 51 | 09 | 02 | 0551 | 05510902 | 46.4724 | 20 | 92.8609 | 2.6986 | 0.086157 | 0.093591 | 3.2206 | 13.5903 | 3.4195 | 6.6401 | 1.6036 | 0551 | -2 | 1.2559 | 60.87% | -5.0365 | 25.3662 | -314.1% | 0.022864 | 0.26538 | 0.086157 | 0 | 28.3537 | 48.796 | 2.6926 | 0.09847 | 1.0369 | 4.6274 | -0.40907 | 1275.381 | 949425610628.194 | 1.343e-07% | -8.616% | 8.0401e-05 | 6.9865 | 1.95 | 0.0047828 | 0.016484 | 29.02% | 1
Habitat Communautaire | Maison de pré-retraite | PAC performant | Electricité | 05 | 51 | 29 | 02 | 0551 | 05512902 | 58.0905 | 20 | 92.8609 | 2.6687 | 9.994e-05 | 0.093591 | 3.2567 | 13.5903 | 4.2744 | 7.5311 | 3.7329 | 0551 | -2 | 1.2559 | 60.87% | -3.7982 | 14.426 | -101.7% | 2.6522e-05 | 0.26538 | 9.994e-05 | 0 | 28.3537 | 58.0905 | 2.6687 | 0.09847 | 1.0462 | 5.3206 | 1.5225 | 0.034644 | 949425610628.194 | 3.649e-12% | -0.009994% | 2.184e-09 | 7.7008 | 3.9027 | 1.8582e-05 | 0.016484 | 0.1127% | 1
Habitat Communautaire | Maison retraite médicalisée | Autre système centralisé | Urbain | 05 | 52 | 01 | 06 | 0552 | 05520106 | 13.9982 | 25 | 91.9524 | 1.653 | 0.022984 | 0.042485 | 2.3633 | 15.6221 | 0.89605 | 3.2593 | 1.1247 | 0552 | -2 | 0.76065 | 52.5% | -2.1347 | 4.5568 | -189.8% | 0.39066 | 16.9969 | 0.022984 | 0 | 30.0228 | 14.6981 | 1.7192 | 0.0591 | 1.0321 | 1.973 | -0.1617 | 2139743.5492 | 820487799783.417 | 0.0002608% | -2.298% | 0.48262 | 4.1019 | 1.9673 | 0.0044574 | 0.56951 | 0.7827% | 1
Habitat Communautaire | Maison retraite médicalisée | Autre système centralisé | Autres | 05 | 52 | 01 | 01 | 0552 | 05520101 | 14.9299 | 25 | 80.2694 | 1.5327 | 0.028491 | 0.033585 | 1.7589 | 15.6221 | 0.95569 | 2.7146 | 1.0949 | 0552 | -2 | 0.76065 | 52.5% | -1.6197 | 2.6234 | -147.9% | 0.48426 | 16.9969 | 0.028491 | 0 | 30.0228 | 15.6764 | 1.594 | 0.050947 | 0.95959 | 1.9631 | 0.34336 | 5175.7592 | 820487799783.417 | 6.308e-07% | -2.849% | 0.0011674 | 3.5691 | 1.9493 | 0.004796 | 0.56951 | 0.8421% | 1
Habitat Communautaire | Maison retraite médicalisée | Autre système centralisé performant | Autres | 05 | 52 | 21 | 01 | 0552 | 05522101 | 18.6623 | 25 | 80.2694 | 1.8392 | 9.994e-05 | 0.033585 | 1.4657 | 15.6221 | 1.1946 | 2.6604 | 2.2194 | 0552 | -2 | 0.76065 | 52.5% | -0.44095 | 0.19444 | -19.87% | 0.0016987 | 16.9969 | 9.994e-05 | 0 | 30.0228 | 18.6623 | 1.8392 | 0.050947 | 0.83165 | 2.0263 | 1.5853 | 0.025066 | 820487799783.417 | 3.055e-12% | -0.009994% | 5.6538e-09 | 3.4181 | 2.9772 | 0.00016202 | 0.56951 | 0.02845% | 1
Habitat Communautaire | Maison retraite médicalisée | Autre système centralisé performant | Urbain | 05 | 52 | 21 | 06 | 0552 | 05522106 | 17.4978 | 25 | 91.9524 | 1.9836 | 9.994e-05 | 0.042485 | 1.9694 | 15.6221 | 1.1201 | 3.0895 | 2.2194 | 0552 | -2 | 0.76065 | 52.5% | -0.87006 | 0.757 | -39.2% | 0.0016987 | 16.9969 | 9.994e-05 | 0 | 30.0228 | 17.4978 | 1.9836 | 0.0591 | 0.89449 | 2.0146 | 1.1445 | 0.33969 | 820487799783.417 | 4.14e-11% | -0.009994% | 7.6617e-08 | 3.8597 | 2.9896 | 0.00015671 | 0.56951 | 0.02752% | 1
Habitat Communautaire | Maison retraite médicalisée | Chaudière condensation fioul | Fioul | 05 | 52 | 23 | 03 | 0552 | 05522303 | 8.3226 | 20 | 88.1405 | 0.70404 | 9.994e-05 | 0.038505 | 4.8205 | 13.5903 | 0.61239 | 5.4329 | 2.2194 | 0552 | -2 | 0.76065 | 52.5% | -3.2135 | 10.3264 | -144.8% | 0.0016987 | 16.9969 | 9.994e-05 | 0 | 30.0228 | 8.3226 | 0.70404 | 0.076393 | 3.2577 | 3.8701 | 0.65659 | 28.9509 | 820487799783.417 | 3.528e-09% | -0.009994% | 6.5299e-06 | 10.1762 | 6.9627 | 1.8104e-07 | 0.56951 | 3.179e-05% | 1
Habitat Communautaire | Maison retraite médicalisée | Chaudière condensation gaz | Gaz | 05 | 52 | 24 | 04 | 0552 | 05522404 | 6.0024 | 20 | 86.5449 | 0.89812 | 9.994e-05 | 0.022045 | 2.1243 | 13.5903 | 0.44167 | 2.566 | 2.2194 | 0552 | -2 | 0.76065 | 52.5% | -0.34657 | 0.12011 | -15.62% | 0.0016987 | 16.9969 | 9.994e-05 | 0 | 30.0228 | 6.0024 | 0.89812 | 0.038672 | 1.2927 | 1.7344 | 1.3878 | 0.072658 | 820487799783.417 | 8.855e-12% | -0.009994% | 1.6388e-08 | 4.1682 | 3.8216 | 2.198e-05 | 0.56951 | 0.003859% | 1
Habitat Communautaire | Maison retraite médicalisée | Chaudière fioul | Fioul | 05 | 52 | 03 | 03 | 0552 | 05520303 | 6.6581 | 20 | 88.1405 | 0.58933 | 0.078812 | 0.038505 | 5.7588 | 13.5903 | 0.48991 | 6.2487 | 0.96412 | 0552 | -2 | 0.76065 | 52.5% | -5.2846 | 27.9267 | -548.1% | 1.3396 | 16.9969 | 0.078812 | 0 | 30.0228 | 6.991 | 0.61227 | 0.076393 | 3.7459 | 4.2603 | -1.0242 | 0.82572 | 820487799783.417 | 1.006e-10% | -7.881% | 1.8624e-07 | 11.5116 | 6.2271 | 4.4231e-07 | 0.56951 | 7.767e-05% | 1
Habitat Communautaire | Maison retraite médicalisée | Chaudière gaz | Gaz | 05 | 52 | 04 | 04 | 0552 | 05520404 | 4.8019 | 20 | 86.5449 | 0.79254 | 0.52496 | 0.022045 | 2.4073 | 13.5903 | 0.35334 | 2.7607 | 0.76065 | 0552 | -2 | 0.76065 | 52.5% | -2 | 4 | -262.9% | 8.9228 | 16.9969 | 0.52496 | 0 | 30.0228 | 5.042 | 0.81365 | 0.038672 | 1.4269 | 1.798 | -0.20205 | 360042.3807 | 820487799783.417 | 4.388e-05% | -52.5% | 0.081208 | 4.4844 | 2.4844 | 0.00068906 | 0.56951 | 0.121% | 1
Habitat Communautaire | Maison retraite médicalisée | Electrique direct | Electricité | 05 | 52 | 06 | 02 | 0552 | 05520602 | 10 | 13 | 85.3069 | 0.88538 | 0.22744 | 0.093591 | 9.0176 | 9.9856 | 1.0014 | 10.019 | 0.84449 | 0552 | -2 | 0.76065 | 52.5% | -9.1745 | 84.1715 | -1086% | 3.8658 | 16.9969 | 0.22744 | 0 | 30.0228 | 10.4 | 0.90831 | 0.09847 | 3.2548 | 4.2963 | -4.8782 | 3.1183e-06 | 820487799783.417 | 3.801e-16% | -22.74% | 7.0334e-13 | 10.2897 | 1.1152 | 0.4181 | 0.56951 | 73.41% | 1
Habitat Communautaire | Maison retraite médicalisée | Electrique direct performant | Electricité | 05 | 52 | 26 | 02 | 0552 | 05522602 | 12 | 13 | 85.3069 | 1 | 9.994e-05 | 0.093591 | 7.984 | 9.9856 | 1.2017 | 9.1857 | 2.2194 | 0552 | -2 | 0.76065 | 52.5% | -6.9663 | 48.5293 | -313.9% | 0.0016987 | 16.9969 | 9.994e-05 | 0 | 30.0228 | 12 | 1 | 0.09847 | 2.9563 | 4.1581 | -2.8082 | 0.00025855 | 820487799783.417 | 3.151e-14% | -0.009994% | 5.8317e-11 | 9.6019 | 2.6356 | 0.00042951 | 0.56951 | 0.07542% | 1
Habitat Communautaire | Maison retraite médicalisée | PAC | Electricité | 05 | 52 | 09 | 02 | 0552 | 05520902 | 43.0096 | 20 | 90.8612 | 2.687 | 0.11671 | 0.093591 | 3.1648 | 13.5903 | 3.1647 | 6.3295 | 0.91794 | 0552 | -2 | 0.76065 | 52.5% | -5.4116 | 29.285 | -589.5% | 1.9837 | 16.9969 | 0.11671 | 0 | 30.0228 | 45.16 | 2.6569 | 0.09847 | 1.1127 | 4.4357 | -0.97591 | 1.2154 | 820487799783.417 | 1.481e-10% | -11.67% | 2.7413e-07 | 6.6904 | 1.2789 | 0.13977 | 0.56951 | 24.54% | 1
Habitat Communautaire | Maison retraite médicalisée | PAC performant | Electricité | 05 | 52 | 29 | 02 | 0552 | 05522902 | 53.762 | 20 | 90.8612 | 2.5366 | 9.994e-05 | 0.093591 | 3.3525 | 13.5903 | 3.9559 | 7.3084 | 2.2194 | 0552 | -2 | 0.76065 | 52.5% | -5.089 | 25.8976 | -229.3% | 0.0016987 | 16.9969 | 9.994e-05 | 0 | 30.0228 | 53.762 | 2.5366 | 0.09847 | 1.1655 | 5.1214 | 0.032415 | 820485294790.299 | 820487799783.417 | 100% | 99.99% | 185062.5539 | 7.4831 | 2.3942 | 0.00092634 | 0.56951 | 0.1627% | 1
Habitat Communautaire | Résidence universitaire | Autre système centralisé | Autres | 05 | 89 | 01 | 01 | 0589 | 05890101 | 14.4672 | 25 | 91.2666 | 1.516 | 0.021732 | 0.033585 | 2.0219 | 15.6221 | 0.92607 | 2.948 | 0.7783 | 0589 | -2 | 0.51461 | 59.49% | -2.1697 | 4.7074 | -278.8% | 7.427 | 341.7619 | 0.021732 | 0 | 36.4797 | 15.1906 | 1.5766 | 0.050947 | 1.1788 | 2.1512 | -0.018476 | 7.3629e+13 | 107631822643466 | 68.41% | 66.23% | 13232.5225 | 3.9216 | 1.7519 | 0.011269 | 7.2014 | 0.1565% | 1
Habitat Communautaire | Résidence universitaire | Autre système centralisé | Urbain | 05 | 89 | 01 | 06 | 0589 | 05890106 | 12.7919 | 25 | 84.3863 | 1.6334 | 0.066984 | 0.042485 | 2.1948 | 15.6221 | 0.81883 | 3.0137 | 0.67614 | 0589 | -2 | 0.51461 | 59.49% | -2.3375 | 5.4641 | -345.7% | 22.8924 | 341.7619 | 0.066984 | 0 | 36.4797 | 13.4315 | 1.6988 | 0.0591 | 1.2691 | 2.1289 | -0.20864 | 278499.7641 | 107631822643466 | 2.588e-07% | -6.698% | 5.0052e-05 | 3.7956 | 1.458 | 0.048964 | 7.2014 | 0.6799% | 1
Habitat Communautaire | Résidence universitaire | Autre système centralisé performant | Autres | 05 | 89 | 21 | 01 | 0589 | 05892101 | 18.084 | 25 | 91.2666 | 1.8192 | 9.994e-05 | 0.033585 | 1.6849 | 15.6221 | 1.1576 | 2.8425 | 1.5252 | 0589 | -2 | 0.51461 | 59.49% | -1.3173 | 1.7354 | -86.37% | 0.034156 | 341.7619 | 9.994e-05 | 0 | 36.4797 | 18.084 | 1.8192 | 0.050947 | 1.0216 | 2.1792 | 0.86189 | 3.2838 | 107631822643466 | 3.051e-12% | -0.009994% | 5.9017e-10 | 3.7136 | 2.3962 | 0.00091996 | 7.2014 | 0.01277% | 1
Habitat Communautaire | Résidence universitaire | Autre système centralisé performant | Urbain | 05 | 89 | 21 | 06 | 0589 | 05892106 | 15.9899 | 25 | 84.3863 | 1.9601 | 9.994e-05 | 0.042485 | 1.829 | 15.6221 | 1.0235 | 2.8526 | 1.5252 | 0589 | -2 | 0.51461 | 59.49% | -1.3274 | 1.762 | -87.03% | 0.034156 | 341.7619 | 9.994e-05 | 0 | 36.4797 | 15.9899 | 1.9601 | 0.0591 | 1.0999 | 2.1234 | 0.79603 | 6.2023 | 107631822643466 | 5.762e-12% | -0.009994% | 1.1147e-09 | 3.5679 | 2.2405 | 0.001575 | 7.2014 | 0.02187% | 1
Habitat Communautaire | Résidence universitaire | Chaudière condensation fioul | Fioul | 05 | 89 | 23 | 03 | 0589 | 05892303 | 7.2915 | 20 | 78.3321 | 0.75642 | 9.994e-05 | 0.038505 | 3.9874 | 13.5903 | 0.53652 | 4.5239 | 1.5252 | 0589 | -2 | 0.51461 | 59.49% | -2.9987 | 8.9925 | -196.6% | 0.034156 | 341.7619 | 9.994e-05 | 0 | 36.4797 | 7.2915 | 0.75642 | 0.076393 | 3.6842 | 4.2207 | 1.2219 | 0.20118 | 107631822643466 | 1.869e-13% | -0.009994% | 3.6157e-11 | 8.4475 | 5.4487 | 1.2872e-06 | 7.2014 | 1.787e-05% | 1
Habitat Communautaire | Résidence universitaire | Chaudière condensation gaz | Gaz | 05 | 89 | 24 | 04 | 0589 | 05892404 | 5.5266 | 20 | 79.8599 | 0.98513 | 9.994e-05 | 0.022045 | 1.7871 | 13.5903 | 0.40666 | 2.1937 | 1.5252 | 0589 | -2 | 0.51461 | 59.49% | -0.66857 | 0.44699 | -43.84% | 0.034156 | 341.7619 | 9.994e-05 | 0 | 36.4797 | 5.5266 | 0.98513 | 0.038672 | 1.432 | 1.8387 | 1.1701 | 0.28456 | 107631822643466 | 2.644e-13% | -0.009994% | 5.1141e-11 | 3.5416 | 2.873 | 0.00021542 | 7.2014 | 0.002991% | 1
Habitat Communautaire | Résidence universitaire | Chaudière fioul | Fioul | 05 | 89 | 03 | 03 | 0589 | 05890303 | 5.8332 | 20 | 78.3321 | 0.59509 | 0.060768 | 0.038505 | 5.0684 | 13.5903 | 0.42922 | 5.4976 | 0.68442 | 0589 | -2 | 0.51461 | 59.49% | -4.8132 | 23.1668 | -703.2% | 20.7681 | 341.7619 | 0.060768 | 2.3592e-16 | 36.4797 | 6.1249 | 0.62736 | 0.076393 | 4.4421 | 4.8928 | 0.0796 | 620427239.9118 | 107631822643466 | 0.0005764% | -6.076% | 0.1115 | 9.9891 | 5.1759 | 1.9412e-06 | 7.2014 | 2.696e-05% | 1
Habitat Communautaire | Résidence universitaire | Chaudière gaz | Gaz | 05 | 89 | 04 | 04 | 0589 | 05890404 | 4.4213 | 20 | 79.8599 | 0.80415 | 0.59491 | 0.022045 | 2.1893 | 13.5903 | 0.32533 | 2.5146 | 0.51461 | 0589 | -2 | 0.51461 | 59.49% | -2 | 4 | -388.6% | 203.3191 | 341.7619 | 0.59491 | 0 | 36.4797 | 4.6423 | 0.84035 | 0.038672 | 1.6788 | 2.0203 | 0.02035 | 3.4002e+13 | 107631822643466 | 31.59% | -27.9% | 6110.8787 | 4.0167 | 2.0167 | 0.0036554 | 7.2014 | 0.05076% | 1
Habitat Communautaire | Résidence universitaire | Electrique direct | Electricité | 05 | 89 | 06 | 02 | 0589 | 05890602 | 10 | 13 | 80.0966 | 0.9 | 0.16919 | 0.093591 | 8.3293 | 9.9856 | 1.0014 | 9.3307 | 0.6022 | 0589 | -2 | 0.51461 | 59.49% | -8.7285 | 76.1869 | -1449% | 57.8212 | 341.7619 | 0.16919 | -1.1102e-15 | 36.4797 | 10.4 | 0.92 | 0.09847 | 3.9045 | 4.946 | -3.7825 | 2.3865e-05 | 107631822643466 | 2.217e-17% | -16.92% | 4.2891e-15 | 9.6144 | 0.88593 | 2.6351 | 7.2014 | 36.59% | 1
Habitat Communautaire | Résidence universitaire | Electrique direct performant | Electricité | 05 | 89 | 26 | 02 | 0589 | 05892602 | 12 | 13 | 80.0966 | 1 | 9.994e-05 | 0.093591 | 7.4963 | 9.9856 | 1.2017 | 8.6981 | 1.5252 | 0589 | -2 | 0.51461 | 59.49% | -7.1729 | 51.4505 | -470.3% | 0.034156 | 341.7619 | 9.994e-05 | 0 | 36.4797 | 12 | 1 | 0.09847 | 3.5922 | 4.7939 | -2.379 | 0.00097457 | 107631822643466 | 9.055e-16% | -0.009994% | 1.7515e-13 | 9.0888 | 1.9159 | 0.0055075 | 7.2014 | 0.07648% | 1
Habitat Communautaire | Résidence universitaire | PAC | Electricité | 05 | 89 | 09 | 02 | 0589 | 05890902 | 38.5095 | 20 | 82.9439 | 2.8316 | 0.085817 | 0.093591 | 2.7415 | 13.5903 | 2.8336 | 5.5751 | 0.65552 | 0589 | -2 | 0.51461 | 59.49% | -4.9195 | 24.2019 | -750.5% | 29.3291 | 341.7619 | 0.085817 | 0 | 36.4797 | 40.4349 | 2.9449 | 0.09847 | 1.2198 | 4.1951 | -0.72448 | 13.1765 | 107631822643466 | 1.224e-11% | -8.582% | 2.3681e-09 | 5.7487 | 0.82917 | 4.4755 | 7.2014 | 62.15% | 1
Habitat Communautaire | Résidence universitaire | PAC performant | Electricité | 05 | 89 | 29 | 02 | 0589 | 05892902 | 48.1368 | 20 | 82.9439 | 3.398 | 9.994e-05 | 0.093591 | 2.2846 | 13.5903 | 3.542 | 5.8266 | 1.5252 | 0589 | -2 | 0.51461 | 59.49% | -4.3014 | 18.5019 | -282% | 0.034156 | 341.7619 | 9.994e-05 | 0 | 36.4797 | 48.1368 | 3.398 | 0.09847 | 1.0572 | 4.5991 | 0.29776 | 16183.8155 | 107631822643466 | 1.504e-08% | -0.009994% | 2.9085e-06 | 5.9456 | 1.6443 | 0.018717 | 7.2014 | 0.2599% | 1
Habitat Communautaire | Résidentiel | Autre système centralisé | Autres | 05 | 90 | 01 | 01 | 0590 | 05900101 | 24.8002 | 25 | 87.7835 | 1.5835 | 0.037287 | 0.033585 | 1.8618 | 15.6221 | 1.5875 | 3.4493 | 3.4449 | 0590 | -2 | 2.4466 | 57.62% | -0.0043453 | 1.8882e-05 | -0.1261% | 5.0413e-05 | 0.001352 | 0.037287 | 0 | 58.8139 | 26.0402 | 1.6469 | 0.050947 | 1.8195 | 3.4863 | 3.482 | 4.6278e-05 | 6846153424.9771 | 6.76e-13% | -3.729% | 3.537e-10 | 4.3825 | 4.3782 | 7.4069e-06 | 0.00020791 | 3.563% | 1
Habitat Communautaire | Résidentiel | Autre système centralisé | Urbain | 05 | 90 | 01 | 06 | 0590 | 05900106 | 24.7926 | 25 | 91.843 | 1.6418 | 0.059975 | 0.042485 | 2.3766 | 15.6221 | 1.587 | 3.9636 | 3.2462 | 0590 | -2 | 2.4466 | 57.62% | -0.7174 | 0.51466 | -22.1% | 8.1087e-05 | 0.001352 | 0.059975 | 0 | 58.8139 | 26.0322 | 1.7075 | 0.0591 | 2.0357 | 3.7021 | 2.9847 | 0.00015879 | 6846153424.9771 | 2.319e-12% | -5.997% | 1.2136e-09 | 4.8453 | 4.1279 | 1.1862e-05 | 0.00020791 | 5.705% | 1
Habitat Communautaire | Résidentiel | Autre système centralisé performant | Autres | 05 | 90 | 21 | 01 | 0590 | 05902101 | 31.0003 | 25 | 87.7835 | 1.9002 | 9.994e-05 | 0.033585 | 1.5515 | 15.6221 | 1.9844 | 3.5359 | 7.222 | 0590 | -2 | 2.4466 | 57.62% | 3.6862 | 13.5878 | 51.04% | 1.3512e-07 | 0.001352 | 9.994e-05 | 0 | 58.8139 | 31.0003 | 1.9002 | 0.050947 | 1.5769 | 3.5613 | 7.2474 | 1.3138e-07 | 6846153424.9771 | 1.919e-15% | -0.009994% | 1.0041e-12 | 4.338 | 8.0241 | 5.8186e-08 | 0.00020791 | 0.02799% | 1
Habitat Communautaire | Résidentiel | Autre système centralisé performant | Urbain | 05 | 90 | 21 | 06 | 0590 | 05902106 | 30.9907 | 25 | 91.843 | 1.9702 | 9.994e-05 | 0.042485 | 1.9805 | 15.6221 | 1.9838 | 3.9643 | 7.222 | 0590 | -2 | 2.4466 | 57.62% | 3.2577 | 10.6129 | 45.11% | 1.3512e-07 | 0.001352 | 9.994e-05 | 0 | 58.8139 | 30.9907 | 1.9702 | 0.0591 | 1.7643 | 3.7481 | 7.0058 | 1.7232e-07 | 6846153424.9771 | 2.517e-15% | -0.009994% | 1.3171e-12 | 4.7388 | 7.9966 | 5.9808e-08 | 0.00020791 | 0.02877% | 1
Habitat Communautaire | Résidentiel | Chaudière condensation fioul | Fioul | 05 | 90 | 23 | 03 | 0590 | 05902303 | 33.4627 | 20 | 88.1852 | 0.75142 | 9.994e-05 | 0.038505 | 4.5189 | 13.5903 | 2.4622 | 6.9811 | 7.222 | 0590 | -2 | 2.4466 | 57.62% | 0.24095 | 0.058056 | 3.336% | 1.3512e-07 | 0.001352 | 9.994e-05 | 0 | 58.8139 | 33.4627 | 0.75142 | 0.076393 | 5.9793 | 8.4416 | 8.6825 | 3.0963e-08 | 6846153424.9771 | 4.523e-16% | -0.009994% | 2.3665e-13 | 11.4276 | 11.6685 | 2.9098e-09 | 0.00020791 | 0.0014% | 1
Habitat Communautaire | Résidentiel | Chaudière condensation gaz | Gaz | 05 | 90 | 24 | 04 | 0590 | 05902404 | 33.4627 | 20 | 88.8189 | 0.98015 | 9.994e-05 | 0.022045 | 1.9977 | 13.5903 | 2.4622 | 4.4599 | 7.222 | 0590 | -2 | 2.4466 | 57.62% | 2.7621 | 7.6294 | 38.25% | 1.3512e-07 | 0.001352 | 9.994e-05 | 0 | 58.8139 | 33.4627 | 0.98015 | 0.038672 | 2.3205 | 4.7827 | 7.5449 | 9.5232e-08 | 6846153424.9771 | 1.391e-15% | -0.009994% | 7.2786e-13 | 5.9666 | 8.7287 | 2.9675e-08 | 0.00020791 | 0.01427% | 1
Habitat Communautaire | Résidentiel | Chaudière fioul | Fioul | 05 | 90 | 03 | 03 | 0590 | 05900303 | 26.7701 | 20 | 88.1852 | 0.58147 | 0.063 | 0.038505 | 5.8396 | 13.5903 | 1.9698 | 7.8094 | 3.2263 | 0590 | -2 | 2.4466 | 57.62% | -4.5831 | 21.0047 | -142.1% | 8.5178e-05 | 0.001352 | 0.063 | 0 | 58.8139 | 28.1086 | 0.61546 | 0.076393 | 7.3002 | 9.3685 | 4.7854 | 3.6361e-06 | 6846153424.9771 | 5.311e-14% | -6.3% | 2.7791e-11 | 13.0142 | 8.4311 | 3.9167e-08 | 0.00020791 | 0.01884% | 1
Habitat Communautaire | Résidentiel | Chaudière gaz | Gaz | 05 | 90 | 04 | 04 | 0590 | 05900404 | 26.7701 | 20 | 88.8189 | 0.79055 | 0.57615 | 0.022045 | 2.4768 | 13.5903 | 1.9698 | 4.4466 | 2.4466 | 0590 | -2 | 2.4466 | 57.62% | -2 | 4 | -81.75% | 0.00077897 | 0.001352 | 0.57615 | 0 | 58.8139 | 28.1086 | 0.82847 | 0.038672 | 2.7454 | 4.8137 | 2.8137 | 0.00025459 | 6846153424.9771 | 3.719e-12% | -57.62% | 1.9458e-09 | 6.2143 | 4.2143 | 1.0052e-05 | 0.00020791 | 4.835% | 1
Habitat Communautaire | Résidentiel | Electrique direct | Electricité | 05 | 90 | 06 | 02 | 0590 | 05900602 | 10 | 13 | 87.6764 | 0.9 | 0.17409 | 0.093591 | 9.1175 | 9.9856 | 1.0014 | 10.1189 | 2.8414 | 0590 | -2 | 2.4466 | 57.62% | -7.2775 | 52.9626 | -256.1% | 0.00023537 | 0.001352 | 0.17409 | 0 | 58.8139 | 10.4 | 0.92 | 0.09847 | 6.295 | 7.3365 | 0.058962 | 6846153424.9753 | 6846153424.9771 | 100% | 82.59% | 52325.3109 | 10.4257 | 3.1482 | 0.00010364 | 0.00020791 | 49.85% | 1
Habitat Communautaire | Résidentiel | Electrique direct performant | Electricité | 05 | 90 | 26 | 02 | 0590 | 05902602 | 12 | 13 | 87.6764 | 1 | 9.994e-05 | 0.093591 | 8.2057 | 9.9856 | 1.2017 | 9.4075 | 7.222 | 0590 | -2 | 2.4466 | 57.62% | -2.1854 | 4.7761 | -30.26% | 1.3512e-07 | 0.001352 | 9.994e-05 | 0 | 58.8139 | 12 | 1 | 0.09847 | 5.7914 | 6.9931 | 4.8077 | 3.5035e-06 | 6846153424.9771 | 5.117e-14% | -0.009994% | 2.6777e-11 | 9.8352 | 7.6498 | 8.5272e-08 | 0.00020791 | 0.04101% | 1
Habitat Communautaire | Résidentiel | PAC | Electricité | 05 | 90 | 09 | 02 | 0590 | 05900902 | 42.3631 | 20 | 88.7599 | 2.8316 | 0.088898 | 0.093591 | 2.9337 | 13.5903 | 3.1171 | 6.0508 | 3.0904 | 0590 | -2 | 2.4466 | 57.62% | -2.9604 | 8.7642 | -95.79% | 0.00012019 | 0.001352 | 0.088898 | 0 | 58.8139 | 44.4812 | 2.9449 | 0.09847 | 1.9666 | 5.2396 | 2.2792 | 0.0013734 | 6846153424.9771 | 2.006e-11% | -8.89% | 1.0497e-08 | 6.2409 | 3.2805 | 7.456e-05 | 0.00020791 | 35.86% | 1
Habitat Communautaire | Résidentiel | PAC performant | Electricité | 05 | 90 | 29 | 02 | 0590 | 05902902 | 52.9538 | 20 | 88.7599 | 3.398 | 9.994e-05 | 0.093591 | 2.4448 | 13.5903 | 3.8964 | 6.3412 | 7.222 | 0590 | -2 | 2.4466 | 57.62% | 0.88086 | 0.77591 | 12.2% | 1.3512e-07 | 0.001352 | 9.994e-05 | 0 | 58.8139 | 52.9538 | 3.398 | 0.09847 | 1.7044 | 5.6008 | 6.4817 | 3.21e-07 | 6846153424.9771 | 4.689e-15% | -0.009994% | 2.4534e-12 | 6.4686 | 7.3495 | 1.1748e-07 | 0.00020791 | 0.0565% | 1
Santé Action Sociale | Cabinet médical | Autre système centralisé | Autres | 06 | 01 | 01 | 01 | 0601 | 06010101 | 10.887 | 25 | 79.2036 | 0.73009 | 0.030842 | 0.033585 | 3.6434 | 15.6221 | 0.6969 | 4.3403 | 0.05539 | 0601 | -2 | 0.038698 | 54.34% | -4.2849 | 18.3606 | -7736% | 11286461482.5814 | 365938628279.77 | 0.030842 | -1.2768e-15 | 22.6817 | 11.4314 | 0.7593 | 0.050947 | 1.5219 | 2.2536 | -2.0313 | 0.0034502 | 102.1589 | 0.003377% | -3.081% | 8.7284 | 6.0462 | 1.7612 | 0.010801 | 1279466.9796 | 8.442e-07% | 1
Santé Action Sociale | Cabinet médical | Autre système centralisé | Urbain | 06 | 01 | 01 | 06 | 0601 | 06010106 | 11.9996 | 25 | 79.5285 | 0.72136 | 0.16596 | 0.042485 | 4.6839 | 15.6221 | 0.76812 | 5.452 | 0.044882 | 0601 | -2 | 0.038698 | 54.34% | -5.4071 | 29.237 | -12047% | 60731757066.526 | 365938628279.77 | 0.16596 | 4.4964e-15 | 22.6817 | 12.5996 | 0.75021 | 0.0591 | 1.7868 | 2.5933 | -2.8138 | 0.0002545 | 102.1589 | 0.0002491% | -16.6% | 0.64383 | 7.0716 | 1.6645 | 0.016973 | 1279466.9796 | 1.327e-06% | 1
Santé Action Sociale | Cabinet médical | Autre système centralisé performant | Autres | 06 | 01 | 21 | 01 | 0601 | 06012101 | 13.6088 | 25 | 79.2036 | 0.87611 | 9.994e-05 | 0.033585 | 3.0362 | 15.6221 | 0.87113 | 3.9073 | 0.1134 | 0601 | -2 | 0.038698 | 54.34% | -3.7939 | 14.3937 | -3346% | 36571919.6762 | 365938628279.77 | 9.994e-05 | -1.7076e-18 | 22.6817 | 13.6088 | 0.87611 | 0.050947 | 1.319 | 2.1901 | -1.6038 | 0.022846 | 102.1589 | 0.02236% | 0.01237% | 57.7952 | 5.4769 | 1.683 | 0.015533 | 1279466.9796 | 1.214e-06% | 1
Santé Action Sociale | Cabinet médical | Autre système centralisé performant | Urbain | 06 | 01 | 21 | 06 | 0601 | 06012106 | 14.9995 | 25 | 79.5285 | 0.86563 | 9.994e-05 | 0.042485 | 3.9032 | 15.6221 | 0.96015 | 4.8634 | 0.1134 | 0601 | -2 | 0.038698 | 54.34% | -4.75 | 22.5624 | -4189% | 36571919.6762 | 365938628279.77 | 9.994e-05 | -4.8383e-18 | 22.6817 | 14.9995 | 0.86563 | 0.0591 | 1.5486 | 2.5087 | -2.2413 | 0.0015706 | 102.1589 | 0.001537% | -0.008457% | 3.9733 | 6.3899 | 1.6399 | 0.019119 | 1279466.9796 | 1.494e-06% | 1
Santé Action Sociale | Cabinet médical | Chaudière condensation fioul | Fioul | 06 | 01 | 23 | 03 | 0601 | 06012303 | 8.0282 | 20 | 71.8323 | 0.7641 | 9.994e-05 | 0.038505 | 3.6198 | 13.5903 | 0.59073 | 4.2105 | 0.1134 | 0601 | -2 | 0.038698 | 54.34% | -4.0971 | 16.7864 | -3613% | 36571919.6762 | 365938628279.77 | 9.994e-05 | -4.8383e-18 | 22.6817 | 8.0282 | 0.7641 | 0.076393 | 2.2677 | 2.8584 | -1.2387 | 0.18039 | 102.1589 | 0.1766% | 0.1666% | 456.3424 | 7.7724 | 3.6752 | 3.0041e-05 | 1279466.9796 | 2.348e-09% | 1
Santé Action Sociale | Cabinet médical | Chaudière condensation gaz | Gaz | 06 | 01 | 24 | 04 | 0601 | 06012404 | 5.9747 | 20 | 70.7183 | 0.98997 | 9.994e-05 | 0.022045 | 1.5748 | 13.5903 | 0.43963 | 2.0144 | 0.1134 | 0601 | -2 | 0.038698 | 54.34% | -1.901 | 3.6139 | -1676% | 36571919.6762 | 365938628279.77 | 9.994e-05 | -1.7076e-18 | 22.6817 | 5.9747 | 0.98997 | 0.038672 | 0.88604 | 1.3257 | -0.57536 | 83.2734 | 102.1589 | 81.51% | 81.5% | 210666.5107 | 3.2022 | 1.3011 | 0.12173 | 1279466.9796 | 9.514e-06% | 1
Santé Action Sociale | Cabinet médical | Chaudière fioul | Fioul | 06 | 01 | 03 | 03 | 0601 | 06010303 | 6.4226 | 20 | 71.8323 | 0.59799 | 0.046091 | 0.038505 | 4.6253 | 13.5903 | 0.47259 | 5.0979 | 0.052677 | 0601 | -2 | 0.038698 | 54.34% | -5.0452 | 25.4542 | -9578% | 16866615506.7181 | 365938628279.77 | 0.046091 | 7.2858e-16 | 22.6817 | 6.7437 | 0.63121 | 0.076393 | 2.7451 | 3.2413 | -1.8039 | 0.0089179 | 102.1589 | 0.008729% | -4.6% | 22.5608 | 9.1898 | 4.1446 | 1.1486e-05 | 1279466.9796 | 8.977e-10% | 1
Santé Action Sociale | Cabinet médical | Chaudière gaz | Gaz | 06 | 01 | 04 | 04 | 0601 | 06010404 | 4.7798 | 20 | 70.7183 | 0.92412 | 0.54338 | 0.022045 | 1.687 | 13.5903 | 0.3517 | 2.0387 | 0.038698 | 0601 | -2 | 0.038698 | 54.34% | -2 | 4 | -5168% | 198843058042.311 | 365938628279.77 | 0.54338 | -1.1435e-14 | 22.6817 | 5.0188 | 0.93729 | 0.038672 | 0.93583 | 1.3051 | -0.69488 | 18.3961 | 102.1589 | 18.01% | -36.33% | 46538.6867 | 3.2871 | 1.2871 | 0.13279 | 1279466.9796 | 1.038e-05% | 1
Santé Action Sociale | Cabinet médical | Electrique direct | Electricité | 06 | 01 | 06 | 02 | 0601 | 06010602 | 10 | 13 | 69.2277 | 0.9 | 0.12272 | 0.093591 | 7.199 | 9.9856 | 1.0014 | 8.2005 | 0.046608 | 0601 | -2 | 0.038698 | 54.34% | -8.1538 | 66.4852 | -17495% | 44907060216.124 | 365938628279.77 | 0.12272 | 6.9666e-15 | 22.6817 | 10.4 | 0.92 | 0.09847 | 2.4277 | 3.4692 | -4.6847 | 4.3109e-06 | 102.1589 | 4.22e-06% | -12.27% | 0.010906 | 8.4511 | 0.29728 | 16394.9933 | 1279466.9796 | 1.281% | 1
Santé Action Sociale | Cabinet médical | Electrique direct performant | Electricité | 06 | 01 | 26 | 02 | 0601 | 06012602 | 12 | 13 | 69.2277 | 1 | 9.994e-05 | 0.093591 | 6.4791 | 9.9856 | 1.2017 | 7.6808 | 0.1134 | 0601 | -2 | 0.038698 | 54.34% | -7.5674 | 57.2661 | -6673% | 36571919.6762 | 365938628279.77 | 9.994e-05 | -4.8383e-18 | 22.6817 | 12 | 1 | 0.09847 | 2.2335 | 3.4352 | -4.1322 | 1.1763e-05 | 102.1589 | 1.151e-05% | -0.009982% | 0.029758 | 8.0186 | 0.45114 | 582.7758 | 1279466.9796 | 0.04555% | 1
Santé Action Sociale | Cabinet médical | PAC | Electricité | 06 | 01 | 09 | 02 | 0601 | 06010902 | 27.3376 | 20 | 71.7401 | 2.8316 | 0.090409 | 0.093591 | 2.3712 | 13.5903 | 2.0115 | 4.3827 | 0.048423 | 0601 | -2 | 0.038698 | 54.34% | -4.3343 | 18.786 | -8951% | 33084244447.4525 | 365938628279.77 | 0.090409 | 0 | 22.6817 | 28.7045 | 2.9449 | 0.09847 | 0.75842 | 2.8705 | -1.4637 | 0.047456 | 102.1589 | 0.04645% | -8.994% | 120.0556 | 4.5109 | 0.17665 | 1054557.003 | 1279466.9796 | 82.42% | 1
Santé Action Sociale | Cabinet médical | PAC performant | Electricité | 06 | 01 | 29 | 02 | 0601 | 06012902 | 34.172 | 20 | 71.7401 | 3.398 | 9.994e-05 | 0.093591 | 1.976 | 13.5903 | 2.5144 | 4.4904 | 0.1134 | 0601 | -2 | 0.038698 | 54.34% | -4.377 | 19.1581 | -3860% | 36571919.6762 | 365938628279.77 | 9.994e-05 | -4.8383e-18 | 22.6817 | 34.172 | 3.398 | 0.09847 | 0.6573 | 3.1717 | -1.2053 | 0.22456 | 102.1589 | 0.2198% | 0.2098% | 568.0892 | 4.5934 | 0.2164 | 207931.8905 | 1279466.9796 | 16.25% | 1
Santé Action Sociale | Centre accueil | Autre système centralisé | Autres | 06 | 07 | 01 | 01 | 0607 | 06070101 | 15.3328 | 25 | 94.733 | 0.72338 | 0.014038 | 0.033585 | 4.3982 | 15.6221 | 0.98148 | 5.3797 | 1.1505 | 0607 | -2 | 0.7168 | 61.81% | -4.2293 | 17.8866 | -367.6% | 0.32586 | 23.2125 | 0.014038 | 0 | 33.916 | 16.0994 | 0.75231 | 0.050947 | 2.2968 | 3.3274 | -0.90187 | 2.2848 | 1533718297.417 | 1.49e-07% | -1.404% | 0.00054244 | 7.446 | 3.2167 | 8.7237e-05 | 0.85461 | 0.01021% | 1
Santé Action Sociale | Centre accueil | Autre système centralisé | Urbain | 06 | 07 | 01 | 06 | 0607 | 06070106 | 16.1491 | 25 | 99.6432 | 0.71399 | 0.056582 | 0.042485 | 5.9291 | 15.6221 | 1.0337 | 6.9629 | 0.9665 | 0607 | -2 | 0.7168 | 61.81% | -5.9964 | 35.9563 | -620.4% | 1.3134 | 23.2125 | 0.056582 | 0 | 33.916 | 16.9566 | 0.74255 | 0.0591 | 2.6994 | 3.7848 | -2.2115 | 0.0017477 | 1533718297.417 | 1.14e-10% | -5.658% | 4.1492e-07 | 9.0161 | 3.0198 | 0.00014462 | 0.85461 | 0.01692% | 1
Santé Action Sociale | Centre accueil | Autre système centralisé performant | Autres | 06 | 07 | 21 | 01 | 0607 | 06072101 | 19.166 | 25 | 94.733 | 0.86805 | 9.994e-05 | 0.033585 | 3.6652 | 15.6221 | 1.2269 | 4.892 | 2.1346 | 0607 | -2 | 0.7168 | 61.81% | -2.7574 | 7.6035 | -129.2% | 0.0023199 | 23.2125 | 9.994e-05 | 0 | 33.916 | 19.166 | 0.86805 | 0.050947 | 1.9906 | 3.2174 | 0.46 | 498.8448 | 1533718297.417 | 3.253e-05% | -0.009961% | 0.11843 | 6.7869 | 4.0294 | 1.439e-05 | 0.85461 | 0.001684% | 1
Santé Action Sociale | Centre accueil | Autre système centralisé performant | Urbain | 06 | 07 | 21 | 06 | 0607 | 06072106 | 20.1864 | 25 | 99.6432 | 0.85679 | 9.994e-05 | 0.042485 | 4.9409 | 15.6221 | 1.2922 | 6.2331 | 2.1346 | 0607 | -2 | 0.7168 | 61.81% | -4.0985 | 16.7977 | -192% | 0.0023199 | 23.2125 | 9.994e-05 | 0 | 33.916 | 20.1864 | 0.85679 | 0.0591 | 2.3395 | 3.6317 | -0.46684 | 443.2503 | 1533718297.417 | 2.89e-05% | -0.009965% | 0.10523 | 8.1654 | 4.0669 | 1.3362e-05 | 0.85461 | 0.001563% | 1
Santé Action Sociale | Centre accueil | Chaudière condensation fioul | Fioul | 06 | 07 | 23 | 03 | 0607 | 06072303 | 11.9413 | 20 | 92.9377 | 0.76121 | 9.994e-05 | 0.038505 | 4.7011 | 13.5903 | 0.87866 | 5.5798 | 2.1346 | 0607 | -2 | 0.7168 | 61.81% | -3.4452 | 11.8691 | -161.4% | 0.0023199 | 23.2125 | 9.994e-05 | 0 | 33.916 | 11.9413 | 0.76121 | 0.076393 | 3.4037 | 4.2824 | 0.83721 | 4.143 | 1533718297.417 | 2.701e-07% | -0.009994% | 0.00098359 | 10.2056 | 6.7604 | 2.2919e-07 | 0.85461 | 2.682e-05% | 1
Santé Action Sociale | Centre accueil | Chaudière condensation gaz | Gaz | 06 | 07 | 24 | 04 | 0607 | 06072404 | 8.4746 | 20 | 92.5642 | 0.98711 | 9.994e-05 | 0.022045 | 2.0672 | 13.5903 | 0.62358 | 2.6908 | 2.1346 | 0607 | -2 | 0.7168 | 61.81% | -0.55621 | 0.30937 | -26.06% | 0.0023199 | 23.2125 | 9.994e-05 | 0 | 33.916 | 8.4746 | 0.98711 | 0.038672 | 1.3287 | 1.9523 | 1.3961 | 0.06929 | 1533718297.417 | 4.518e-09% | -0.009994% | 1.645e-05 | 4.25 | 3.6938 | 2.8857e-05 | 0.85461 | 0.003377% | 1
Santé Action Sociale | Centre accueil | Chaudière fioul | Fioul | 06 | 07 | 03 | 03 | 0607 | 06070303 | 9.553 | 20 | 92.9377 | 0.59399 | 0.053917 | 0.038505 | 6.0245 | 13.5903 | 0.70293 | 6.7275 | 0.97234 | 0607 | -2 | 0.7168 | 61.81% | -5.7551 | 33.1213 | -591.9% | 1.2515 | 23.2125 | 0.053917 | 0 | 33.916 | 10.0307 | 0.62744 | 0.076393 | 4.1294 | 4.8675 | -0.88764 | 2.5949 | 1533718297.417 | 1.692e-07% | -5.392% | 0.00061606 | 12.0536 | 6.2985 | 4.0376e-07 | 0.85461 | 4.725e-05% | 1
Santé Action Sociale | Centre accueil | Chaudière gaz | Gaz | 06 | 07 | 04 | 04 | 0607 | 06070404 | 6.7797 | 20 | 92.5642 | 0.92003 | 0.61814 | 0.022045 | 2.2179 | 13.5903 | 0.49886 | 2.7168 | 0.7168 | 0607 | -2 | 0.7168 | 61.81% | -2 | 4 | -279% | 14.3485 | 23.2125 | 0.61814 | 0 | 33.916 | 7.1187 | 0.93345 | 0.038672 | 1.4051 | 1.9289 | -0.071086 | 1533717289.8941 | 1533718297.417 | 100% | 38.19% | 364123.3799 | 4.3587 | 2.3587 | 0.001044 | 0.85461 | 0.1222% | 1
Santé Action Sociale | Centre accueil | Electrique direct | Electricité | 06 | 07 | 06 | 02 | 0607 | 06070602 | 10 | 13 | 84.5692 | 0.9 | 0.15135 | 0.093591 | 8.7944 | 9.9856 | 1.0014 | 9.7958 | 0.85465 | 0607 | -2 | 0.7168 | 61.81% | -8.9412 | 79.9444 | -1046% | 3.5131 | 23.2125 | 0.15135 | 0 | 33.916 | 10.4 | 0.92 | 0.09847 | 3.6301 | 4.6716 | -4.2696 | 9.0561e-06 | 1533718297.417 | 5.905e-13% | -15.13% | 2.15e-09 | 10.0932 | 1.152 | 0.32241 | 0.85461 | 37.73% | 1
Santé Action Sociale | Centre accueil | Electrique direct performant | Electricité | 06 | 07 | 26 | 02 | 0607 | 06072602 | 12 | 13 | 84.5692 | 1 | 9.994e-05 | 0.093591 | 7.9149 | 9.9856 | 1.2017 | 9.1167 | 2.1346 | 0607 | -2 | 0.7168 | 61.81% | -6.9821 | 48.7492 | -327.1% | 0.0023199 | 23.2125 | 9.994e-05 | 0 | 33.916 | 12 | 1 | 0.09847 | 3.3397 | 4.5414 | -2.4406 | 0.00079431 | 1533718297.417 | 5.179e-11% | -0.009994% | 1.8858e-07 | 9.5293 | 2.5472 | 0.00056429 | 0.85461 | 0.06603% | 1
Santé Action Sociale | Centre accueil | PAC | Electricité | 06 | 07 | 09 | 02 | 0607 | 06070902 | 41.748 | 20 | 91.0139 | 2.8316 | 0.10538 | 0.093591 | 3.0082 | 13.5903 | 3.0719 | 6.0801 | 0.89421 | 0607 | -2 | 0.7168 | 61.81% | -5.1859 | 26.8934 | -579.9% | 2.4462 | 23.2125 | 0.10538 | 0 | 33.916 | 43.8354 | 2.9449 | 0.09847 | 1.1341 | 4.3596 | -0.82633 | 4.6003 | 1533718297.417 | 2.999e-07% | -10.54% | 0.0010922 | 6.2688 | 1.0829 | 0.52886 | 0.85461 | 61.88% | 1
Santé Action Sociale | Centre accueil | PAC performant | Electricité | 06 | 07 | 29 | 02 | 0607 | 06072902 | 52.1851 | 20 | 91.0139 | 3.398 | 9.994e-05 | 0.093591 | 2.5068 | 13.5903 | 3.8399 | 6.3467 | 2.1346 | 0607 | -2 | 0.7168 | 61.81% | -4.2121 | 17.7417 | -197.3% | 0.0023199 | 23.2125 | 9.994e-05 | 0 | 33.916 | 52.1851 | 3.398 | 0.09847 | 0.98286 | 4.8227 | 0.61063 | 51.733 | 1533718297.417 | 3.373e-06% | -0.009991% | 0.012282 | 6.4774 | 2.2653 | 0.0014422 | 0.85461 | 0.1688% | 1
Santé Action Sociale | Garderie | Autre système centralisé | Autres | 06 | 14 | 01 | 01 | 0614 | 06140101 | 12.8768 | 25 | 95.6586 | 0.72579 | 0.0092705 | 0.033585 | 4.4265 | 15.6221 | 0.82427 | 5.2507 | 0.89947 | 0614 | -2 | 0.53485 | 59.31% | -4.3513 | 18.9335 | -483.8% | 2.3341 | 251.7787 | 0.0092705 | 0 | 47.062 | 13.5206 | 0.75482 | 0.050947 | 3.1765 | 4.042 | -0.30928 | 11945.2808 | 21694.6896 | 55.06% | 54.13% | 39313.2615 | 7.3221 | 2.9708 | 0.00016482 | 6.5508 | 0.002516% | 1
Santé Action Sociale | Garderie | Autre système centralisé | Urbain | 06 | 14 | 01 | 06 | 0614 | 06140106 | 12.9859 | 25 | 91.5837 | 0.73523 | 0.096591 | 0.042485 | 5.2921 | 15.6221 | 0.83125 | 6.1234 | 0.67105 | 0614 | -2 | 0.53485 | 59.31% | -5.4523 | 29.7276 | -812.5% | 24.3195 | 251.7787 | 0.096591 | 0 | 47.062 | 13.6352 | 0.76464 | 0.0591 | 3.6375 | 4.5103 | -0.94201 | 1.6127 | 21694.6896 | 0.007434% | -9.652% | 5.3076 | 7.9514 | 2.4991 | 0.00065717 | 6.5508 | 0.01003% | 1
Santé Action Sociale | Garderie | Autre système centralisé performant | Autres | 06 | 14 | 21 | 01 | 0614 | 06142101 | 16.096 | 25 | 95.6586 | 0.87095 | 9.994e-05 | 0.033585 | 3.6887 | 15.6221 | 1.0303 | 4.7191 | 1.5845 | 0614 | -2 | 0.53485 | 59.31% | -3.1345 | 9.8251 | -197.8% | 0.025163 | 251.7787 | 9.994e-05 | 0 | 47.062 | 16.096 | 0.87095 | 0.050947 | 2.753 | 3.7833 | 0.6488 | 31.8511 | 21694.6896 | 0.1468% | 0.1368% | 104.8254 | 6.626 | 3.4915 | 4.5276e-05 | 6.5508 | 0.0006911% | 1
Santé Action Sociale | Garderie | Autre système centralisé performant | Urbain | 06 | 14 | 21 | 06 | 0614 | 06142106 | 16.2323 | 25 | 91.5837 | 0.88228 | 9.994e-05 | 0.042485 | 4.4101 | 15.6221 | 1.0391 | 5.4492 | 1.5845 | 0614 | -2 | 0.53485 | 59.31% | -3.8646 | 14.9352 | -243.9% | 0.025163 | 251.7787 | 9.994e-05 | 0 | 47.062 | 16.2323 | 0.88228 | 0.0591 | 3.1525 | 4.1915 | 0.32694 | 7659.807 | 21694.6896 | 35.31% | 35.3% | 25209.2857 | 7.1739 | 3.3093 | 6.9525e-05 | 6.5508 | 0.001061% | 1
Santé Action Sociale | Garderie | Chaudière condensation fioul | Fioul | 06 | 14 | 23 | 03 | 0614 | 06142303 | 10.002 | 20 | 88.7036 | 0.76096 | 9.994e-05 | 0.038505 | 4.4884 | 13.5903 | 0.73597 | 5.2244 | 1.5845 | 0614 | -2 | 0.53485 | 59.31% | -3.6399 | 13.2485 | -229.7% | 0.025163 | 251.7787 | 9.994e-05 | 0 | 47.062 | 10.002 | 0.76096 | 0.076393 | 4.7246 | 5.4605 | 1.8207 | 0.0082815 | 21694.6896 | 3.817e-05% | -0.009956% | 0.027255 | 9.641 | 6.0011 | 5.9448e-07 | 6.5508 | 9.075e-06% | 1
Santé Action Sociale | Garderie | Chaudière condensation gaz | Gaz | 06 | 14 | 24 | 04 | 0614 | 06142404 | 7.1743 | 20 | 88.1313 | 0.98685 | 9.994e-05 | 0.022045 | 1.9687 | 13.5903 | 0.5279 | 2.4966 | 1.5845 | 0614 | -2 | 0.53485 | 59.31% | -0.91209 | 0.83191 | -57.56% | 0.025163 | 251.7787 | 9.994e-05 | 0 | 47.062 | 7.1743 | 0.98685 | 0.038672 | 1.8442 | 2.3721 | 1.46 | 0.048429 | 21694.6896 | 0.0002232% | -0.009771% | 0.15939 | 3.9815 | 3.0694 | 0.00012693 | 6.5508 | 0.001938% | 1
Santé Action Sociale | Garderie | Chaudière fioul | Fioul | 06 | 14 | 03 | 03 | 0614 | 06140303 | 8.0016 | 20 | 88.7036 | 0.59344 | 0.055724 | 0.038505 | 5.7554 | 13.5903 | 0.58877 | 6.3442 | 0.71882 | 0614 | -2 | 0.53485 | 59.31% | -5.6254 | 31.6446 | -782.6% | 14.0301 | 251.7787 | 0.055724 | 0 | 47.062 | 8.4017 | 0.62695 | 0.076393 | 5.7345 | 6.3527 | 0.72732 | 12.7703 | 21694.6896 | 0.05886% | -5.514% | 42.0286 | 11.4267 | 5.8013 | 7.7944e-07 | 6.5508 | 1.19e-05% | 1
Santé Action Sociale | Garderie | Chaudière gaz | Gaz | 06 | 14 | 04 | 04 | 0614 | 06140404 | 5.7394 | 20 | 88.1313 | 0.91969 | 0.59314 | 0.022045 | 2.1125 | 13.5903 | 0.42232 | 2.5348 | 0.53485 | 0614 | -2 | 0.53485 | 59.31% | -2 | 4 | -373.9% | 149.3388 | 251.7787 | 0.59314 | 0 | 47.062 | 6.0264 | 0.93312 | 0.038672 | 1.9504 | 2.3939 | 0.39386 | 1726.9294 | 21694.6896 | 7.96% | -51.35% | 5683.5188 | 4.0959 | 2.0959 | 0.0026853 | 6.5508 | 0.04099% | 1
Santé Action Sociale | Garderie | Electrique direct | Electricité | 06 | 14 | 06 | 02 | 0614 | 06140602 | 10 | 13 | 81.0288 | 0.9 | 0.14307 | 0.093591 | 8.4262 | 9.9856 | 1.0014 | 9.4277 | 0.63889 | 0614 | -2 | 0.53485 | 59.31% | -8.7888 | 77.2423 | -1376% | 36.0232 | 251.7787 | 0.14307 | 1.1102e-15 | 47.062 | 10.4 | 0.92 | 0.09847 | 5.0372 | 6.0787 | -2.7101 | 0.00034365 | 21694.6896 | 1.584e-06% | -14.31% | 0.001131 | 9.7142 | 0.92546 | 1.8584 | 6.5508 | 28.37% | 1
Santé Action Sociale | Garderie | Electrique direct performant | Electricité | 06 | 14 | 26 | 02 | 0614 | 06142602 | 12 | 13 | 81.0288 | 1 | 9.994e-05 | 0.093591 | 7.5836 | 9.9856 | 1.2017 | 8.7853 | 1.5845 | 0614 | -2 | 0.53485 | 59.31% | -7.2008 | 51.8511 | -454.4% | 0.025163 | 251.7787 | 9.994e-05 | 0 | 47.062 | 12 | 1 | 0.09847 | 4.6342 | 5.8359 | -1.3649 | 0.083045 | 21694.6896 | 0.0003828% | -0.009611% | 0.27331 | 9.1806 | 1.9799 | 0.0042356 | 6.5508 | 0.06466% | 1
Santé Action Sociale | Garderie | PAC | Electricité | 06 | 14 | 09 | 02 | 0614 | 06140902 | 33.6603 | 20 | 88.4595 | 2.8316 | 0.1016 | 0.093591 | 2.9238 | 13.5903 | 2.4768 | 5.4006 | 0.66682 | 0614 | -2 | 0.53485 | 59.31% | -4.7337 | 22.4083 | -709.9% | 25.5819 | 251.7787 | 0.1016 | 0 | 47.062 | 35.3433 | 2.9449 | 0.09847 | 1.5736 | 4.1743 | -0.55948 | 104.1686 | 21694.6896 | 0.4802% | -9.68% | 342.8306 | 5.5585 | 0.82475 | 4.6709 | 6.5508 | 71.3% | 1
Santé Action Sociale | Garderie | PAC performant | Electricité | 06 | 14 | 29 | 02 | 0614 | 06142902 | 42.0754 | 20 | 88.4595 | 3.398 | 9.994e-05 | 0.093591 | 2.4365 | 13.5903 | 3.096 | 5.5325 | 1.5845 | 0614 | -2 | 0.53485 | 59.31% | -3.9479 | 15.586 | -249.2% | 0.025163 | 251.7787 | 9.994e-05 | 0 | 47.062 | 42.0754 | 3.398 | 0.09847 | 1.3638 | 4.4598 | 0.51189 | 212.1296 | 21694.6896 | 0.9778% | 0.9678% | 698.1425 | 5.6595 | 1.7116 | 0.013579 | 6.5508 | 0.2073% | 1
Santé Action Sociale | Hopital bloc | Autre système centralisé | Autres | 06 | 34 | 01 | 01 | 0634 | 06340101 | 10.8819 | 25 | 125.6743 | 0.75904 | 0.028925 | 0.033585 | 5.5606 | 15.6221 | 0.69657 | 6.2572 | 1.5048 | 0634 | -2 | 1.0324 | 58.94% | -4.7524 | 22.5855 | -315.8% | 0.038038 | 1.3151 | 0.028925 | 0 | 42.9185 | 11.426 | 0.7894 | 0.050947 | 2.7699 | 3.5013 | -1.2511 | 0.1666 | 524387176.2043 | 3.177e-08% | -2.893% | 1.7287e-05 | 8.8423 | 4.0899 | 1.2773e-05 | 0.063937 | 0.01998% | 1
Santé Action Sociale | Hopital bloc | Autre système centralisé | Urbain | 06 | 34 | 01 | 06 | 0634 | 06340106 | 10.7535 | 25 | 136.0684 | 0.78018 | 0.033598 | 0.042485 | 7.4097 | 15.6221 | 0.68835 | 8.098 | 1.4769 | 0634 | -2 | 1.0324 | 58.94% | -6.6211 | 43.8395 | -448.3% | 0.044184 | 1.3151 | 0.033598 | 0 | 42.9185 | 11.2912 | 0.81138 | 0.0591 | 3.1261 | 3.8489 | -2.7722 | 0.00028664 | 524387176.2043 | 5.466e-11% | -3.36% | 2.9742e-08 | 10.6338 | 4.0127 | 1.4878e-05 | 0.063937 | 0.02327% | 1
Santé Action Sociale | Hopital bloc | Autre système centralisé performant | Autres | 06 | 34 | 21 | 01 | 0634 | 06342101 | 13.6024 | 25 | 125.6743 | 0.91085 | 9.994e-05 | 0.033585 | 4.6339 | 15.6221 | 0.87071 | 5.5046 | 3.0561 | 0634 | -2 | 1.0324 | 58.94% | -2.4485 | 5.9951 | -80.12% | 0.00013143 | 1.3151 | 9.994e-05 | 0 | 42.9185 | 13.6024 | 0.91085 | 0.050947 | 2.4006 | 3.2713 | 0.82283 | 4.7592 | 524387176.2043 | 9.076e-07% | -0.009993% | 0.00049381 | 7.9002 | 5.4517 | 1.2816e-06 | 0.063937 | 0.002004% | 1
Santé Action Sociale | Hopital bloc | Autre système centralisé performant | Urbain | 06 | 34 | 21 | 06 | 0634 | 06342106 | 13.4419 | 25 | 136.0684 | 0.93621 | 9.994e-05 | 0.042485 | 6.1747 | 15.6221 | 0.86044 | 7.0352 | 3.0561 | 0634 | -2 | 1.0324 | 58.94% | -3.9791 | 15.8331 | -130.2% | 0.00013143 | 1.3151 | 9.994e-05 | 0 | 42.9185 | 13.4419 | 0.93621 | 0.0591 | 2.7093 | 3.5697 | -0.40933 | 1268.8261 | 524387176.2043 | 0.000242% | -0.009752% | 0.13165 | 9.45 | 5.4709 | 1.246e-06 | 0.063937 | 0.001949% | 1
Santé Action Sociale | Hopital bloc | Chaudière condensation fioul | Fioul | 06 | 34 | 23 | 03 | 0634 | 06342303 | 2.8519 | 20 | 123.152 | 0.74478 | 9.994e-05 | 0.038505 | 6.3669 | 13.5903 | 0.20985 | 6.5768 | 3.0561 | 0634 | -2 | 1.0324 | 58.94% | -3.5207 | 12.3952 | -115.2% | 0.00013143 | 1.3151 | 9.994e-05 | 0 | 42.9185 | 2.8519 | 0.74478 | 0.076393 | 4.4022 | 4.6121 | 1.0914 | 0.49679 | 524387176.2043 | 9.474e-08% | -0.009994% | 5.1547e-05 | 12.8417 | 9.321 | 1.755e-08 | 0.063937 | 2.745e-05% | 1
Santé Action Sociale | Hopital bloc | Chaudière condensation gaz | Gaz | 06 | 34 | 24 | 04 | 0634 | 06342404 | 2.055 | 20 | 121.3969 | 0.95492 | 9.994e-05 | 0.022045 | 2.8025 | 13.5903 | 0.15121 | 2.9538 | 3.0561 | 0634 | -2 | 1.0324 | 58.94% | 0.10232 | 0.01047 | 3.348% | 0.00013143 | 1.3151 | 9.994e-05 | 0 | 42.9185 | 2.055 | 0.95492 | 0.038672 | 1.7381 | 1.8893 | 1.9916 | 0.0040395 | 524387176.2043 | 7.703e-10% | -0.009994% | 4.1914e-07 | 5.0675 | 5.1698 | 1.9597e-06 | 0.063937 | 0.003065% | 1
Santé Action Sociale | Hopital bloc | Chaudière fioul | Fioul | 06 | 34 | 03 | 03 | 0634 | 06340303 | 2.2815 | 20 | 123.152 | 0.59659 | 0.060795 | 0.038505 | 7.9483 | 13.5903 | 0.16788 | 8.1162 | 1.3714 | 0634 | -2 | 1.0324 | 58.94% | -6.7449 | 45.4932 | -491.8% | 0.079949 | 1.3151 | 0.060795 | 0 | 42.9185 | 2.3956 | 0.62623 | 0.076393 | 5.2356 | 5.4118 | -1.333 | 0.1003 | 524387176.2043 | 1.913e-08% | -6.079% | 1.0407e-05 | 15.1994 | 8.4545 | 3.8307e-08 | 0.063937 | 5.991e-05% | 1
Santé Action Sociale | Hopital bloc | Chaudière gaz | Gaz | 06 | 34 | 04 | 04 | 0634 | 06340404 | 1.644 | 20 | 121.3969 | 0.91922 | 0.58936 | 0.022045 | 2.9114 | 13.5903 | 0.12097 | 3.0324 | 1.0324 | 0634 | -2 | 1.0324 | 58.94% | -2 | 4 | -193.7% | 0.77504 | 1.3151 | 0.58936 | 0 | 42.9185 | 1.7262 | 0.92636 | 0.038672 | 1.7917 | 1.9187 | -0.081291 | 524385865.0587 | 524387176.2043 | 100% | 41.06% | 54410.3167 | 5.1949 | 3.1949 | 9.2119e-05 | 0.063937 | 0.1441% | 1
Santé Action Sociale | Hopital bloc | Electrique direct | Electricité | 06 | 34 | 06 | 02 | 0634 | 06340602 | 10 | 13 | 107.8304 | 0.89502 | 0.14831 | 0.093591 | 11.2757 | 9.9856 | 1.0014 | 12.2771 | 1.2267 | 0634 | -2 | 1.0324 | 58.94% | -11.0504 | 122.1117 | -900.8% | 0.19503 | 1.3151 | 0.14831 | 5.5511e-16 | 42.9185 | 10.4 | 0.91602 | 0.09847 | 4.6136 | 5.6551 | -5.3953 | 1.3928e-06 | 524387176.2043 | 2.656e-13% | -14.83% | 1.4452e-10 | 12.633 | 1.5826 | 0.02541 | 0.063937 | 39.74% | 1
Santé Action Sociale | Hopital bloc | Electrique direct performant | Electricité | 06 | 34 | 26 | 02 | 0634 | 06342602 | 12 | 13 | 107.8304 | 1 | 9.994e-05 | 0.093591 | 10.092 | 9.9856 | 1.2017 | 11.2937 | 3.0561 | 0634 | -2 | 1.0324 | 58.94% | -8.2376 | 67.8585 | -269.5% | 0.00013143 | 1.3151 | 9.994e-05 | 0 | 42.9185 | 12 | 1 | 0.09847 | 4.2262 | 5.4279 | -2.8097 | 0.00025745 | 524387176.2043 | 4.91e-11% | -0.009994% | 2.6713e-08 | 11.8198 | 3.5822 | 3.6885e-05 | 0.063937 | 0.05769% | 1
Santé Action Sociale | Hopital bloc | PAC | Electricité | 06 | 34 | 09 | 02 | 0634 | 06340902 | 30.6434 | 20 | 121.9879 | 2.775 | 0.13842 | 0.093591 | 4.1143 | 13.5903 | 2.2548 | 6.3691 | 1.2373 | 0634 | -2 | 1.0324 | 58.94% | -5.1317 | 26.3348 | -414.7% | 0.18203 | 1.3151 | 0.13842 | 0 | 42.9185 | 32.1756 | 2.8146 | 0.09847 | 1.5015 | 3.869 | -1.2627 | 0.15474 | 524387176.2043 | 2.951e-08% | -13.84% | 1.6056e-05 | 6.6353 | 1.5036 | 0.038287 | 0.063937 | 59.88% | 1
Santé Action Sociale | Hopital bloc | PAC performant | Electricité | 06 | 34 | 29 | 02 | 0634 | 06342902 | 38.3043 | 20 | 121.9879 | 2.9732 | 9.994e-05 | 0.093591 | 3.84 | 13.5903 | 2.8185 | 6.6584 | 3.0561 | 0634 | -2 | 1.0324 | 58.94% | -3.6024 | 12.9771 | -117.9% | 0.00013143 | 1.3151 | 9.994e-05 | 0 | 42.9185 | 38.3043 | 2.9732 | 0.09847 | 1.4214 | 4.2399 | 0.63754 | 36.6373 | 524387176.2043 | 6.987e-06% | -0.009987% | 0.0038015 | 6.8586 | 3.2562 | 7.9115e-05 | 0.063937 | 0.1237% | 1
Santé Action Sociale | Hopital maison | Autre système centralisé | Autres | 06 | 35 | 01 | 01 | 0635 | 06350101 | 13.1886 | 25 | 115.6543 | 0.72059 | 0.022448 | 0.033585 | 5.3904 | 15.6221 | 0.84423 | 6.2346 | 1.4825 | 0635 | -2 | 0.9855 | 58.87% | -4.7521 | 22.5824 | -320.5% | 0.042859 | 1.9093 | 0.022448 | 0 | 68.0143 | 13.8481 | 0.74941 | 0.050947 | 4.6238 | 5.5103 | 0.75819 | 9.1571 | 6414.8543 | 0.1427% | -2.102% | 750.5941 | 8.749 | 3.9969 | 1.5353e-05 | 0.077532 | 0.0198% | 1
Santé Action Sociale | Hopital maison | Autre système centralisé | Urbain | 06 | 35 | 01 | 06 | 0635 | 06350106 | 12.9307 | 25 | 123.9303 | 0.73133 | 0.054697 | 0.042485 | 7.1994 | 15.6221 | 0.82772 | 8.0271 | 1.3263 | 0635 | -2 | 0.9855 | 58.87% | -6.7008 | 44.9006 | -505.2% | 0.10443 | 1.9093 | 0.054697 | 0 | 68.0143 | 13.5772 | 0.76059 | 0.0591 | 5.2849 | 6.154 | -0.54676 | 125.1994 | 6414.8543 | 1.952% | -3.518% | 10262.3875 | 10.4989 | 3.7981 | 2.3093e-05 | 0.077532 | 0.02978% | 1
Santé Action Sociale | Hopital maison | Autre système centralisé performant | Autres | 06 | 35 | 21 | 01 | 0635 | 06352101 | 16.4858 | 25 | 115.6543 | 0.8647 | 9.994e-05 | 0.033585 | 4.492 | 15.6221 | 1.0553 | 5.5473 | 2.9169 | 0635 | -2 | 0.9855 | 58.87% | -2.6303 | 6.9187 | -90.18% | 0.00019081 | 1.9093 | 9.994e-05 | 0 | 68.0143 | 16.4858 | 0.8647 | 0.050947 | 4.0073 | 5.0626 | 2.4323 | 0.00081638 | 6414.8543 | 1.273e-05% | -0.009981% | 0.066917 | 7.8695 | 5.2392 | 1.7616e-06 | 0.077532 | 0.002272% | 1
Santé Action Sociale | Hopital maison | Autre système centralisé performant | Urbain | 06 | 35 | 21 | 06 | 0635 | 06352106 | 16.1633 | 25 | 123.9303 | 0.8776 | 9.994e-05 | 0.042485 | 5.9995 | 15.6221 | 1.0346 | 7.0341 | 2.9169 | 0635 | -2 | 0.9855 | 58.87% | -4.1172 | 16.9515 | -141.1% | 0.00019081 | 1.9093 | 9.994e-05 | 0 | 68.0143 | 16.1633 | 0.8776 | 0.0591 | 4.5803 | 5.6149 | 1.4977 | 0.039501 | 6414.8543 | 0.0006158% | -0.009378% | 3.2378 | 9.3805 | 5.2632 | 1.6982e-06 | 0.077532 | 0.00219% | 1
Santé Action Sociale | Hopital maison | Chaudière condensation fioul | Fioul | 06 | 35 | 23 | 03 | 0635 | 06352303 | 3.6116 | 20 | 115.7765 | 0.74359 | 9.994e-05 | 0.038505 | 5.9952 | 13.5903 | 0.26575 | 6.2609 | 2.9169 | 0635 | -2 | 0.9855 | 58.87% | -3.344 | 11.1823 | -114.6% | 0.00019081 | 1.9093 | 9.994e-05 | 0 | 68.0143 | 3.6116 | 0.74359 | 0.076393 | 6.9875 | 7.2532 | 3.9092 | 1.8335e-05 | 6414.8543 | 2.858e-07% | -0.009994% | 0.0015029 | 12.1601 | 8.8161 | 2.7402e-08 | 0.077532 | 3.534e-05% | 1
Santé Action Sociale | Hopital maison | Chaudière condensation gaz | Gaz | 06 | 35 | 24 | 04 | 0635 | 06352404 | 2.7329 | 20 | 117.7484 | 0.95361 | 9.994e-05 | 0.022045 | 2.722 | 13.5903 | 0.20109 | 2.9231 | 2.9169 | 0635 | -2 | 0.9855 | 58.87% | -0.0062127 | 3.8598e-05 | -0.213% | 0.00019081 | 1.9093 | 9.994e-05 | 0 | 68.0143 | 2.7329 | 0.95361 | 0.038672 | 2.7582 | 2.9593 | 2.9531 | 0.00017291 | 6414.8543 | 2.695e-06% | -0.009991% | 0.014173 | 4.9762 | 4.9699 | 2.6865e-06 | 0.077532 | 0.003465% | 1
Santé Action Sociale | Hopital maison | Chaudière fioul | Fioul | 06 | 35 | 03 | 03 | 0635 | 06350303 | 2.8893 | 20 | 115.7765 | 0.59647 | 0.059195 | 0.038505 | 7.4739 | 13.5903 | 0.2126 | 7.6865 | 1.3133 | 0635 | -2 | 0.9855 | 58.87% | -6.3732 | 40.6183 | -485.3% | 0.11302 | 1.9093 | 0.059195 | 0 | 68.0143 | 3.0337 | 0.62589 | 0.076393 | 8.3015 | 8.5247 | 2.1515 | 0.0021784 | 6414.8543 | 3.396e-05% | -5.919% | 0.17856 | 14.3543 | 7.9811 | 6.0746e-08 | 0.077532 | 7.835e-05% | 1
Santé Action Sociale | Hopital maison | Chaudière gaz | Gaz | 06 | 35 | 04 | 04 | 0635 | 06350404 | 2.1863 | 20 | 117.7484 | 0.91898 | 0.58866 | 0.022045 | 2.8246 | 13.5903 | 0.16087 | 2.9855 | 0.9855 | 0635 | -2 | 0.9855 | 58.87% | -2 | 4 | -202.9% | 1.1239 | 1.9093 | 0.58866 | 0 | 68.0143 | 2.2957 | 0.9259 | 0.038672 | 2.8407 | 3.0097 | 1.0097 | 0.92605 | 6414.8543 | 0.01444% | -58.85% | 75.9065 | 5.0869 | 3.0869 | 0.0001213 | 0.077532 | 0.1564% | 1
Santé Action Sociale | Hopital maison | Electrique direct | Electricité | 06 | 35 | 06 | 02 | 0635 | 06350602 | 10 | 13 | 111.5095 | 0.89457 | 0.13294 | 0.093591 | 11.6663 | 9.9856 | 1.0014 | 12.6678 | 1.187 | 0635 | -2 | 0.9855 | 58.87% | -11.4808 | 131.8091 | -967.3% | 0.25382 | 1.9093 | 0.13294 | 0 | 68.0143 | 10.4 | 0.91565 | 0.09847 | 7.3143 | 8.3558 | -3.125 | 0.00010995 | 6414.8543 | 1.714e-06% | -13.29% | 0.0090121 | 13.0333 | 1.5525 | 0.029633 | 0.077532 | 38.22% | 1
Santé Action Sociale | Hopital maison | Electrique direct performant | Electricité | 06 | 35 | 26 | 02 | 0635 | 06352602 | 12 | 13 | 111.5095 | 1 | 9.994e-05 | 0.093591 | 10.4363 | 9.9856 | 1.2017 | 11.638 | 2.9169 | 0635 | -2 | 0.9855 | 58.87% | -8.7211 | 76.058 | -299% | 0.00019081 | 1.9093 | 9.994e-05 | 0 | 68.0143 | 12 | 1 | 0.09847 | 6.6974 | 7.8991 | -0.82203 | 4.7961 | 6414.8543 | 0.07477% | 0.06477% | 393.1317 | 12.1821 | 3.4609 | 4.8579e-05 | 0.077532 | 0.06266% | 1
Santé Action Sociale | Hopital maison | PAC | Electricité | 06 | 35 | 09 | 02 | 0635 | 06350902 | 36.6557 | 20 | 119.3939 | 2.7737 | 0.14146 | 0.093591 | 4.0286 | 13.5903 | 2.6972 | 6.7258 | 1.1778 | 0635 | -2 | 0.9855 | 58.87% | -5.548 | 30.7806 | -471.1% | 0.27008 | 1.9093 | 0.14146 | 0 | 68.0143 | 38.4885 | 2.8131 | 0.09847 | 2.3808 | 5.2128 | -0.3352 | 6274.6687 | 6414.8543 | 97.81% | 83.67% | 514324.0103 | 7.0113 | 1.4633 | 0.047571 | 0.077532 | 61.36% | 1
Santé Action Sociale | Hopital maison | PAC performant | Electricité | 06 | 35 | 29 | 02 | 0635 | 06352902 | 45.8196 | 20 | 119.3939 | 2.9706 | 9.994e-05 | 0.093591 | 3.7616 | 13.5903 | 3.3715 | 7.133 | 2.9169 | 0635 | -2 | 0.9855 | 58.87% | -4.2161 | 17.7757 | -144.5% | 0.00019081 | 1.9093 | 9.994e-05 | 0 | 68.0143 | 45.8196 | 2.9706 | 0.09847 | 2.2545 | 5.626 | 1.4099 | 0.064052 | 6414.8543 | 0.0009985% | -0.008996% | 5.2502 | 7.3291 | 3.113 | 0.00011339 | 0.077532 | 0.1462% | 1
Santé Action Sociale | Hopital pavillonnaire | Autre système centralisé | Autres | 06 | 36 | 01 | 01 | 0636 | 06360101 | 18.2839 | 25 | 178.1425 | 0.73538 | 0.024321 | 0.033585 | 8.1357 | 15.6221 | 1.1704 | 9.3061 | 3.5499 | 0636 | -2 | 2.3846 | 58.66% | -5.7562 | 33.1344 | -162.2% | 3.9657e-05 | 0.0016305 | 0.024321 | 0 | 42.9185 | 19.1981 | 0.7648 | 0.050947 | 2.859 | 4.0879 | -1.6683 | 0.016665 | 2.1628e+18 | 7.705e-19% | -2.432% | 2.134e-15 | 13.0959 | 7.3397 | 1.1873e-07 | 0.00012224 | 0.09713% | 1
Santé Action Sociale | Hopital pavillonnaire | Autre système centralisé | Urbain | 06 | 36 | 01 | 06 | 0636 | 06360106 | 18.2433 | 25 | 173.7151 | 0.74653 | 0.097067 | 0.042485 | 9.8861 | 15.6221 | 1.1678 | 11.0539 | 2.9859 | 0636 | -2 | 2.3846 | 58.66% | -8.068 | 65.0922 | -270.2% | 0.00015827 | 0.0016305 | 0.097067 | 0 | 42.9185 | 19.1555 | 0.77639 | 0.0591 | 3.267 | 4.4932 | -3.5748 | 3.7498e-05 | 2.1628e+18 | 1.734e-21% | -9.707% | 4.802e-18 | 14.4496 | 6.3817 | 3.6352e-07 | 0.00012224 | 0.2974% | 1
Santé Action Sociale | Hopital pavillonnaire | Autre système centralisé performant | Autres | 06 | 36 | 21 | 01 | 0636 | 06362101 | 22.8549 | 25 | 178.1425 | 0.88246 | 9.994e-05 | 0.033585 | 6.7798 | 15.6221 | 1.463 | 8.2427 | 7.0549 | 0636 | -2 | 2.3846 | 58.66% | -1.1878 | 1.411 | -16.84% | 1.6296e-07 | 0.0016305 | 9.994e-05 | 0 | 42.9185 | 22.8549 | 0.88246 | 0.050947 | 2.4778 | 3.9408 | 2.753 | 0.00030309 | 2.1628e+18 | 1.401e-20% | -0.009994% | 3.8814e-17 | 11.7477 | 10.5599 | 6.4672e-09 | 0.00012224 | 0.00529% | 1
Santé Action Sociale | Hopital pavillonnaire | Autre système centralisé performant | Urbain | 06 | 36 | 21 | 06 | 0636 | 06362106 | 22.8042 | 25 | 173.7151 | 0.89584 | 9.994e-05 | 0.042485 | 8.2384 | 15.6221 | 1.4597 | 9.6981 | 7.0549 | 0636 | -2 | 2.3846 | 58.66% | -2.6432 | 6.9867 | -37.47% | 1.6296e-07 | 0.0016305 | 9.994e-05 | 0 | 42.9185 | 22.8042 | 0.89584 | 0.0591 | 2.8314 | 4.2912 | 1.6479 | 0.018386 | 2.1628e+18 | 8.501e-19% | -0.009994% | 2.3545e-15 | 12.9201 | 10.2768 | 8.0376e-09 | 0.00012224 | 0.006575% | 1
Santé Action Sociale | Hopital pavillonnaire | Chaudière condensation fioul | Fioul | 06 | 36 | 23 | 03 | 0636 | 06362303 | 4.5479 | 20 | 171.8088 | 0.74669 | 9.994e-05 | 0.038505 | 8.8597 | 13.5903 | 0.33464 | 9.1944 | 7.0549 | 0636 | -2 | 2.3846 | 58.66% | -2.1395 | 4.5774 | -30.33% | 1.6296e-07 | 0.0016305 | 9.994e-05 | 0 | 42.9185 | 4.5479 | 0.74669 | 0.076393 | 4.391 | 4.7256 | 2.5861 | 0.00049981 | 2.1628e+18 | 2.311e-20% | -0.009994% | 6.4004e-17 | 17.9123 | 15.7728 | 2.6105e-10 | 0.00012224 | 0.0002136% | 1
Santé Action Sociale | Hopital pavillonnaire | Chaudière condensation gaz | Gaz | 06 | 36 | 24 | 04 | 0636 | 06362404 | 3.5185 | 20 | 174.5064 | 0.95872 | 9.994e-05 | 0.022045 | 4.0126 | 13.5903 | 0.2589 | 4.2715 | 7.0549 | 0636 | -2 | 2.3846 | 58.66% | 2.7834 | 7.7472 | 39.45% | 1.6296e-07 | 0.0016305 | 9.994e-05 | 0 | 42.9185 | 3.5185 | 0.95872 | 0.038672 | 1.7312 | 1.9901 | 4.7735 | 3.7096e-06 | 2.1628e+18 | 1.715e-22% | -0.009994% | 4.7504e-19 | 7.298 | 10.0813 | 9.3725e-09 | 0.00012224 | 0.007667% | 1
Santé Action Sociale | Hopital pavillonnaire | Chaudière fioul | Fioul | 06 | 36 | 03 | 03 | 0636 | 06360303 | 3.6383 | 20 | 171.8088 | 0.59724 | 0.052658 | 0.038505 | 11.0768 | 13.5903 | 0.26771 | 11.3445 | 3.2231 | 0636 | -2 | 2.3846 | 58.66% | -8.1214 | 65.957 | -252% | 8.5861e-05 | 0.0016305 | 0.052658 | 0 | 42.9185 | 3.8202 | 0.62713 | 0.076393 | 5.2281 | 5.5092 | -2.6122 | 0.00046127 | 2.1628e+18 | 2.133e-20% | -5.266% | 5.9069e-17 | 21.2099 | 13.0885 | 1.1611e-09 | 0.00012224 | 0.0009498% | 1
Santé Action Sociale | Hopital pavillonnaire | Chaudière gaz | Gaz | 06 | 36 | 04 | 04 | 0636 | 06360404 | 2.8148 | 20 | 174.5064 | 0.92089 | 0.58663 | 0.022045 | 4.1775 | 13.5903 | 0.20712 | 4.3846 | 2.3846 | 0636 | -2 | 2.3846 | 58.66% | -2 | 4 | -83.87% | 0.00095651 | 0.0016305 | 0.58663 | 0 | 42.9185 | 2.9555 | 0.92846 | 0.038672 | 1.7876 | 2.0051 | 0.0051065 | 2.1628e+18 | 2.1628e+18 | 100% | 41.34% | 276963.3225 | 7.486 | 5.486 | 1.2189e-06 | 0.00012224 | 0.9971% | 1
Santé Action Sociale | Hopital pavillonnaire | Electrique direct | Electricité | 06 | 36 | 06 | 02 | 0636 | 06360602 | 10 | 13 | 175.544 | 0.89642 | 0.11203 | 0.093591 | 18.3278 | 9.9856 | 1.0014 | 19.3293 | 2.9329 | 0636 | -2 | 2.3846 | 58.66% | -16.3964 | 268.8428 | -559.1% | 0.00018267 | 0.0016305 | 0.11203 | 0 | 42.9185 | 10.4 | 0.91713 | 0.09847 | 4.608 | 5.6495 | -10.7469 | 5.62e-09 | 2.1628e+18 | 2.598e-25% | -11.2% | 7.1969e-22 | 19.8892 | 3.4927 | 4.5152e-05 | 0.00012224 | 36.94% | 1
Santé Action Sociale | Hopital pavillonnaire | Electrique direct performant | Electricité | 06 | 36 | 26 | 02 | 0636 | 06362602 | 12 | 13 | 175.544 | 1 | 9.994e-05 | 0.093591 | 16.4294 | 9.9856 | 1.2017 | 17.6311 | 7.0549 | 0636 | -2 | 2.3846 | 58.66% | -10.5762 | 111.8562 | -149.9% | 1.6296e-07 | 0.0016305 | 9.994e-05 | 0 | 42.9185 | 12 | 1 | 0.09847 | 4.2262 | 5.4279 | -5.1483 | 2.0262e-06 | 2.1628e+18 | 9.369e-23% | -0.009994% | 2.5948e-19 | 18.4875 | 7.9113 | 6.5163e-08 | 0.00012224 | 0.05331% | 1
Santé Action Sociale | Hopital pavillonnaire | PAC | Electricité | 06 | 36 | 09 | 02 | 0636 | 06360902 | 48.3826 | 20 | 175.6655 | 2.7915 | 0.12669 | 0.093591 | 5.8897 | 13.5903 | 3.5601 | 9.4497 | 2.8881 | 0636 | -2 | 2.3846 | 58.66% | -6.5616 | 43.055 | -227.2% | 0.00020658 | 0.0016305 | 0.12669 | 0 | 42.9185 | 50.8018 | 2.8354 | 0.09847 | 1.4905 | 5.2286 | -1.333 | 0.10028 | 2.1628e+18 | 4.637e-18% | -12.67% | 1.2842e-14 | 9.8387 | 3.2771 | 7.5181e-05 | 0.00012224 | 61.5% | 1
Santé Action Sociale | Hopital pavillonnaire | PAC performant | Electricité | 06 | 36 | 29 | 02 | 0636 | 06362902 | 60.4783 | 20 | 175.6655 | 3.0112 | 9.994e-05 | 0.093591 | 5.4598 | 13.5903 | 4.4501 | 9.9099 | 7.0549 | 0636 | -2 | 2.3846 | 58.66% | -2.855 | 8.1511 | -40.47% | 1.6296e-07 | 0.0016305 | 9.994e-05 | 0 | 42.9185 | 60.4783 | 3.0112 | 0.09847 | 1.4035 | 5.8536 | 2.9986 | 0.000153 | 2.1628e+18 | 7.074e-21% | -0.009994% | 1.9593e-17 | 10.1945 | 7.3395 | 1.1876e-07 | 0.00012224 | 0.09715% | 1
Sport Loisir Culture | Grand bar café tabac | Autre système centralisé | Autres | 07 | 16 | 01 | 01 | 0716 | 07160101 | 20.3767 | 25 | 99.9509 | 0.89877 | 0.043097 | 0.033585 | 3.7349 | 15.6221 | 1.3044 | 5.0393 | 3.3204 | 0716 | -2 | 2.5523 | 35.36% | -1.7188 | 2.9544 | -51.77% | 6.7678e-05 | 0.0015704 | 0.043097 | 0 | 66.8214 | 20.7251 | 1.0089 | 0.050947 | 3.3743 | 4.701 | 2.9821 | 0.00015989 | 982457417.0136 | 1.627e-11% | -4.31% | 1.8133e-09 | 6.3739 | 4.6551 | 4.5352e-06 | 0.00044497 | 1.019% | 1
Sport Loisir Culture | Grand bar café tabac | Autre système centralisé | Urbain | 07 | 16 | 01 | 06 | 0716 | 07160106 | 20.5784 | 25 | 112.709 | 0.97379 | 0.065649 | 0.042485 | 4.9173 | 15.6221 | 1.3173 | 6.2346 | 3.1503 | 0716 | -2 | 2.5523 | 35.36% | -3.0843 | 9.5131 | -97.91% | 0.00010309 | 0.0015704 | 0.065649 | 0 | 66.8214 | 21.9497 | 1.0011 | 0.0591 | 3.9448 | 5.3498 | 2.2655 | 0.001441 | 982457417.0136 | 1.467e-10% | -6.565% | 1.6343e-08 | 8.0588 | 4.9745 | 2.667e-06 | 0.00044497 | 0.5994% | 1
Sport Loisir Culture | Grand bar café tabac | Autre système centralisé performant | Autres | 07 | 16 | 21 | 01 | 0716 | 07162101 | 25.4709 | 25 | 99.9509 | 1.0143 | 9.993e-05 | 0.033585 | 3.3094 | 15.6221 | 1.6304 | 4.9399 | 7.0882 | 0716 | -2 | 2.5523 | 35.36% | 2.1483 | 4.6154 | 30.31% | 1.5693e-07 | 0.0015704 | 9.993e-05 | 0 | 66.8214 | 24.6727 | 1.1073 | 0.050947 | 3.0744 | 4.6537 | 6.8021 | 2.1821e-07 | 982457417.0136 | 2.221e-14% | -0.009993% | 2.4747e-12 | 6.178 | 8.3263 | 4.3289e-08 | 0.00044497 | 0.009729% | 1
Sport Loisir Culture | Grand bar café tabac | Autre système centralisé performant | Urbain | 07 | 16 | 21 | 06 | 0716 | 07162106 | 25.723 | 25 | 112.709 | 1.1003 | 9.993e-05 | 0.042485 | 4.3521 | 15.6221 | 1.6466 | 5.9987 | 7.0882 | 0716 | -2 | 2.5523 | 35.36% | 1.0896 | 1.1872 | 15.37% | 1.5693e-07 | 0.0015704 | 9.993e-05 | 0 | 66.8214 | 26.1307 | 1.1022 | 0.0591 | 3.5829 | 5.2556 | 6.3452 | 3.8058e-07 | 982457417.0136 | 3.874e-14% | -0.009993% | 4.3162e-12 | 7.7161 | 8.8057 | 2.7663e-08 | 0.00044497 | 0.006217% | 1
Sport Loisir Culture | Grand bar café tabac | Chaudière condensation fioul | Fioul | 07 | 16 | 23 | 03 | 0716 | 07162303 | 18.6798 | 20 | 103.4202 | 0.75414 | 9.993e-05 | 0.038505 | 5.2804 | 13.5903 | 1.3745 | 6.6549 | 7.0882 | 0716 | -2 | 2.5523 | 35.36% | 0.43335 | 0.1878 | 6.114% | 1.5693e-07 | 0.0015704 | 9.993e-05 | 0 | 66.8214 | 18.8974 | 0.75414 | 0.076393 | 6.7688 | 8.1593 | 8.5927 | 3.3648e-08 | 982457417.0136 | 3.425e-15% | -0.009993% | 3.8161e-13 | 11.8667 | 12.3001 | 1.9087e-09 | 0.00044497 | 0.000429% | 1
Sport Loisir Culture | Grand bar café tabac | Chaudière condensation gaz | Gaz | 07 | 16 | 24 | 04 | 0716 | 07162404 | 13.3073 | 20 | 104.7006 | 0.98173 | 9.993e-05 | 0.022045 | 2.3511 | 13.5903 | 0.97918 | 3.3303 | 7.0882 | 0716 | -2 | 2.5523 | 35.36% | 3.758 | 14.1223 | 53.02% | 1.5693e-07 | 0.0015704 | 9.993e-05 | 0 | 66.8214 | 13.3318 | 0.98173 | 0.038672 | 2.6322 | 3.6132 | 7.3711 | 1.1474e-07 | 982457417.0136 | 1.168e-14% | -0.009993% | 1.3013e-12 | 5.1053 | 8.8633 | 2.6257e-08 | 0.00044497 | 0.005901% | 1
Sport Loisir Culture | Grand bar café tabac | Chaudière fioul | Fioul | 07 | 16 | 03 | 03 | 0716 | 07160303 | 14.9438 | 20 | 103.4202 | 0.52453 | 0.052429 | 0.038505 | 7.5919 | 13.5903 | 1.0996 | 8.6915 | 3.2401 | 0716 | -2 | 2.5523 | 35.36% | -5.4514 | 29.7181 | -168.3% | 8.2333e-05 | 0.0015704 | 0.052429 | 0 | 66.8214 | 15.8738 | 0.57045 | 0.076393 | 8.9485 | 10.1165 | 4.6651 | 4.4578e-06 | 982457417.0136 | 4.537e-13% | -5.243% | 5.0557e-11 | 15.0177 | 9.5663 | 1.4258e-08 | 0.00044497 | 0.003204% | 1
Sport Loisir Culture | Grand bar café tabac | Chaudière gaz | Gaz | 07 | 16 | 04 | 04 | 0716 | 07160404 | 10.6459 | 20 | 104.7006 | 0.6124 | 0.3536 | 0.022045 | 3.769 | 13.5903 | 0.78334 | 4.5523 | 2.5523 | 0716 | -2 | 2.5523 | 35.36% | -2 | 4 | -78.36% | 0.00055529 | 0.0015704 | 0.3536 | 0 | 66.8214 | 11.1987 | 0.68626 | 0.038672 | 3.7655 | 4.5895 | 2.5895 | 0.00049456 | 982457417.0136 | 5.034e-11% | -35.36% | 5.6089e-09 | 6.7241 | 4.7241 | 4.0313e-06 | 0.00044497 | 0.906% | 1
Sport Loisir Culture | Grand bar café tabac | Electrique direct | Electricité | 07 | 16 | 06 | 02 | 0716 | 07160602 | 10 | 13 | 93.7628 | 0.9 | 0.27529 | 0.093591 | 9.7504 | 9.9856 | 1.0014 | 10.7519 | 2.6335 | 0716 | -2 | 2.5523 | 35.36% | -8.1184 | 65.9085 | -308.3% | 0.00043231 | 0.0015704 | 0.27529 | 0 | 66.8214 | 10.4 | 0.92 | 0.09847 | 7.1521 | 8.1936 | 0.075156 | 982457416.9939 | 982457417.0136 | 100% | 72.47% | 11142.2018 | 11.0772 | 2.9588 | 0.00017026 | 0.00044497 | 38.26% | 1
Sport Loisir Culture | Grand bar café tabac | Electrique direct performant | Electricité | 07 | 16 | 26 | 02 | 0716 | 07162602 | 12 | 13 | 93.7628 | 1 | 9.993e-05 | 0.093591 | 8.7754 | 9.9856 | 1.2017 | 9.9771 | 7.0882 | 0716 | -2 | 2.5523 | 35.36% | -2.8889 | 8.3456 | -40.76% | 1.5693e-07 | 0.0015704 | 9.993e-05 | 0 | 66.8214 | 12 | 1 | 0.09847 | 6.5799 | 7.7816 | 4.8927 | 3.045e-06 | 982457417.0136 | 3.099e-13% | -0.009993% | 3.4533e-11 | 10.4345 | 7.5457 | 9.5152e-08 | 0.00044497 | 0.02138% | 1
Sport Loisir Culture | Grand bar café tabac | PAC | Electricité | 07 | 16 | 09 | 02 | 0716 | 07160902 | 11.426 | 20 | 105.5146 | 2.8386 | 0.12207 | 0.093591 | 3.4789 | 13.5903 | 0.84075 | 4.3196 | 2.9152 | 0716 | -2 | 2.5523 | 35.36% | -1.4044 | 1.9724 | -48.17% | 0.00019169 | 0.0015704 | 0.12207 | 0 | 66.8214 | 12.3136 | 2.9522 | 0.09847 | 2.2288 | 3.1349 | 1.7305 | 0.012435 | 982457417.0136 | 1.266e-09% | -12.21% | 1.4102e-07 | 4.4255 | 3.0211 | 0.0001441 | 0.00044497 | 32.38% | 1
Sport Loisir Culture | Grand bar café tabac | PAC performant | Electricité | 07 | 16 | 29 | 02 | 0716 | 07162902 | 14.2825 | 20 | 105.5146 | 3.4063 | 9.993e-05 | 0.093591 | 2.8991 | 13.5903 | 1.0509 | 3.95 | 7.0882 | 0716 | -2 | 2.5523 | 35.36% | 3.1382 | 9.8484 | 44.27% | 1.5693e-07 | 0.0015704 | 9.993e-05 | 0 | 66.8214 | 14.659 | 3.4063 | 0.09847 | 1.9317 | 3.0103 | 6.1485 | 4.896e-07 | 982457417.0136 | 4.983e-14% | -0.009993% | 5.5526e-12 | 4.1288 | 7.2671 | 1.2857e-07 | 0.00044497 | 0.02889% | 1
Sport Loisir Culture | Grand bar café tabac | Rooftop | Electricité | 07 | 16 | 10 | 02 | 0716 | 07161002 | 10.6446 | 17 | 100.1296 | 2.6796 | 0.087166 | 0.093591 | 3.4973 | 12.1657 | 0.87497 | 4.3723 | 3.0406 | 0716 | -2 | 2.5523 | 35.36% | -1.3317 | 1.7734 | -43.8% | 0.00013688 | 0.0015704 | 0.087166 | 0 | 66.8214 | 11.1768 | 2.811 | 0.09847 | 2.3408 | 3.2595 | 1.9278 | 0.0052426 | 982457417.0136 | 5.336e-10% | -8.717% | 5.9457e-08 | 4.4263 | 3.0946 | 0.00011891 | 0.00044497 | 26.72% | 1
Sport Loisir Culture | Grand bar café tabac | Rooftop performant | Electricité | 07 | 16 | 30 | 02 | 0716 | 07163002 | 13.3057 | 17 | 100.1296 | 3.3368 | 9.993e-05 | 0.093591 | 2.8084 | 12.1657 | 1.0937 | 3.9022 | 7.0882 | 0716 | -2 | 2.5523 | 35.36% | 3.1861 | 10.1511 | 44.95% | 1.5693e-07 | 0.0015704 | 9.993e-05 | 0 | 66.8214 | 13.3057 | 3.3368 | 0.09847 | 1.9719 | 3.0656 | 6.2517 | 4.2857e-07 | 982457417.0136 | 4.362e-14% | -0.009993% | 4.8605e-12 | 4.0485 | 7.2346 | 1.3325e-07 | 0.00044497 | 0.02995% | 1
Sport Loisir Culture | Grand cinéma | Autre système centralisé | Autres | 07 | 18 | 01 | 01 | 0718 | 07180101 | 28.6873 | 25 | 71.2117 | 2.4782 | 0.026866 | 0.033585 | 0.96505 | 15.6221 | 1.8363 | 2.8014 | 1.3713 | 0718 | -2 | 1.007 | 31.76% | -1.4301 | 2.0451 | -104.3% | 0.079975 | 2.9768 | 0.026866 | 0 | 42.2732 | 30.1216 | 2.618 | 0.050947 | 0.82265 | 2.7508 | 1.3207 | 0.10803 | 4173.6665 | 0.002588% | -2.684% | 1.0403 | 3.314 | 1.8839 | 0.0063037 | 0.71464 | 0.8821% | 1
Sport Loisir Culture | Grand cinéma | Autre système centralisé | Urbain | 07 | 18 | 01 | 06 | 0718 | 07180106 | 25.1626 | 25 | 74.3809 | 2.091 | 0.1676 | 0.042485 | 1.5113 | 15.6221 | 1.6107 | 3.122 | 1.0908 | 0718 | -2 | 1.007 | 31.76% | -2.0312 | 4.1257 | -186.2% | 0.4989 | 2.9768 | 0.1676 | 0 | 42.2732 | 26.4207 | 2.2058 | 0.0591 | 1.1326 | 2.8239 | 0.7927 | 6.4139 | 4173.6665 | 0.1537% | -16.61% | 61.7656 | 3.6842 | 1.653 | 0.017941 | 0.71464 | 2.511% | 1
Sport Loisir Culture | Grand cinéma | Autre système centralisé performant | Autres | 07 | 18 | 21 | 01 | 0718 | 07182101 | 35.8591 | 25 | 71.2117 | 3.1771 | 9.992e-05 | 0.033585 | 0.75278 | 15.6221 | 2.2954 | 3.0482 | 2.7595 | 0718 | -2 | 1.007 | 31.76% | -0.28873 | 0.083362 | -10.46% | 0.00029744 | 2.9768 | 9.992e-05 | 0 | 42.2732 | 35.8591 | 3.1771 | 0.050947 | 0.67789 | 2.9733 | 2.6846 | 0.00037067 | 4173.6665 | 8.881e-06% | -0.009983% | 0.0035696 | 3.4374 | 3.1486 | 0.00010352 | 0.71464 | 0.01449% | 1
Sport Loisir Culture | Grand cinéma | Autre système centralisé performant | Urbain | 07 | 18 | 21 | 06 | 0718 | 07182106 | 31.4532 | 25 | 74.3809 | 2.6649 | 9.992e-05 | 0.042485 | 1.1858 | 15.6221 | 2.0134 | 3.1992 | 2.7595 | 0718 | -2 | 1.007 | 31.76% | -0.43972 | 0.19336 | -15.94% | 0.00029744 | 2.9768 | 9.992e-05 | 0 | 42.2732 | 31.4532 | 2.6649 | 0.0591 | 0.9375 | 2.9509 | 2.5112 | 0.00063242 | 4173.6665 | 1.515e-05% | -0.009977% | 0.0060903 | 3.6629 | 3.2232 | 8.5839e-05 | 0.71464 | 0.01201% | 1
Sport Loisir Culture | Grand cinéma | Cassette rayonnante | Electricité | 07 | 18 | 02 | 02 | 0718 | 07180202 | 10 | 10 | 66.0303 | 0.8 | 0.12624 | 0.093591 | 7.7248 | 8.1109 | 1.2329 | 8.9577 | 1.1301 | 0718 | -2 | 1.007 | 31.76% | -7.8276 | 61.2713 | -692.6% | 0.37579 | 2.9768 | 0.12624 | 0 | 42.2732 | 10.4 | 0.84 | 0.09847 | 4.9555 | 6.2377 | -1.5899 | 0.024499 | 4173.6665 | 0.000587% | -12.62% | 0.23593 | 9.0227 | 1.1951 | 0.24029 | 0.71464 | 33.62% | 1
Sport Loisir Culture | Grand cinéma | Cassette rayonnante performant | Electricité | 07 | 18 | 22 | 02 | 0718 | 07182202 | 12 | 10 | 66.0303 | 1 | 9.992e-05 | 0.093591 | 6.1799 | 8.1109 | 1.4795 | 7.6594 | 2.7595 | 0718 | -2 | 1.007 | 31.76% | -4.8999 | 24.0089 | -177.6% | 0.00029744 | 2.9768 | 9.992e-05 | 0 | 42.2732 | 12 | 1 | 0.09847 | 4.1626 | 5.6421 | 0.74224 | 10.8555 | 4173.6665 | 0.2601% | 0.2501% | 104.5387 | 7.9815 | 3.0816 | 0.00012297 | 0.71464 | 0.01721% | 1
Sport Loisir Culture | Grand cinéma | Chaudière condensation fioul | Fioul | 07 | 18 | 23 | 03 | 0718 | 07182303 | 14.2945 | 20 | 55.496 | 0.75726 | 9.992e-05 | 0.038505 | 2.8218 | 13.5903 | 1.0518 | 3.8736 | 2.7595 | 0718 | -2 | 1.007 | 31.76% | -1.1142 | 1.2414 | -40.38% | 0.00029744 | 2.9768 | 9.992e-05 | 0 | 42.2732 | 14.2945 | 0.75726 | 0.076393 | 4.2646 | 5.3164 | 4.2022 | 1.0285e-05 | 4173.6665 | 2.464e-07% | -0.009992% | 9.9042e-05 | 6.6503 | 5.5361 | 1.1333e-06 | 0.71464 | 0.0001586% | 1
Sport Loisir Culture | Grand cinéma | Chaudière condensation gaz | Gaz | 07 | 18 | 24 | 04 | 0718 | 07182404 | 10.3444 | 20 | 72.2067 | 0.98124 | 9.992e-05 | 0.022045 | 1.6222 | 13.5903 | 0.76116 | 2.3834 | 2.7595 | 0718 | -2 | 1.007 | 31.76% | 0.37607 | 0.14143 | 13.63% | 0.00029744 | 2.9768 | 9.992e-05 | 0 | 42.2732 | 10.3444 | 0.98124 | 0.038672 | 1.666 | 2.4272 | 2.8033 | 0.00026223 | 4173.6665 | 6.283e-06% | -0.009986% | 0.0025253 | 3.6069 | 3.983 | 1.5788e-05 | 0.71464 | 0.002209% | 1
Sport Loisir Culture | Grand cinéma | Chaudière fioul | Fioul | 07 | 18 | 03 | 03 | 0718 | 07180303 | 11.4356 | 20 | 55.496 | 0.68153 | 0.037641 | 0.038505 | 3.1354 | 13.5903 | 0.84145 | 3.9768 | 1.3147 | 0718 | -2 | 1.007 | 31.76% | -2.6621 | 7.087 | -202.5% | 0.11205 | 2.9768 | 0.037641 | 0 | 42.2732 | 12.0073 | 0.69668 | 0.076393 | 4.6354 | 5.5189 | 2.8568 | 0.00022541 | 4173.6665 | 5.401e-06% | -3.764% | 0.0021707 | 6.9689 | 4.3067 | 8.4495e-06 | 0.71464 | 0.001182% | 1
Sport Loisir Culture | Grand cinéma | Chaudière gaz | Gaz | 07 | 18 | 04 | 04 | 0718 | 07180404 | 8.2755 | 20 | 72.2067 | 0.66378 | 0.31763 | 0.022045 | 2.3981 | 13.5903 | 0.60893 | 3.007 | 1.007 | 0718 | -2 | 1.007 | 31.76% | -2 | 4 | -198.6% | 0.94554 | 2.9768 | 0.31763 | 0 | 42.2732 | 8.6893 | 0.72727 | 0.038672 | 2.2478 | 2.8872 | 0.88721 | 2.6048 | 4173.6665 | 0.06241% | -31.7% | 25.084 | 4.4789 | 2.4789 | 0.00070132 | 0.71464 | 0.09814% | 1
Sport Loisir Culture | Grand cinéma | Electrique direct | Electricité | 07 | 18 | 06 | 02 | 0718 | 07180602 | 10 | 13 | 59.0798 | 0.9 | 0.1349 | 0.093591 | 6.1437 | 9.9856 | 1.0014 | 7.1452 | 1.1208 | 0718 | -2 | 1.007 | 31.76% | -6.0244 | 36.293 | -537.5% | 0.40158 | 2.9768 | 0.1349 | 0 | 42.2732 | 10.4 | 0.92 | 0.09847 | 4.5246 | 5.5661 | -0.45826 | 514.1543 | 4173.6665 | 12.32% | -1.171% | 4951.3184 | 7.365 | 1.3406 | 0.095856 | 0.71464 | 13.41% | 1
Sport Loisir Culture | Grand cinéma | Electrique direct performant | Electricité | 07 | 18 | 26 | 02 | 0718 | 07182602 | 12 | 13 | 59.0798 | 1 | 9.992e-05 | 0.093591 | 5.5294 | 9.9856 | 1.2017 | 6.7311 | 2.7595 | 0718 | -2 | 1.007 | 31.76% | -3.9716 | 15.7737 | -143.9% | 0.00029744 | 2.9768 | 9.992e-05 | 0 | 42.2732 | 12 | 1 | 0.09847 | 4.1626 | 5.3644 | 1.3927 | 0.070635 | 4173.6665 | 0.001692% | -0.0083% | 0.68021 | 7.0193 | 3.0477 | 0.00013435 | 0.71464 | 0.0188% | 1
Sport Loisir Culture | Grand cinéma | PAC | Electricité | 07 | 18 | 09 | 02 | 0718 | 07180902 | 20.5401 | 20 | 68.5006 | 2.8429 | 0.1234 | 0.093591 | 2.2551 | 13.5903 | 1.5114 | 3.7665 | 1.1334 | 0718 | -2 | 1.007 | 31.76% | -2.6331 | 6.9333 | -232.3% | 0.36733 | 2.9768 | 0.1234 | 0 | 42.2732 | 21.5671 | 2.9566 | 0.09847 | 1.4079 | 2.9948 | 0.36172 | 3411.7602 | 4173.6665 | 81.74% | 69.41% | 32855.3352 | 3.8683 | 1.2352 | 0.18451 | 0.71464 | 25.82% | 1
Sport Loisir Culture | Grand cinéma | PAC performant | Electricité | 07 | 18 | 29 | 02 | 0718 | 07182902 | 25.6751 | 20 | 68.5006 | 3.4115 | 9.992e-05 | 0.093591 | 1.8793 | 13.5903 | 1.8892 | 3.7685 | 2.7595 | 0718 | -2 | 1.007 | 31.76% | -1.009 | 1.0181 | -36.57% | 0.00029744 | 2.9768 | 9.992e-05 | 0 | 42.2732 | 25.6751 | 3.4115 | 0.09847 | 1.2202 | 3.1094 | 2.1004 | 0.00264 | 4173.6665 | 6.325e-05% | -0.009929% | 0.025423 | 3.8664 | 2.8574 | 0.00022501 | 0.71464 | 0.03149% | 1
Sport Loisir Culture | Grand cinéma | Rooftop | Electricité | 07 | 18 | 10 | 02 | 0718 | 07181002 | 3.6755 | 17 | 63.4958 | 2.6836 | 0.06492 | 0.093591 | 2.2144 | 12.1657 | 0.30212 | 2.5165 | 1.2281 | 0718 | -2 | 1.007 | 31.76% | -1.2884 | 1.6601 | -104.9% | 0.19325 | 2.9768 | 0.06492 | 0 | 42.2732 | 3.8592 | 2.8153 | 0.09847 | 1.4786 | 1.7958 | 0.50738 | 227.669 | 4173.6665 | 5.455% | -1.037% | 2192.458 | 2.5381 | 1.2497 | 0.16811 | 0.71464 | 23.52% | 1
Sport Loisir Culture | Grand cinéma | Rooftop performant | Electricité | 07 | 18 | 30 | 02 | 0718 | 07183002 | 4.5943 | 17 | 63.4958 | 3.3419 | 9.992e-05 | 0.093591 | 1.7782 | 12.1657 | 0.37765 | 2.1559 | 2.7595 | 0718 | -2 | 1.007 | 31.76% | 0.60358 | 0.3643 | 21.87% | 0.00029744 | 2.9768 | 9.992e-05 | 0 | 42.2732 | 4.5943 | 3.3419 | 0.09847 | 1.2456 | 1.6232 | 2.2268 | 0.0016539 | 4173.6665 | 3.963e-05% | -0.009952% | 0.015927 | 2.2486 | 2.8522 | 0.00022835 | 0.71464 | 0.03195% | 1
Sport Loisir Culture | Grande salle de spectacle | Autre système centralisé | Autres | 07 | 32 | 01 | 01 | 0732 | 07320101 | 34.853 | 25 | 57.6332 | 2.7674 | 0.01532 | 0.033585 | 0.69942 | 15.6221 | 2.231 | 2.9304 | -0.13178 | 0732 | -2 | -0.088886 | 35.76% | -3.0622 | 9.3771 | 2324% | 10994490.7937 | 717643937.4454 | 0.01532 | 5.8981e-17 | 29.1825 | 36.5956 | 2.9241 | 0.050947 | 0.50846 | 2.851 | -0.21119 | 252730.8862 | 8458030.6072 | 2.988% | 1.456% | 700.4502 | 3.3467 | 0.28452 | 23285.6429 | 9351222647623740 | 2.49e-10% | 1
Sport Loisir Culture | Grande salle de spectacle | Autre système centralisé | Urbain | 07 | 32 | 01 | 06 | 0732 | 07320106 | 26.6501 | 25 | 52.3633 | 2.1345 | 0.12128 | 0.042485 | 1.0422 | 15.6221 | 1.7059 | 2.7482 | -0.10175 | 0732 | -2 | -0.088886 | 35.76% | -2.8499 | 8.122 | 2801% | 87037168.6053 | 717643937.4454 | 0.12128 | -8.3267e-16 | 29.1825 | 27.9826 | 2.2564 | 0.0591 | 0.76435 | 2.5556 | -0.29435 | 17747.5188 | 8458030.6072 | 0.2098% | -11.92% | 49.1877 | 3.1627 | 0.31281 | 10909.3931 | 9351222647623740 | 1.167e-10% | 1
Sport Loisir Culture | Grande salle de spectacle | Autre système centralisé performant | Autres | 07 | 32 | 21 | 01 | 0732 | 07322101 | 43.5662 | 25 | 57.6332 | 3.5506 | 9.991e-05 | 0.033585 | 0.54515 | 15.6221 | 2.7888 | 3.3339 | -0.24721 | 0732 | -2 | -0.088886 | 35.76% | -3.5811 | 12.8244 | 1449% | 71699.8639 | 717643937.4454 | 9.991e-05 | 0 | 29.1825 | 43.5662 | 3.5506 | 0.050947 | 0.41874 | 3.2075 | -0.37362 | 2633.9344 | 8458030.6072 | 0.03114% | 0.02115% | 7.3 | 3.6157 | 0.034624 | 484147087578.458 | 9351222647623740 | 0.005177% | 1
Sport Loisir Culture | Grande salle de spectacle | Autre système centralisé performant | Urbain | 07 | 32 | 21 | 06 | 0732 | 07322106 | 33.3127 | 25 | 52.3633 | 2.7441 | 9.991e-05 | 0.042485 | 0.81069 | 15.6221 | 2.1324 | 2.9431 | -0.24721 | 0732 | -2 | -0.088886 | 35.76% | -3.1903 | 10.1781 | 1291% | 71699.8639 | 717643937.4454 | 9.991e-05 | 0 | 29.1825 | 33.3127 | 2.7441 | 0.0591 | 0.6285 | 2.7609 | -0.4294 | 865.2066 | 8458030.6072 | 0.01023% | 0.0002384% | 2.3979 | 3.2601 | 0.069843 | 1766057673.9822 | 9351222647623740 | 1.889e-05% | 1
Sport Loisir Culture | Grande salle de spectacle | Cassette rayonnante | Electricité | 07 | 32 | 02 | 02 | 0732 | 07320202 | 10 | 10 | 45.147 | 0.8 | 0.11091 | 0.093591 | 5.2817 | 8.1109 | 1.2329 | 6.5146 | -0.10289 | 0732 | -2 | -0.088886 | 35.76% | -6.6175 | 43.7914 | 6431% | 79597070.3467 | 717643937.4454 | 0.11091 | -9.4369e-16 | 29.1825 | 10.4 | 0.84 | 0.09847 | 3.421 | 4.7032 | -1.9143 | 0.0055446 | 8458030.6072 | 6.555e-08% | -11.09% | 1.5367e-05 | 6.5746 | -0.042873 | 87601389564.3052 | 9351222647623740 | 0.0009368% | 1
Sport Loisir Culture | Grande salle de spectacle | Cassette rayonnante performant | Electricité | 07 | 32 | 22 | 02 | 0732 | 07322202 | 12 | 10 | 45.147 | 1 | 9.991e-05 | 0.093591 | 4.2254 | 8.1109 | 1.4795 | 5.7049 | -0.24721 | 0732 | -2 | -0.088886 | 35.76% | -5.9521 | 35.427 | 2408% | 71699.8639 | 717643937.4454 | 9.991e-05 | 0 | 29.1825 | 12 | 1 | 0.09847 | 2.8736 | 4.3531 | -1.599 | 0.023403 | 8458030.6072 | 2.767e-07% | -0.009991% | 6.4863e-05 | 5.9251 | -0.026947 | 3.5966e+12 | 9351222647623740 | 0.03846% | 1
Sport Loisir Culture | Grande salle de spectacle | Chaudière condensation fioul | Fioul | 07 | 32 | 23 | 03 | 0732 | 07322303 | 6.0779 | 20 | 36.0615 | 0.75718 | 9.991e-05 | 0.038505 | 1.8338 | 13.5903 | 0.44722 | 2.281 | -0.24721 | 0732 | -2 | -0.088886 | 35.76% | -2.5282 | 6.392 | 1023% | 71699.8639 | 717643937.4454 | 9.991e-05 | 0 | 29.1825 | 6.0779 | 0.75718 | 0.076393 | 2.9443 | 3.3915 | 0.86323 | 3.2434 | 8458030.6072 | 3.835e-05% | -0.009953% | 0.0089891 | 4.0855 | 1.5573 | 0.028916 | 9351222647623740 | 3.092e-16% | 1
Sport Loisir Culture | Grande salle de spectacle | Chaudière condensation gaz | Gaz | 07 | 32 | 24 | 04 | 0732 | 07322404 | 4.5838 | 20 | 48.3453 | 0.97803 | 9.991e-05 | 0.022045 | 1.0897 | 13.5903 | 0.33729 | 1.427 | -0.24721 | 0732 | -2 | -0.088886 | 35.76% | -1.6742 | 2.803 | 677.2% | 71699.8639 | 717643937.4454 | 9.991e-05 | 0 | 29.1825 | 4.5838 | 0.97803 | 0.038672 | 1.1539 | 1.4912 | -0.18303 | 794118.6813 | 8458030.6072 | 9.389% | 9.379% | 2200.9205 | 2.2489 | 0.57468 | 84.058 | 9351222647623740 | 8.989e-13% | 1
Sport Loisir Culture | Grande salle de spectacle | Chaudière fioul | Fioul | 07 | 32 | 03 | 03 | 0732 | 07320303 | 4.8623 | 20 | 36.0615 | 0.67912 | 0.043605 | 0.038505 | 2.0446 | 13.5903 | 0.35778 | 2.4024 | -0.11563 | 0732 | -2 | -0.088886 | 35.76% | -2.518 | 6.3405 | 2178% | 31293211.3761 | 717643937.4454 | 0.043605 | -3.747e-16 | 29.1825 | 5.1054 | 0.69473 | 0.076393 | 3.2089 | 3.5846 | 1.0666 | 0.59716 | 8458030.6072 | 7.06e-06% | -4.361% | 0.0016551 | 4.341 | 1.823 | 0.0081986 | 9351222647623740 | 8.767e-17% | 1
Sport Loisir Culture | Grande salle de spectacle | Chaudière gaz | Gaz | 07 | 32 | 04 | 04 | 0732 | 07320404 | 3.6671 | 20 | 48.3453 | 0.64935 | 0.35764 | 0.022045 | 1.6413 | 13.5903 | 0.26983 | 1.9111 | -0.088886 | 0732 | -2 | -0.088886 | 35.76% | -2 | 4 | 2250% | 256655431.9924 | 717643937.4454 | 0.35764 | 0 | 29.1825 | 3.8504 | 0.71509 | 0.038672 | 1.5782 | 1.8615 | -0.13849 | 7389197.7379 | 8458030.6072 | 87.36% | 51.6% | 20479.3533 | 2.8978 | 0.89783 | 2.3684 | 9351222647623740 | 2.533e-14% | 1
Sport Loisir Culture | Grande salle de spectacle | Electrique direct | Electricité | 07 | 32 | 06 | 02 | 0732 | 07320602 | 10 | 13 | 39.2336 | 0.9 | 0.12528 | 0.093591 | 4.0799 | 9.9856 | 1.0014 | 5.0814 | -0.10134 | 0732 | -2 | -0.088886 | 35.76% | -5.1827 | 26.8603 | 5114% | 89906037.1019 | 717643937.4454 | 0.12528 | 2.8588e-15 | 29.1825 | 10.4 | 0.92 | 0.09847 | 3.1235 | 4.165 | -1.0177 | 0.86891 | 8458030.6072 | 1.027e-05% | -12.53% | 0.0024082 | 5.2408 | 0.058079 | 7724173875.6443 | 9351222647623740 | 8.26e-05% | 1
Sport Loisir Culture | Grande salle de spectacle | Electrique direct performant | Electricité | 07 | 32 | 26 | 02 | 0732 | 07322602 | 12 | 13 | 39.2336 | 1 | 9.991e-05 | 0.093591 | 3.6719 | 9.9856 | 1.2017 | 4.8737 | -0.24721 | 0732 | -2 | -0.088886 | 35.76% | -5.1209 | 26.2232 | 2071% | 71699.8639 | 717643937.4454 | 9.991e-05 | 0 | 29.1825 | 12 | 1 | 0.09847 | 2.8736 | 4.0753 | -1.0455 | 0.70033 | 8458030.6072 | 8.28e-06% | -0.009983% | 0.001941 | 5.0651 | -0.055797 | 10644544792.6174 | 9351222647623740 | 0.0001138% | 1
Sport Loisir Culture | Grande salle de spectacle | PAC | Electricité | 07 | 32 | 09 | 02 | 0732 | 07320902 | 25.9072 | 20 | 45.2408 | 2.8015 | 0.11125 | 0.093591 | 1.5114 | 13.5903 | 1.9063 | 3.4177 | -0.10285 | 0732 | -2 | -0.088886 | 35.76% | -3.5205 | 12.394 | 3423% | 79836310.8041 | 717643937.4454 | 0.11125 | -7.6328e-16 | 29.1825 | 27.2026 | 2.9136 | 0.09847 | 0.98627 | 2.9879 | -0.53263 | 154.3814 | 8458030.6072 | 0.001825% | -11.12% | 0.42787 | 3.5306 | 0.010085 | 9347033988224740 | 9351222647623740 | 99.96% | 1
Sport Loisir Culture | Grande salle de spectacle | PAC performant | Electricité | 07 | 32 | 29 | 02 | 0732 | 07322902 | 32.384 | 20 | 45.2408 | 3.3619 | 9.991e-05 | 0.093591 | 1.2595 | 13.5903 | 2.3829 | 3.6423 | -0.24721 | 0732 | -2 | -0.088886 | 35.76% | -3.8895 | 15.1286 | 1573% | 71699.8639 | 717643937.4454 | 9.991e-05 | 0 | 29.1825 | 32.384 | 3.3619 | 0.09847 | 0.85477 | 3.2376 | -0.65191 | 30.6563 | 8458030.6072 | 0.0003625% | -0.009629% | 0.084965 | 3.708 | -0.18155 | 847161.3613 | 9351222647623740 | 9.059e-09% | 1
Sport Loisir Culture | Grande salle de spectacle | Rooftop | Electricité | 07 | 32 | 10 | 02 | 0732 | 07321002 | 3.567 | 17 | 40.7298 | 2.6446 | 0.06775 | 0.093591 | 1.4414 | 12.1657 | 0.2932 | 1.7346 | -0.10943 | 0732 | -2 | -0.088886 | 35.76% | -1.8441 | 3.4005 | 1685% | 48620580.8177 | 717643937.4454 | 0.06775 | 2.7756e-16 | 29.1825 | 3.7453 | 2.7743 | 0.09847 | 1.0358 | 1.3436 | -0.50041 | 254.3339 | 8458030.6072 | 0.003007% | -6.772% | 0.70489 | 1.7535 | -0.090553 | 221199737.4488 | 9351222647623740 | 2.365e-06% | 1
Sport Loisir Culture | Grande salle de spectacle | Rooftop performant | Electricité | 07 | 32 | 30 | 02 | 0732 | 07323002 | 4.4587 | 17 | 40.7298 | 3.2932 | 9.991e-05 | 0.093591 | 1.1575 | 12.1657 | 0.3665 | 1.524 | -0.24721 | 0732 | -2 | -0.088886 | 35.76% | -1.7712 | 3.1372 | 716.5% | 71699.8639 | 717643937.4454 | 9.991e-05 | 3.7947e-19 | 29.1825 | 4.4587 | 3.2932 | 0.09847 | 0.87257 | 1.2391 | -0.53214 | 155.5215 | 8458030.6072 | 0.001839% | -0.008152% | 0.43103 | 1.5843 | -0.18687 | 672537.8779 | 9351222647623740 | 7.192e-09% | 1
Sport Loisir Culture | Grande salle de spectacle | Tube radiant | Gaz | 07 | 32 | 11 | 04 | 0732 | 07321104 | 10 | 25 | 66.8445 | 0.8 | 0.046065 | 0.022045 | 1.842 | 15.6221 | 0.64012 | 2.4821 | -0.11484 | 0732 | -2 | -0.088886 | 35.76% | -2.5969 | 6.7441 | 2261% | 33058336.8327 | 717643937.4454 | 0.046065 | -6.6613e-16 | 29.1825 | 10.4 | 0.84 | 0.038672 | 1.3435 | 2.0092 | -0.58772 | 70.2501 | 8458030.6072 | 0.0008306% | -4.606% | 0.1947 | 3.7431 | 1.1462 | 0.33575 | 9351222647623740 | 3.59e-15% | 1
Sport Loisir Culture | Grande salle de spectacle | Tube radiant performant | Gaz | 07 | 32 | 31 | 04 | 0732 | 07323104 | 12 | 25 | 66.8445 | 1 | 9.991e-05 | 0.022045 | 1.4736 | 15.6221 | 0.76814 | 2.2417 | -0.24721 | 0732 | -2 | -0.088886 | 35.76% | -2.4889 | 6.1948 | 1007% | 71699.8639 | 717643937.4454 | 9.991e-05 | 0 | 29.1825 | 12 | 1 | 0.038672 | 1.1285 | 1.8967 | -0.59225 | 66.0601 | 8458030.6072 | 0.000781% | -0.00921% | 0.18309 | 3.3532 | 0.86421 | 3.214 | 9351222647623740 | 3.437e-14% | 1
Sport Loisir Culture | Grande salle multisport | Autre système centralisé | Urbain | 07 | 33 | 01 | 06 | 0733 | 07330106 | 18.2821 | 25 | 21.9806 | 2.3344 | 0.0028574 | 0.042485 | 0.40004 | 15.6221 | 1.1703 | 1.5703 | -0.53528 | 0733 | -2 | -0.2781 | 53.83% | -2.1056 | 4.4335 | 393.4% | 148.3672 | 51923.828 | 0.0028574 | 0 | 7.0635 | 19.1962 | 2.4624 | 0.0591 | 0.16953 | 1.3983 | -0.70728 | 15.9686 | 37.8716 | 42.17% | 41.88% | 32939.2726 | 1.7563 | -0.34925 | 4517.6289 | 6.2951e+22 | 7.176e-18% | 1
Sport Loisir Culture | Grande salle multisport | Autre système centralisé | Autres | 07 | 33 | 01 | 01 | 0733 | 07330101 | 19.7416 | 25 | 32.1365 | 1.6537 | 0.095277 | 0.033585 | 0.65264 | 15.6221 | 1.2637 | 1.9163 | -0.34531 | 0733 | -2 | -0.2781 | 53.83% | -2.2616 | 5.1151 | 655% | 4947.1565 | 51923.828 | 0.095277 | 0 | 7.0635 | 20.7287 | 1.7489 | 0.050947 | 0.20577 | 1.5327 | -0.729 | 12.537 | 37.8716 | 33.1% | 23.58% | 25860.8105 | 2.2631 | 0.0014129 | 6.2951e+22 | 6.2951e+22 | 100% | 1
Sport Loisir Culture | Grande salle multisport | Autre système centralisé performant | Autres | 07 | 33 | 21 | 01 | 0733 | 07332101 | 24.677 | 25 | 32.1365 | 2.1295 | 9.991e-05 | 0.033585 | 0.50683 | 15.6221 | 1.5796 | 2.0865 | -0.81401 | 0733 | -2 | -0.2781 | 53.83% | -2.9005 | 8.4127 | 356.3% | 5.1877 | 51923.828 | 9.991e-05 | 0 | 7.0635 | 24.677 | 2.1295 | 0.050947 | 0.16899 | 1.7486 | -1.1518 | 0.32274 | 37.8716 | 0.8522% | 0.8422% | 665.7255 | 2.3485 | -0.55199 | 116.0295 | 6.2951e+22 | 1.843e-19% | 1
Sport Loisir Culture | Grande salle multisport | Autre système centralisé performant | Urbain | 07 | 33 | 21 | 06 | 0733 | 07332106 | 22.8526 | 25 | 21.9806 | 2.9745 | 9.991e-05 | 0.042485 | 0.31395 | 15.6221 | 1.4628 | 1.7768 | -0.81401 | 0733 | -2 | -0.2781 | 53.83% | -2.5908 | 6.7122 | 318.3% | 5.1877 | 51923.828 | 9.991e-05 | 0 | 7.0635 | 22.8526 | 2.9745 | 0.0591 | 0.14034 | 1.6032 | -0.98762 | 1.1048 | 37.8716 | 2.917% | 2.907% | 2279.0014 | 1.8996 | -0.69122 | 19.1889 | 6.2951e+22 | 3.048e-20% | 1
Sport Loisir Culture | Grande salle multisport | Cassette rayonnante | Electricité | 07 | 33 | 02 | 02 | 0733 | 07330202 | 10 | 10 | 23.16 | 0.8 | 0.06038 | 0.093591 | 2.7095 | 8.1109 | 1.2329 | 3.9424 | -0.36557 | 0733 | -2 | -0.2781 | 53.83% | -4.3079 | 18.5584 | 1178% | 3135.1358 | 51923.828 | 0.06038 | -5.0654e-16 | 7.0635 | 10.4 | 0.84 | 0.09847 | 0.82802 | 2.1102 | -2.1977 | 0.0018377 | 37.8716 | 0.004852% | -6.033% | 3.7906 | 3.9972 | -0.31076 | 11497.2521 | 6.2951e+22 | 1.826e-17% | 1
Sport Loisir Culture | Grande salle multisport | Cassette rayonnante performant | Electricité | 07 | 33 | 22 | 02 | 0733 | 07332202 | 12 | 10 | 23.16 | 1 | 9.991e-05 | 0.093591 | 2.1676 | 8.1109 | 1.4795 | 3.6471 | -0.81401 | 0733 | -2 | -0.2781 | 53.83% | -4.4611 | 19.9011 | 548% | 5.1877 | 51923.828 | 9.991e-05 | 4.4723e-19 | 7.0635 | 12 | 1 | 0.09847 | 0.69554 | 2.175 | -2.286 | 0.0013407 | 37.8716 | 0.00354% | -0.006451% | 2.7655 | 3.7601 | -0.70102 | 17.1466 | 6.2951e+22 | 2.724e-20% | 1
Sport Loisir Culture | Grande salle multisport | Chaudière condensation fioul | Fioul | 07 | 33 | 23 | 03 | 0733 | 07332303 | 11.1385 | 20 | 38.9264 | 0.75563 | 9.991e-05 | 0.038505 | 1.9836 | 13.5903 | 0.81959 | 2.8032 | -0.81401 | 0733 | -2 | -0.2781 | 53.83% | -3.6172 | 13.0839 | 444.4% | 5.1877 | 51923.828 | 9.991e-05 | 0 | 7.0635 | 11.1385 | 0.75563 | 0.076393 | 0.7141 | 1.5337 | -2.0835 | 0.0028164 | 37.8716 | 0.007437% | -0.002554% | 5.8096 | 4.755 | 1.1378 | 0.35601 | 6.2951e+22 | 5.655e-22% | 1
Sport Loisir Culture | Grande salle multisport | Chaudière condensation gaz | Gaz | 07 | 33 | 24 | 04 | 0733 | 07332404 | 6.6289 | 20 | 38.9547 | 0.97509 | 9.991e-05 | 0.022045 | 0.8807 | 13.5903 | 0.48777 | 1.3685 | -0.81401 | 0733 | -2 | -0.2781 | 53.83% | -2.1825 | 4.7632 | 268.1% | 5.1877 | 51923.828 | 9.991e-05 | 0 | 7.0635 | 6.6289 | 0.97509 | 0.038672 | 0.28014 | 0.76791 | -1.4146 | 0.062374 | 37.8716 | 0.1647% | 0.1547% | 128.6628 | 2.0327 | -0.14976 | 3951806.4141 | 6.2951e+22 | 6.278e-15% | 1
Sport Loisir Culture | Grande salle multisport | Chaudière fioul | Fioul | 07 | 33 | 03 | 03 | 0733 | 07330303 | 8.9108 | 20 | 38.9264 | 0.68126 | 0.012614 | 0.038505 | 2.2001 | 13.5903 | 0.65567 | 2.8558 | -0.4446 | 0733 | -2 | -0.2781 | 53.83% | -3.3004 | 10.8926 | 742.3% | 654.959 | 51923.828 | 0.012614 | 0 | 7.0635 | 9.3564 | 0.69614 | 0.076393 | 0.77513 | 1.4636 | -1.8368 | 0.0077181 | 37.8716 | 0.02038% | -1.241% | 15.9205 | 4.9602 | 1.6598 | 0.01736 | 6.2951e+22 | 2.758e-23% | 1
Sport Loisir Culture | Grande salle multisport | Chaudière gaz | Gaz | 07 | 33 | 04 | 04 | 0733 | 07330404 | 5.3031 | 20 | 38.9547 | 0.64486 | 0.53834 | 0.022045 | 1.3317 | 13.5903 | 0.39021 | 1.7219 | -0.2781 | 0733 | -2 | -0.2781 | 53.83% | -2 | 4 | 719.2% | 27952.5697 | 51923.828 | 0.53834 | 0 | 7.0635 | 5.5683 | 0.71091 | 0.038672 | 0.38424 | 0.79396 | -1.206 | 0.22342 | 37.8716 | 0.5899% | -53.24% | 460.8541 | 2.5288 | 0.52878 | 163.6079 | 6.2951e+22 | 2.599e-19% | 1
Sport Loisir Culture | Grande salle multisport | Electrique direct | Electricité | 07 | 33 | 06 | 02 | 0733 | 07330602 | 10 | 13 | 23.845 | 0.9 | 0.067643 | 0.093591 | 2.4797 | 9.9856 | 1.0014 | 3.4811 | -0.36041 | 0733 | -2 | -0.2781 | 53.83% | -3.8415 | 14.7572 | 1066% | 3512.2873 | 51923.828 | 0.067643 | 0 | 7.0635 | 10.4 | 0.92 | 0.09847 | 0.75602 | 1.7975 | -2.044 | 0.0032822 | 37.8716 | 0.008667% | -6.756% | 6.7705 | 3.5937 | -0.24781 | 70309.5784 | 6.2951e+22 | 1.117e-16% | 1
Sport Loisir Culture | Grande salle multisport | Electrique direct performant | Electricité | 07 | 33 | 26 | 02 | 0733 | 07332602 | 12 | 13 | 23.845 | 1 | 9.991e-05 | 0.093591 | 2.2317 | 9.9856 | 1.2017 | 3.4334 | -0.81401 | 0733 | -2 | -0.2781 | 53.83% | -4.2474 | 18.0406 | 521.8% | 5.1877 | 51923.828 | 9.991e-05 | -4.3368e-19 | 7.0635 | 12 | 1 | 0.09847 | 0.69554 | 1.8973 | -2.3502 | 0.0010745 | 37.8716 | 0.002837% | -0.007154% | 2.2165 | 3.5497 | -0.69767 | 17.8149 | 6.2951e+22 | 2.83e-20% | 1
Sport Loisir Culture | Grande salle multisport | PAC | Electricité | 07 | 33 | 09 | 02 | 0733 | 07330902 | 12.5426 | 20 | 22.6234 | 2.8386 | 0.033425 | 0.093591 | 0.74591 | 13.5903 | 0.92291 | 1.6688 | -0.39361 | 0733 | -2 | -0.2781 | 53.83% | -2.0624 | 4.2536 | 524% | 1735.5584 | 51923.828 | 0.033425 | 0 | 7.0635 | 13.1698 | 2.9522 | 0.09847 | 0.2356 | 1.2047 | -0.85777 | 3.4121 | 37.8716 | 9.01% | 5.667% | 7038.2389 | 1.7237 | -0.33877 | 5764.5215 | 6.2951e+22 | 9.157e-18% | 1
Sport Loisir Culture | Grande salle multisport | PAC performant | Electricité | 07 | 33 | 29 | 02 | 0733 | 07332902 | 15.6783 | 20 | 22.6234 | 3.4063 | 9.991e-05 | 0.093591 | 0.62159 | 13.5903 | 1.1536 | 1.7752 | -0.81401 | 0733 | -2 | -0.2781 | 53.83% | -2.5892 | 6.7041 | 318.1% | 5.1877 | 51923.828 | 9.991e-05 | 0 | 7.0635 | 15.6783 | 3.4063 | 0.09847 | 0.20419 | 1.3578 | -1.2314 | 0.18914 | 37.8716 | 0.4994% | 0.4894% | 390.1497 | 1.8076 | -0.7816 | 7.1797 | 6.2951e+22 | 1.141e-20% | 1
Sport Loisir Culture | Grande salle multisport | Rooftop | Electricité | 07 | 33 | 10 | 02 | 0733 | 07331002 | 2.6195 | 17 | 21.6472 | 2.6796 | 0.021186 | 0.093591 | 0.75609 | 12.1657 | 0.21532 | 0.97141 | -0.4167 | 0733 | -2 | -0.2781 | 53.83% | -1.3881 | 1.9268 | 333.1% | 1100.0568 | 51923.828 | 0.021186 | 0 | 7.0635 | 2.7505 | 2.811 | 0.09847 | 0.24743 | 0.47352 | -0.91459 | 2.0426 | 37.8716 | 5.394% | 3.275% | 4213.4804 | 0.98439 | -0.40372 | 1416.9594 | 6.2951e+22 | 2.251e-18% | 1
Sport Loisir Culture | Grande salle multisport | Rooftop performant | Electricité | 07 | 33 | 30 | 02 | 0733 | 07333002 | 3.2744 | 17 | 21.6472 | 3.3368 | 9.991e-05 | 0.093591 | 0.60716 | 12.1657 | 0.26915 | 0.87631 | -0.81401 | 0733 | -2 | -0.2781 | 53.83% | -1.6903 | 2.8572 | 207.7% | 5.1877 | 51923.828 | 9.991e-05 | 0 | 7.0635 | 3.2744 | 3.3368 | 0.09847 | 0.20844 | 0.47759 | -1.2127 | 0.21375 | 37.8716 | 0.5644% | 0.5544% | 440.9099 | 0.90796 | -0.78236 | 7.1246 | 6.2951e+22 | 1.132e-20% | 1
Sport Loisir Culture | Grande salle multisport | Tube radiant | Gaz | 07 | 33 | 11 | 04 | 0733 | 07331104 | 10 | 25 | 35.1004 | 0.8 | 0.16738 | 0.022045 | 0.96724 | 15.6221 | 0.64012 | 1.6074 | -0.32182 | 0733 | -2 | -0.2781 | 53.83% | -1.9292 | 3.7217 | 599.5% | 8691.0479 | 51923.828 | 0.16738 | 0 | 7.0635 | 10.4 | 0.84 | 0.038672 | 0.32519 | 0.99091 | -0.93827 | 1.6649 | 37.8716 | 4.396% | -12.34% | 3434.3022 | 2.2817 | 0.3525 | 4195.1519 | 6.2951e+22 | 6.664e-18% | 1
Sport Loisir Culture | Grande salle multisport | Tube radiant performant | Gaz | 07 | 33 | 31 | 04 | 0733 | 07333104 | 12 | 25 | 35.1004 | 1 | 9.991e-05 | 0.022045 | 0.77379 | 15.6221 | 0.76814 | 1.5419 | -0.81401 | 0733 | -2 | -0.2781 | 53.83% | -2.3559 | 5.5505 | 289.4% | 5.1877 | 51923.828 | 9.991e-05 | 0 | 7.0635 | 12 | 1 | 0.038672 | 0.27316 | 1.0413 | -1.3146 | 0.11209 | 37.8716 | 0.296% | 0.286% | 231.2051 | 2.1255 | -0.2304 | 125948.9017 | 6.2951e+22 | 2.001e-16% | 1
Sport Loisir Culture | Immeuble péri urbain | Autre système centralisé | Autres | 07 | 43 | 01 | 01 | 0743 | 07430101 | 16.7891 | 25 | 113.5445 | 0.85061 | 0.067981 | 0.033585 | 4.4831 | 15.6221 | 1.0747 | 5.5578 | 2.7896 | 0743 | -2 | 2.3389 | 27.84% | -2.7681 | 7.6625 | -99.23% | 0.00027265 | 0.0040106 | 0.067981 | 0 | 28.1448 | 17.8935 | 0.86486 | 0.050947 | 1.658 | 2.8034 | 0.035235 | 420932685665.946 | 2.3695e+13 | 1.776% | -5.022% | 951.944 | 7.8341 | 5.066 | 2.3051e-06 | 0.0023749 | 0.09706% | 1
Sport Loisir Culture | Immeuble péri urbain | Autre système centralisé | Urbain | 07 | 43 | 01 | 06 | 0743 | 07430106 | 14.8267 | 25 | 117.2347 | 0.85895 | 0.16411 | 0.042485 | 5.7986 | 15.6221 | 0.94909 | 6.7477 | 2.4987 | 0743 | -2 | 2.3389 | 27.84% | -4.249 | 18.0544 | -170.1% | 0.0006582 | 0.0040106 | 0.16411 | 0 | 28.1448 | 16.0366 | 0.88539 | 0.0591 | 1.8787 | 2.9052 | -1.3438 | 0.094018 | 2.3695e+13 | 3.968e-13% | -16.41% | 2.1262e-10 | 8.852 | 4.6029 | 4.9629e-06 | 0.0023749 | 0.209% | 1
Sport Loisir Culture | Immeuble péri urbain | Autre système centralisé performant | Autres | 07 | 43 | 21 | 01 | 0743 | 07432101 | 20.9863 | 25 | 113.5445 | 0.95557 | 9.994e-05 | 0.033585 | 3.9907 | 15.6221 | 1.3434 | 5.3341 | 6.3042 | 0743 | -2 | 2.3389 | 27.84% | 0.97016 | 0.94122 | 15.39% | 4.0082e-07 | 0.0040106 | 9.994e-05 | 0 | 28.1448 | 21.3018 | 0.94758 | 0.050947 | 1.5132 | 2.8768 | 3.847 | 2.0848e-05 | 2.3695e+13 | 8.798e-17% | -0.009994% | 4.7147e-14 | 7.4684 | 8.4385 | 3.8892e-08 | 0.0023749 | 0.001638% | 1
Sport Loisir Culture | Immeuble péri urbain | Autre système centralisé performant | Urbain | 07 | 43 | 21 | 06 | 0743 | 07432106 | 18.5334 | 25 | 117.2347 | 0.97149 | 9.994e-05 | 0.042485 | 5.1269 | 15.6221 | 1.1864 | 6.3132 | 6.3042 | 0743 | -2 | 2.3389 | 27.84% | -0.0090288 | 8.1519e-05 | -0.1432% | 4.0082e-07 | 0.0040106 | 9.994e-05 | 0 | 28.1448 | 19.0912 | 0.97584 | 0.0591 | 1.7045 | 2.9266 | 2.9176 | 0.00019047 | 2.3695e+13 | 8.038e-16% | -0.009994% | 4.3074e-13 | 8.3222 | 8.3132 | 4.384e-08 | 0.0023749 | 0.001846% | 1
Sport Loisir Culture | Immeuble péri urbain | Chaudière condensation fioul | Fioul | 07 | 43 | 23 | 03 | 0743 | 07432303 | 12.038 | 20 | 135.6154 | 0.72036 | 9.994e-05 | 0.038505 | 7.249 | 13.5903 | 0.88577 | 8.1347 | 6.3042 | 0743 | -2 | 2.3389 | 27.84% | -1.8305 | 3.3508 | -29.04% | 4.0082e-07 | 0.0040106 | 9.994e-05 | 0 | 28.1448 | 11.4689 | 0.72044 | 0.076393 | 2.9844 | 3.8283 | 1.9978 | 0.0039412 | 2.3695e+13 | 1.663e-14% | -0.009994% | 8.9132e-12 | 15.2242 | 13.3936 | 9.6563e-10 | 0.0023749 | 4.066e-05% | 1
Sport Loisir Culture | Immeuble péri urbain | Chaudière condensation gaz | Gaz | 07 | 43 | 24 | 04 | 0743 | 07432404 | 8.4667 | 20 | 117.1285 | 0.95114 | 9.994e-05 | 0.022045 | 2.7148 | 13.5903 | 0.62299 | 3.3378 | 6.3042 | 0743 | -2 | 2.3389 | 27.84% | 2.9665 | 8.7999 | 47.06% | 4.0082e-07 | 0.0040106 | 9.994e-05 | 0 | 28.1448 | 8.5197 | 0.95117 | 0.038672 | 1.1443 | 1.7712 | 4.7377 | 3.94e-06 | 2.3695e+13 | 1.663e-17% | -0.009994% | 8.9103e-15 | 5.389 | 8.3555 | 4.2094e-08 | 0.0023749 | 0.001772% | 1
Sport Loisir Culture | Immeuble péri urbain | Chaudière fioul | Fioul | 07 | 43 | 03 | 03 | 0743 | 07430303 | 9.6304 | 20 | 135.6154 | 0.509 | 0.055671 | 0.038505 | 10.259 | 13.5903 | 0.70862 | 10.9676 | 2.8602 | 0743 | -2 | 2.3389 | 27.84% | -8.1074 | 65.7298 | -283.5% | 0.00022328 | 0.0040106 | 0.055671 | 0 | 28.1448 | 9.6339 | 0.55131 | 0.076393 | 3.8999 | 4.6088 | -3.4986 | 4.4548e-05 | 2.3695e+13 | 1.88e-16% | -5.567% | 1.0074e-13 | 19.5005 | 11.3931 | 3.5227e-09 | 0.0023749 | 0.0001483% | 1
Sport Loisir Culture | Immeuble péri urbain | Chaudière gaz | Gaz | 07 | 43 | 04 | 04 | 0743 | 07430404 | 6.7734 | 20 | 117.1285 | 0.67233 | 0.27838 | 0.022045 | 3.8405 | 13.5903 | 0.4984 | 4.3389 | 2.3389 | 0743 | -2 | 2.3389 | 27.84% | -2 | 4 | -85.51% | 0.0011165 | 0.0040106 | 0.27838 | 0 | 28.1448 | 7.1566 | 0.72816 | 0.038672 | 1.4947 | 2.0213 | 0.021337 | 2.3274e+13 | 2.3695e+13 | 98.22% | 70.39% | 52635.0225 | 6.7472 | 4.7472 | 3.8772e-06 | 0.0023749 | 0.1633% | 1
Sport Loisir Culture | Immeuble péri urbain | DRV | Electricité | 07 | 43 | 05 | 02 | 0743 | 07430502 | 12.6733 | 17 | 127.7357 | 2.2769 | 0.27604 | 0.093591 | 5.2504 | 12.1657 | 1.0417 | 6.2922 | 2.3414 | 0743 | -2 | 2.3389 | 27.84% | -3.9508 | 15.6085 | -168.7% | 0.0011071 | 0.0040106 | 0.27604 | 0 | 28.1448 | 11.9669 | 2.457 | 0.09847 | 1.128 | 2.1116 | -1.8391 | 0.0076399 | 2.3695e+13 | 3.224e-14% | -27.6% | 1.7278e-11 | 6.1029 | 2.1522 | 0.0021726 | 0.0023749 | 91.48% | 1
Sport Loisir Culture | Immeuble péri urbain | DRV performant | Electricité | 07 | 43 | 25 | 02 | 0743 | 07432502 | 15.8416 | 17 | 127.7357 | 3.1773 | 9.994e-05 | 0.093591 | 3.7626 | 12.1657 | 1.3022 | 5.0648 | 6.3042 | 0743 | -2 | 2.3389 | 27.84% | 1.2395 | 1.5362 | 19.66% | 4.0082e-07 | 0.0040106 | 9.994e-05 | 0 | 28.1448 | 14.2463 | 3.1773 | 0.09847 | 0.87225 | 2.0433 | 3.2827 | 7.4151e-05 | 2.3695e+13 | 3.129e-16% | -0.009994% | 1.6769e-13 | 5.1298 | 6.3692 | 3.6924e-07 | 0.0023749 | 0.01555% | 1
Sport Loisir Culture | Immeuble péri urbain | Electrique direct | Electricité | 07 | 43 | 06 | 02 | 0743 | 07430602 | 10 | 13 | 120.1539 | 0.9 | 0.15721 | 0.093591 | 12.4948 | 9.9856 | 1.0014 | 13.4963 | 2.5121 | 0743 | -2 | 2.3389 | 27.84% | -10.9842 | 120.6519 | -437.2% | 0.00063051 | 0.0040106 | 0.15721 | 0 | 28.1448 | 10.4 | 0.92 | 0.09847 | 3.0124 | 4.0539 | -6.9303 | 1.8793e-07 | 2.3695e+13 | 7.931e-19% | -15.72% | 4.2501e-16 | 13.9019 | 2.9177 | 0.0001904 | 0.0023749 | 8.017% | 1
Sport Loisir Culture | Immeuble péri urbain | Electrique direct performant | Electricité | 07 | 43 | 26 | 02 | 0743 | 07432602 | 12 | 13 | 120.1539 | 1 | 9.994e-05 | 0.093591 | 11.2454 | 9.9856 | 1.2017 | 12.4471 | 6.3042 | 0743 | -2 | 2.3389 | 27.84% | -6.1429 | 37.7348 | -97.44% | 4.0082e-07 | 0.0040106 | 9.994e-05 | 0 | 28.1448 | 12 | 1 | 0.09847 | 2.7714 | 3.9731 | -2.1697 | 0.0020359 | 2.3695e+13 | 8.592e-15% | -0.009994% | 4.6043e-12 | 13.0333 | 6.8904 | 1.9681e-07 | 0.0023749 | 0.008287% | 1
Sport Loisir Culture | Musée | Autre système centralisé | Autres | 07 | 59 | 01 | 01 | 0759 | 07590101 | 26.133 | 25 | 91.31 | 2.1911 | 0.029964 | 0.033585 | 1.3996 | 15.6221 | 1.6728 | 3.0724 | 2.8105 | 0759 | -2 | 2.2507 | 17.72% | -0.26196 | 0.068621 | -9.321% | 0.00025691 | 0.008574 | 0.029964 | 0 | 17.8894 | 27.4397 | 2.3152 | 0.050947 | 0.39367 | 2.1501 | 1.8882 | 0.0061895 | 171915762.623 | 3.6e-09% | -2.996% | 2.027e-06 | 3.7658 | 3.5038 | 4.402e-05 | 0.0023842 | 1.846% | 1
Sport Loisir Culture | Musée | Autre système centralisé | Urbain | 07 | 59 | 01 | 06 | 0759 | 07590106 | 31.7422 | 25 | 91.9753 | 2.3832 | 0.23677 | 0.042485 | 1.6396 | 15.6221 | 2.0319 | 3.6715 | 2.1705 | 0759 | -2 | 2.2507 | 17.72% | -1.501 | 2.253 | -69.15% | 0.0020301 | 0.008574 | 0.23677 | 0 | 17.8894 | 33.3293 | 2.5193 | 0.0591 | 0.41967 | 2.5531 | 1.0521 | 0.66587 | 171915762.623 | 3.873e-07% | -23.68% | 0.00021806 | 4.2911 | 2.7901 | 0.00027228 | 0.0023842 | 11.42% | 1
Sport Loisir Culture | Musée | Autre système centralisé performant | Autres | 07 | 59 | 21 | 01 | 0759 | 07592101 | 32.6663 | 25 | 91.31 | 2.8117 | 9.993e-05 | 0.033585 | 1.0907 | 15.6221 | 2.091 | 3.1817 | 5.7331 | 0759 | -2 | 2.2507 | 17.72% | 2.5514 | 6.5097 | 44.5% | 8.568e-07 | 0.008574 | 9.993e-05 | 0 | 17.8894 | 32.6663 | 2.8117 | 0.050947 | 0.32415 | 2.4152 | 4.9666 | 2.701e-06 | 171915762.623 | 1.571e-12% | -0.009993% | 8.8455e-10 | 3.7455 | 6.297 | 4.0453e-07 | 0.0023842 | 0.01697% | 1
Sport Loisir Culture | Musée | Autre système centralisé performant | Urbain | 07 | 59 | 21 | 06 | 0759 | 07592106 | 39.6778 | 25 | 91.9753 | 3.0636 | 9.993e-05 | 0.042485 | 1.2755 | 15.6221 | 2.5399 | 3.8153 | 5.7331 | 0759 | -2 | 2.2507 | 17.72% | 1.9178 | 3.6779 | 33.45% | 8.568e-07 | 0.008574 | 9.993e-05 | 0 | 17.8894 | 39.6778 | 3.0636 | 0.0591 | 0.3451 | 2.885 | 4.8027 | 3.5326e-06 | 171915762.623 | 2.055e-12% | -0.009993% | 1.1569e-09 | 4.3141 | 6.2319 | 4.3957e-07 | 0.0023842 | 0.01844% | 1
Sport Loisir Culture | Musée | Cassette rayonnante | Electricité | 07 | 59 | 02 | 02 | 0759 | 07590202 | 10 | 10 | 110.7317 | 0.8 | 0.083624 | 0.093591 | 12.9544 | 8.1109 | 1.2329 | 14.1873 | 2.4721 | 0759 | -2 | 2.2507 | 17.72% | -11.7152 | 137.2469 | -473.9% | 0.00071699 | 0.008574 | 0.083624 | 0 | 17.8894 | 10.4 | 0.84 | 0.09847 | 2.0971 | 3.3793 | -8.3359 | 4.2892e-08 | 171915762.623 | 2.495e-14% | -8.362% | 1.4047e-11 | 14.2629 | 2.5476 | 0.0005635 | 0.0023842 | 23.64% | 1
Sport Loisir Culture | Musée | Cassette rayonnante performant | Electricité | 07 | 59 | 22 | 02 | 0759 | 07592202 | 12 | 10 | 110.7317 | 1 | 9.993e-05 | 0.093591 | 10.3635 | 8.1109 | 1.4795 | 11.843 | 5.7331 | 0759 | -2 | 2.2507 | 17.72% | -6.1099 | 37.331 | -106.6% | 8.568e-07 | 0.008574 | 9.993e-05 | 0 | 17.8894 | 12 | 1 | 0.09847 | 1.7616 | 3.2411 | -2.8688 | 0.00021794 | 171915762.623 | 1.268e-10% | -0.009993% | 7.1373e-08 | 12.3832 | 6.2733 | 4.1688e-07 | 0.0023842 | 0.01749% | 1
Sport Loisir Culture | Musée | Chaudière condensation fioul | Fioul | 07 | 59 | 23 | 03 | 0759 | 07592303 | 16.6497 | 20 | 118.9533 | 0.75134 | 9.993e-05 | 0.038505 | 6.0962 | 13.5903 | 1.2251 | 7.3213 | 5.7331 | 0759 | -2 | 2.2507 | 17.72% | -1.5882 | 2.5222 | -27.7% | 8.568e-07 | 0.008574 | 9.993e-05 | 0 | 17.8894 | 16.6497 | 0.75134 | 0.076393 | 1.8189 | 3.044 | 1.4559 | 0.049545 | 171915762.623 | 2.882e-08% | -0.009993% | 1.6225e-05 | 13.3198 | 11.7317 | 2.7869e-09 | 0.0023842 | 0.0001169% | 1
Sport Loisir Culture | Musée | Chaudière condensation gaz | Gaz | 07 | 59 | 24 | 04 | 0759 | 07592404 | 9.7724 | 20 | 110.2128 | 0.97577 | 9.993e-05 | 0.022045 | 2.49 | 13.5903 | 0.71907 | 3.209 | 5.7331 | 0759 | -2 | 2.2507 | 17.72% | 2.5241 | 6.3709 | 44.03% | 8.568e-07 | 0.008574 | 9.993e-05 | 0 | 17.8894 | 9.7724 | 0.97577 | 0.038672 | 0.709 | 1.4281 | 3.9521 | 1.6802e-05 | 171915762.623 | 9.773e-12% | -0.009993% | 5.5023e-09 | 5.087 | 7.6111 | 8.8801e-08 | 0.0023842 | 0.003725% | 1
Sport Loisir Culture | Musée | Chaudière fioul | Fioul | 07 | 59 | 03 | 03 | 0759 | 07590303 | 13.3197 | 20 | 118.9533 | 0.67981 | 0.033293 | 0.038505 | 6.7376 | 13.5903 | 0.98009 | 7.7177 | 2.7737 | 0759 | -2 | 2.2507 | 17.72% | -4.944 | 24.4431 | -178.2% | 0.00028546 | 0.008574 | 0.033293 | 0 | 17.8894 | 13.9857 | 0.69411 | 0.076393 | 1.9689 | 2.998 | -1.946 | 0.0048621 | 171915762.623 | 2.828e-09% | -3.329% | 1.5923e-06 | 14.1209 | 9.1769 | 1.9881e-08 | 0.0023842 | 0.0008339% | 1
Sport Loisir Culture | Musée | Chaudière gaz | Gaz | 07 | 59 | 04 | 04 | 0759 | 07590404 | 7.8179 | 20 | 110.2128 | 0.66106 | 0.17715 | 0.022045 | 3.6754 | 13.5903 | 0.57526 | 4.2507 | 2.2507 | 0759 | -2 | 2.2507 | 17.72% | -2 | 4 | -88.86% | 0.0015189 | 0.008574 | 0.17715 | 0 | 17.8894 | 8.2088 | 0.724 | 0.038672 | 0.95555 | 1.5596 | -0.44043 | 706.3054 | 171915762.623 | 0.0004108% | -17.71% | 0.2313 | 6.491 | 4.491 | 6.0435e-06 | 0.0023842 | 0.2535% | 1
Sport Loisir Culture | Musée | Electrique direct | Electricité | 07 | 59 | 06 | 02 | 0759 | 07590602 | 10 | 13 | 111.463 | 0.9 | 0.10614 | 0.093591 | 11.5911 | 9.9856 | 1.0014 | 12.5925 | 2.3995 | 0759 | -2 | 2.2507 | 17.72% | -10.193 | 103.898 | -424.8% | 0.00091005 | 0.008574 | 0.10614 | 0 | 17.8894 | 10.4 | 0.92 | 0.09847 | 1.9148 | 2.9562 | -7.2368 | 1.3293e-07 | 171915762.623 | 7.732e-14% | -10.61% | 4.3534e-11 | 12.9717 | 2.7786 | 0.00028141 | 0.0023842 | 11.8% | 1
Sport Loisir Culture | Musée | Electrique direct performant | Electricité | 07 | 59 | 26 | 02 | 0759 | 07592602 | 12 | 13 | 111.463 | 1 | 9.993e-05 | 0.093591 | 10.432 | 9.9856 | 1.2017 | 11.6337 | 5.7331 | 0759 | -2 | 2.2507 | 17.72% | -5.9006 | 34.8169 | -102.9% | 8.568e-07 | 0.008574 | 9.993e-05 | 0 | 17.8894 | 12 | 1 | 0.09847 | 1.7616 | 2.9633 | -2.9373 | 0.00018048 | 171915762.623 | 1.05e-10% | -0.009993% | 5.9104e-08 | 12.1775 | 6.2769 | 4.1499e-07 | 0.0023842 | 0.01741% | 1
Sport Loisir Culture | Musée | PAC | Electricité | 07 | 59 | 09 | 02 | 0759 | 07590902 | 54.2067 | 20 | 90.1892 | 2.8429 | 0.33235 | 0.093591 | 2.9691 | 13.5903 | 3.9886 | 6.9577 | 2.0804 | 0759 | -2 | 2.2507 | 17.72% | -4.8773 | 23.7882 | -234.4% | 0.0028496 | 0.008574 | 0.33235 | 0 | 17.8894 | 56.917 | 2.9566 | 0.09847 | 0.5958 | 4.7839 | -0.093451 | 171915055.5906 | 171915762.623 | 100% | 66.76% | 56299.7102 | 7.1918 | 2.3145 | 0.0012144 | 0.0023842 | 50.94% | 1
Sport Loisir Culture | Musée | PAC performant | Electricité | 07 | 59 | 29 | 02 | 0759 | 07592902 | 67.7584 | 20 | 90.1892 | 3.4115 | 9.993e-05 | 0.093591 | 2.4743 | 13.5903 | 4.9858 | 7.46 | 5.7331 | 0759 | -2 | 2.2507 | 17.72% | -1.7269 | 2.9823 | -30.12% | 8.568e-07 | 0.008574 | 9.993e-05 | 0 | 17.8894 | 67.7584 | 3.4115 | 0.09847 | 0.51636 | 5.5021 | 3.7752 | 2.4237e-05 | 171915762.623 | 1.41e-11% | -0.009993% | 7.9372e-09 | 7.589 | 5.8621 | 7.1711e-07 | 0.0023842 | 0.03008% | 1
Sport Loisir Culture | Patinoire | Autre système centralisé | Urbain | 07 | 61 | 01 | 06 | 0761 | 07610106 | 46.186 | 25 | 141.8889 | 1.9954 | 0.034908 | 0.042485 | 3.021 | 15.6221 | 2.9565 | 5.9774 | 0.30727 | 0761 | -2 | 0.22088 | 48.97% | -5.6701 | 32.1505 | -1845% | 12584.4194 | 360504.4862 | 0.034908 | 1.9429e-16 | 11.0091 | 48.4953 | 2.1083 | 0.0591 | 0.30861 | 3.4129 | -2.2573 | 0.0014837 | 1.5921e+13 | 9.319e-15% | -3.491% | 2.2561e-13 | 7.0817 | 1.4116 | 0.063432 | 18381.3168 | 0.0003451% | 1
Sport Loisir Culture | Patinoire | Autre système centralisé | Autres | 07 | 61 | 01 | 01 | 0761 | 07610101 | 33.7013 | 25 | 46.4512 | 1.6795 | 0.13722 | 0.033585 | 0.9289 | 15.6221 | 2.1573 | 3.0862 | 0.25894 | 0761 | -2 | 0.22088 | 48.97% | -2.8272 | 7.9933 | -1092% | 49469.7849 | 360504.4862 | 0.13722 | 4.996e-16 | 11.0091 | 35.3864 | 1.7735 | 0.050947 | 0.31625 | 2.5814 | -0.24584 | 74951.2214 | 1.5921e+13 | 4.708e-07% | -13.72% | 1.1397e-05 | 3.5995 | 0.7723 | 7.9018 | 18381.3168 | 0.04299% | 1
Sport Loisir Culture | Patinoire | Autre système centralisé performant | Autres | 07 | 61 | 21 | 01 | 0761 | 07612101 | 42.1266 | 25 | 46.4512 | 2.1498 | 9.991e-05 | 0.033585 | 0.72568 | 15.6221 | 2.6966 | 3.4223 | 0.6389 | 0761 | -2 | 0.22088 | 48.97% | -2.7834 | 7.7472 | -435.7% | 36.018 | 360504.4862 | 9.991e-05 | 0 | 11.0091 | 42.1266 | 2.1498 | 0.050947 | 0.2609 | 2.9575 | 0.17412 | 1183348.7832 | 1.5921e+13 | 7.432e-06% | -0.009984% | 0.00017993 | 3.7975 | 1.0141 | 0.89428 | 18381.3168 | 0.004865% | 1
Sport Loisir Culture | Patinoire | Autre système centralisé performant | Urbain | 07 | 61 | 21 | 06 | 0761 | 07612106 | 57.7325 | 25 | 141.8889 | 2.5597 | 9.991e-05 | 0.042485 | 2.355 | 15.6221 | 3.6956 | 6.0506 | 0.6389 | 0761 | -2 | 0.22088 | 48.97% | -5.4117 | 29.2862 | -847% | 36.018 | 360504.4862 | 9.991e-05 | 0 | 11.0091 | 57.7325 | 2.5597 | 0.0591 | 0.25418 | 3.9498 | -1.4619 | 0.047929 | 1.5921e+13 | 3.01e-13% | -0.009991% | 7.2879e-12 | 6.9716 | 1.5599 | 0.028523 | 18381.3168 | 0.0001552% | 1
Sport Loisir Culture | Patinoire | Cassette rayonnante | Electricité | 07 | 61 | 02 | 02 | 0761 | 07610202 | 10 | 10 | 20.0419 | 0.8 | 0.075078 | 0.093591 | 2.3447 | 8.1109 | 1.2329 | 3.5776 | 0.27922 | 0761 | -2 | 0.22088 | 48.97% | -3.2984 | 10.8793 | -1181% | 27065.9322 | 360504.4862 | 0.075078 | 0 | 11.0091 | 10.4 | 0.84 | 0.09847 | 1.2905 | 2.5728 | -0.7256 | 13.0143 | 1.5921e+13 | 8.174e-11% | -7.508% | 1.9789e-09 | 3.6317 | 0.33329 | 6568.0642 | 18381.3168 | 35.73% | 1
Sport Loisir Culture | Patinoire | Cassette rayonnante performant | Electricité | 07 | 61 | 22 | 02 | 0761 | 07612202 | 12 | 10 | 20.0419 | 1 | 9.991e-05 | 0.093591 | 1.8757 | 8.1109 | 1.4795 | 3.3552 | 0.6389 | 0761 | -2 | 0.22088 | 48.97% | -2.7163 | 7.3785 | -425.2% | 36.018 | 360504.4862 | 9.991e-05 | 0 | 11.0091 | 12 | 1 | 0.09847 | 1.0841 | 2.5636 | -0.15278 | 3367926.0304 | 1.5921e+13 | 2.115e-05% | -0.00997% | 0.00051211 | 3.453 | 0.73668 | 11.5281 | 18381.3168 | 0.06272% | 1
Sport Loisir Culture | Patinoire | Chaudière condensation fioul | Fioul | 07 | 61 | 23 | 03 | 0761 | 07612303 | 15.491 | 20 | 56.2023 | 0.75585 | 9.991e-05 | 0.038505 | 2.8631 | 13.5903 | 1.1399 | 4.0029 | 0.6389 | 0761 | -2 | 0.22088 | 48.97% | -3.364 | 11.3166 | -526.5% | 36.018 | 360504.4862 | 9.991e-05 | 0 | 11.0091 | 15.491 | 0.75585 | 0.076393 | 1.1127 | 2.2525 | -1.1115 | 0.4293 | 1.5921e+13 | 2.696e-12% | -0.009991% | 6.5278e-11 | 6.8201 | 3.4561 | 4.9123e-05 | 18381.3168 | 2.672e-07% | 1
Sport Loisir Culture | Patinoire | Chaudière condensation gaz | Gaz | 07 | 61 | 24 | 04 | 0761 | 07612404 | 10.6645 | 20 | 46.5585 | 0.97468 | 9.991e-05 | 0.022045 | 1.053 | 13.5903 | 0.78471 | 1.8378 | 0.6389 | 0761 | -2 | 0.22088 | 48.97% | -1.1989 | 1.4373 | -187.6% | 36.018 | 360504.4862 | 9.991e-05 | 0 | 11.0091 | 10.6645 | 0.97468 | 0.038672 | 0.4368 | 1.2215 | 0.022656 | 1.4403e+13 | 1.5921e+13 | 90.47% | 90.46% | 2190.1139 | 2.632 | 1.4331 | 0.056195 | 18381.3168 | 0.0003057% | 1
Sport Loisir Culture | Patinoire | Chaudière fioul | Fioul | 07 | 61 | 03 | 03 | 0761 | 07610303 | 12.3928 | 20 | 56.2023 | 0.6979 | 0.024034 | 0.038505 | 3.1008 | 13.5903 | 0.91189 | 4.0127 | 0.32195 | 0761 | -2 | 0.22088 | 48.97% | -3.6908 | 13.6217 | -1146% | 8664.5292 | 360504.4862 | 0.024034 | -1.2143e-16 | 11.0091 | 13.0125 | 0.70949 | 0.076393 | 1.1854 | 2.1429 | -1.5479 | 0.030344 | 1.5921e+13 | 1.906e-13% | -2.403% | 4.6139e-12 | 7.009 | 3.3182 | 6.8042e-05 | 18381.3168 | 3.702e-07% | 1
Sport Loisir Culture | Patinoire | Chaudière gaz | Gaz | 07 | 61 | 04 | 04 | 0761 | 07610404 | 8.5316 | 20 | 46.5585 | 0.64427 | 0.48968 | 0.022045 | 1.5931 | 13.5903 | 0.62777 | 2.2209 | 0.22088 | 0761 | -2 | 0.22088 | 48.97% | -2 | 4 | -905.5% | 176533.125 | 360504.4862 | 0.48968 | 0 | 11.0091 | 8.9582 | 0.71035 | 0.038672 | 0.59934 | 1.2585 | -0.7415 | 10.9423 | 1.5921e+13 | 6.873e-11% | -48.97% | 1.6638e-09 | 3.1938 | 1.1938 | 0.24235 | 18381.3168 | 0.001318% | 1
Sport Loisir Culture | Patinoire | Electrique direct | Electricité | 07 | 61 | 06 | 02 | 0761 | 07610602 | 10 | 13 | 23.5939 | 0.9 | 0.09577 | 0.093591 | 2.4535 | 9.9856 | 1.0014 | 3.455 | 0.27085 | 0761 | -2 | 0.22088 | 48.97% | -3.1841 | 10.1386 | -1176% | 34525.5027 | 360504.4862 | 0.09577 | -5.5511e-16 | 11.0091 | 10.4 | 0.92 | 0.09847 | 1.1783 | 2.2198 | -0.9643 | 1.3375 | 1.5921e+13 | 8.401e-12% | -9.577% | 2.0338e-10 | 3.5668 | 0.38269 | 2173.8422 | 18381.3168 | 11.83% | 1
Sport Loisir Culture | Patinoire | Electrique direct performant | Electricité | 07 | 61 | 26 | 02 | 0761 | 07612602 | 12 | 13 | 23.5939 | 1 | 9.991e-05 | 0.093591 | 2.2082 | 9.9856 | 1.2017 | 3.4099 | 0.6389 | 0761 | -2 | 0.22088 | 48.97% | -2.771 | 7.6785 | -433.7% | 36.018 | 360504.4862 | 9.991e-05 | 0 | 11.0091 | 12 | 1 | 0.09847 | 1.0841 | 2.2858 | -0.48522 | 325.4556 | 1.5921e+13 | 2.044e-09% | -0.009991% | 4.9487e-08 | 3.525 | 0.75401 | 9.5714 | 18381.3168 | 0.05207% | 1
Sport Loisir Culture | Patinoire | PAC | Electricité | 07 | 61 | 09 | 02 | 0761 | 07610902 | 23.0996 | 20 | 43.1478 | 2.8386 | 0.05536 | 0.093591 | 1.4226 | 13.5903 | 1.6997 | 3.1223 | 0.29006 | 0761 | -2 | 0.22088 | 48.97% | -2.8323 | 8.0217 | -976.4% | 19957.5814 | 360504.4862 | 0.05536 | 0 | 11.0091 | 24.2546 | 2.9522 | 0.09847 | 0.36721 | 2.1519 | -0.68036 | 21.7808 | 1.5921e+13 | 1.368e-10% | -5.536% | 3.3119e-09 | 3.2239 | 0.39163 | 1806.9812 | 18381.3168 | 9.831% | 1
Sport Loisir Culture | Patinoire | PAC performant | Electricité | 07 | 61 | 29 | 02 | 0761 | 07612902 | 28.8745 | 20 | 43.1478 | 3.4063 | 9.991e-05 | 0.093591 | 1.1855 | 13.5903 | 2.1246 | 3.3102 | 0.6389 | 0761 | -2 | 0.22088 | 48.97% | -2.6712 | 7.1356 | -418.1% | 36.018 | 360504.4862 | 9.991e-05 | 0 | 11.0091 | 28.8745 | 3.4063 | 0.09847 | 0.31825 | 2.4429 | -0.22836 | 135205.5066 | 1.5921e+13 | 8.492e-07% | -0.00999% | 2.0559e-05 | 3.3719 | 0.7007 | 17.2082 | 18381.3168 | 0.09362% | 1
Sport Loisir Culture | Patinoire | Rooftop | Electricité | 07 | 61 | 10 | 02 | 0761 | 07611002 | 6.7751 | 17 | 33.2917 | 2.6796 | 0.048183 | 0.093591 | 1.1628 | 12.1657 | 0.55691 | 1.7197 | 0.29514 | 0761 | -2 | 0.22088 | 48.97% | -1.4246 | 2.0294 | -482.7% | 17370.0222 | 360504.4862 | 0.048183 | -2.0817e-16 | 11.0091 | 7.1139 | 2.811 | 0.09847 | 0.38565 | 0.9704 | -0.45417 | 552.3694 | 1.5921e+13 | 3.469e-09% | -4.818% | 8.3991e-08 | 1.751 | 0.32639 | 7764.831 | 18381.3168 | 42.24% | 1
Sport Loisir Culture | Patinoire | Rooftop performant | Electricité | 07 | 61 | 30 | 02 | 0761 | 07613002 | 8.4689 | 17 | 33.2917 | 3.3368 | 9.991e-05 | 0.093591 | 0.93377 | 12.1657 | 0.69613 | 1.6299 | 0.6389 | 0761 | -2 | 0.22088 | 48.97% | -0.99099 | 0.98207 | -155.1% | 36.018 | 360504.4862 | 9.991e-05 | 0 | 11.0091 | 8.4689 | 3.3368 | 0.09847 | 0.32488 | 1.021 | 0.030015 | 1.5179e+12 | 1.5921e+13 | 9.534% | 9.524% | 230.8103 | 1.6786 | 0.68758 | 20.0181 | 18381.3168 | 0.1089% | 1
Sport Loisir Culture | Patinoire | Tube radiant | Gaz | 07 | 61 | 11 | 04 | 0761 | 07611104 | 10 | 25 | 58.5416 | 0.8 | 0.038861 | 0.022045 | 1.6132 | 15.6221 | 0.64012 | 2.2533 | 0.30318 | 0761 | -2 | 0.22088 | 48.97% | -1.9501 | 3.803 | -643.2% | 14009.4269 | 360504.4862 | 0.038861 | 0 | 11.0091 | 10.4 | 0.84 | 0.038672 | 0.50684 | 1.1726 | -0.77757 | 7.4829 | 1.5921e+13 | 4.7e-11% | -3.886% | 1.1378e-09 | 3.3609 | 1.4107 | 0.063745 | 18381.3168 | 0.0003468% | 1
Sport Loisir Culture | Patinoire | Tube radiant performant | Gaz | 07 | 61 | 31 | 04 | 0761 | 07613104 | 12 | 25 | 58.5416 | 1 | 9.991e-05 | 0.022045 | 1.2906 | 15.6221 | 0.76814 | 2.0587 | 0.6389 | 0761 | -2 | 0.22088 | 48.97% | -1.4198 | 2.0158 | -222.2% | 36.018 | 360504.4862 | 9.991e-05 | 0 | 11.0091 | 12 | 1 | 0.038672 | 0.42574 | 1.1939 | -0.22591 | 147418.7385 | 1.5921e+13 | 9.259e-07% | -0.00999% | 2.2416e-05 | 3.0321 | 1.6123 | 0.021903 | 18381.3168 | 0.0001192% | 1
Sport Loisir Culture | Petit cinéma | Autre système centralisé | Autres | 07 | 65 | 01 | 01 | 0765 | 07650101 | 48.0765 | 25 | 132.3111 | 1.9662 | 0.051764 | 0.033585 | 2.2601 | 15.6221 | 3.0775 | 5.3375 | 8.5237 | 0765 | -2 | 6.7852 | 32.1% | 3.1862 | 10.1518 | 37.38% | 3.589e-08 | 6.9333e-07 | 0.051764 | 0 | 26.6222 | 50.4803 | 2.0744 | 0.050947 | 0.65385 | 3.8852 | 7.0714 | 1.5994e-07 | 11.2071 | 1.427e-06% | -5.176% | 6.1217e-05 | 6.4809 | 9.6671 | 1.311e-08 | 3.0353e-07 | 4.319% | 1
Sport Loisir Culture | Petit cinéma | Autre système centralisé | Urbain | 07 | 65 | 01 | 06 | 0765 | 07650106 | 50.1776 | 25 | 173.5211 | 2.0135 | 0.087471 | 0.042485 | 3.6613 | 15.6221 | 3.212 | 6.8732 | 7.9827 | 0765 | -2 | 6.7852 | 32.1% | 1.1095 | 1.2309 | 13.9% | 6.0646e-08 | 6.9333e-07 | 0.087471 | 0 | 26.6222 | 52.6865 | 2.1255 | 0.0591 | 0.74024 | 4.1128 | 5.2223 | 1.8077e-06 | 11.2071 | 1.613e-05% | -8.747% | 0.00069191 | 8.1973 | 9.3068 | 1.7766e-08 | 3.0353e-07 | 5.853% | 1
Sport Loisir Culture | Petit cinéma | Autre système centralisé performant | Autres | 07 | 65 | 21 | 01 | 0765 | 07652101 | 60.0956 | 25 | 132.3111 | 2.5072 | 9.992e-05 | 0.033585 | 1.7723 | 15.6221 | 3.8468 | 5.6192 | 18.6177 | 0765 | -2 | 6.7852 | 32.1% | 12.9986 | 168.9623 | 69.82% | 6.9277e-11 | 6.9333e-07 | 9.992e-05 | 0 | 26.6222 | 60.0956 | 2.5072 | 0.050947 | 0.54097 | 4.3878 | 17.3864 | 1.1977e-10 | 11.2071 | 1.069e-09% | -0.009992% | 4.584e-08 | 6.5354 | 19.534 | 4.7171e-11 | 3.0353e-07 | 0.01554% | 1
Sport Loisir Culture | Petit cinéma | Autre système centralisé performant | Urbain | 07 | 65 | 21 | 06 | 0765 | 07652106 | 62.722 | 25 | 173.5211 | 2.5735 | 9.992e-05 | 0.042485 | 2.8646 | 15.6221 | 4.015 | 6.8796 | 18.6177 | 0765 | -2 | 6.7852 | 32.1% | 11.7382 | 137.7842 | 63.05% | 6.9277e-11 | 6.9333e-07 | 9.992e-05 | 0 | 26.6222 | 62.722 | 2.5735 | 0.0591 | 0.61138 | 4.6263 | 16.3645 | 1.9444e-10 | 11.2071 | 1.735e-09% | -0.009992% | 7.4421e-08 | 7.9999 | 19.738 | 4.3408e-11 | 3.0353e-07 | 0.0143% | 1
Sport Loisir Culture | Petit cinéma | Cassette rayonnante | Electricité | 07 | 65 | 02 | 02 | 0765 | 07650202 | 10 | 10 | 126.3745 | 0.8 | 0.14856 | 0.093591 | 14.7844 | 8.1109 | 1.2329 | 16.0173 | 7.4713 | 0765 | -2 | 6.7852 | 32.1% | -8.5461 | 73.0355 | -114.4% | 1.03e-07 | 6.9333e-07 | 0.14856 | 0 | 26.6222 | 10.4 | 0.84 | 0.09847 | 3.1208 | 4.403 | -4.143 | 1.152e-05 | 11.2071 | 0.0001028% | -14.86% | 0.0044092 | 16.0966 | 7.5505 | 9.4661e-08 | 3.0353e-07 | 31.19% | 1
Sport Loisir Culture | Petit cinéma | Cassette rayonnante performant | Electricité | 07 | 65 | 22 | 02 | 0765 | 07652202 | 12 | 10 | 126.3745 | 1 | 9.992e-05 | 0.093591 | 11.8276 | 8.1109 | 1.4795 | 13.307 | 18.6177 | 0765 | -2 | 6.7852 | 32.1% | 5.3107 | 28.2032 | 28.52% | 6.9277e-11 | 6.9333e-07 | 9.992e-05 | 0 | 26.6222 | 12 | 1 | 0.09847 | 2.6215 | 4.101 | 9.4116 | 1.6243e-08 | 11.2071 | 1.449e-07% | -0.009992% | 6.2171e-06 | 13.9236 | 19.2343 | 5.3382e-11 | 3.0353e-07 | 0.01759% | 1
Sport Loisir Culture | Petit cinéma | Chaudière condensation fioul | Fioul | 07 | 65 | 23 | 03 | 0765 | 07652303 | 30.5823 | 20 | 133.091 | 0.75081 | 9.992e-05 | 0.038505 | 6.8254 | 13.5903 | 2.2503 | 9.0757 | 18.6177 | 0765 | -2 | 6.7852 | 32.1% | 9.542 | 91.0492 | 51.25% | 6.9277e-11 | 6.9333e-07 | 9.992e-05 | 0 | 26.6222 | 30.5823 | 0.75081 | 0.076393 | 2.7087 | 4.959 | 14.501 | 5.1147e-10 | 11.2071 | 4.564e-09% | -0.009992% | 1.9576e-07 | 15.7919 | 25.3339 | 5.8937e-12 | 3.0353e-07 | 0.001942% | 1
Sport Loisir Culture | Petit cinéma | Chaudière condensation gaz | Gaz | 07 | 65 | 24 | 04 | 0765 | 07652404 | 20.7386 | 20 | 219.6782 | 0.9711 | 9.992e-05 | 0.022045 | 4.9869 | 13.5903 | 1.526 | 6.5129 | 18.6177 | 0765 | -2 | 6.7852 | 32.1% | 12.1048 | 146.5263 | 65.02% | 6.9277e-11 | 6.9333e-07 | 9.992e-05 | 0 | 26.6222 | 20.7386 | 0.9711 | 0.038672 | 1.0602 | 2.5862 | 14.691 | 4.6089e-10 | 11.2071 | 4.113e-09% | -0.009992% | 1.7641e-07 | 10.2742 | 22.379 | 1.5896e-11 | 3.0353e-07 | 0.005237% | 1
Sport Loisir Culture | Petit cinéma | Chaudière fioul | Fioul | 07 | 65 | 03 | 03 | 0765 | 07650303 | 24.4658 | 20 | 133.091 | 0.67748 | 0.048136 | 0.038505 | 7.5643 | 13.5903 | 1.8002 | 9.3645 | 8.6015 | 0765 | -2 | 6.7852 | 32.1% | -0.76299 | 0.58216 | -8.87% | 3.3374e-08 | 6.9333e-07 | 0.048136 | 0 | 26.6222 | 25.6891 | 0.69215 | 0.076393 | 2.9383 | 4.8286 | 4.0656 | 1.3397e-05 | 11.2071 | 0.0001195% | -4.813% | 0.0051278 | 16.5796 | 15.8167 | 2.5532e-10 | 3.0353e-07 | 0.08412% | 1
Sport Loisir Culture | Petit cinéma | Chaudière gaz | Gaz | 07 | 65 | 04 | 04 | 0765 | 07650404 | 16.5909 | 20 | 219.6782 | 0.64021 | 0.32103 | 0.022045 | 7.5644 | 13.5903 | 1.2208 | 8.7852 | 6.7852 | 0765 | -2 | 6.7852 | 32.1% | -2 | 4 | -29.48% | 2.2258e-07 | 6.9333e-07 | 0.32103 | 0 | 26.6222 | 17.4205 | 0.70639 | 0.038672 | 1.4575 | 2.7393 | 0.73929 | 11.2069 | 11.2071 | 100% | 67.9% | 4289.4171 | 13.3083 | 11.3083 | 3.7395e-09 | 3.0353e-07 | 1.232% | 1
Sport Loisir Culture | Petit cinéma | Electrique direct | Electricité | 07 | 65 | 06 | 02 | 0765 | 07650602 | 10 | 13 | 129.4706 | 0.9 | 0.1967 | 0.093591 | 13.4637 | 9.9856 | 1.0014 | 14.4651 | 7.2137 | 0765 | -2 | 6.7852 | 32.1% | -7.2514 | 52.5831 | -100.5% | 1.3637e-07 | 6.9333e-07 | 0.1967 | 0 | 26.6222 | 10.4 | 0.92 | 0.09847 | 2.8494 | 3.8909 | -3.3605 | 6.1488e-05 | 11.2071 | 0.0005487% | -19.67% | 0.023534 | 14.8991 | 7.6477 | 8.5462e-08 | 3.0353e-07 | 28.16% | 1
Sport Loisir Culture | Petit cinéma | Electrique direct performant | Electricité | 07 | 65 | 26 | 02 | 0765 | 07652602 | 12 | 13 | 129.4706 | 1 | 9.992e-05 | 0.093591 | 12.1173 | 9.9856 | 1.2017 | 13.319 | 18.6177 | 0765 | -2 | 6.7852 | 32.1% | 5.2987 | 28.0758 | 28.46% | 6.9277e-11 | 6.9333e-07 | 9.992e-05 | 0 | 26.6222 | 12 | 1 | 0.09847 | 2.6215 | 3.8232 | 9.1219 | 2.0861e-08 | 11.2071 | 1.861e-07% | -0.009992% | 7.9843e-06 | 13.9507 | 19.2494 | 5.3048e-11 | 3.0353e-07 | 0.01748% | 1
Sport Loisir Culture | Petit cinéma | PAC | Electricité | 07 | 65 | 09 | 02 | 0765 | 07650902 | 33.2288 | 20 | 149.651 | 2.8429 | 0.09607 | 0.093591 | 4.9266 | 13.5903 | 2.445 | 7.3717 | 7.8897 | 0765 | -2 | 6.7852 | 32.1% | 0.51799 | 0.26831 | 6.565% | 6.6608e-08 | 6.9333e-07 | 0.09607 | 0 | 26.6222 | 34.8903 | 2.9566 | 0.09847 | 0.88665 | 3.4539 | 3.9719 | 1.6143e-05 | 11.2071 | 0.000144% | -9.607% | 0.0061788 | 7.5514 | 8.0694 | 5.5626e-08 | 3.0353e-07 | 18.33% | 1
Sport Loisir Culture | Petit cinéma | PAC performant | Electricité | 07 | 65 | 29 | 02 | 0765 | 07652902 | 41.536 | 20 | 149.651 | 3.4115 | 9.992e-05 | 0.093591 | 4.1055 | 13.5903 | 3.0563 | 7.1618 | 18.6177 | 0765 | -2 | 6.7852 | 32.1% | 11.4559 | 131.2371 | 61.53% | 6.9277e-11 | 6.9333e-07 | 9.992e-05 | 0 | 26.6222 | 41.536 | 3.4115 | 0.09847 | 0.76843 | 3.8247 | 15.2806 | 3.3642e-10 | 11.2071 | 3.002e-09% | -0.009992% | 1.2876e-07 | 7.3758 | 18.8317 | 6.3224e-11 | 3.0353e-07 | 0.02083% | 1
Sport Loisir Culture | Petit cinéma | Rooftop | Electricité | 07 | 65 | 10 | 02 | 0765 | 07651002 | 9.1443 | 17 | 172.3196 | 2.5984 | 0.049467 | 0.093591 | 6.2067 | 12.1657 | 0.75165 | 6.9583 | 8.5722 | 0765 | -2 | 6.7852 | 32.1% | 1.6139 | 2.6046 | 18.83% | 3.4297e-08 | 6.9333e-07 | 0.049467 | 0 | 26.6222 | 9.6016 | 2.7259 | 0.09847 | 0.9617 | 1.7509 | 3.3648 | 6.0856e-05 | 11.2071 | 0.000543% | -4.946% | 0.023293 | 7.0141 | 8.628 | 3.2564e-08 | 3.0353e-07 | 10.73% | 1
Sport Loisir Culture | Petit cinéma | Rooftop performant | Electricité | 07 | 65 | 30 | 02 | 0765 | 07653002 | 11.4304 | 17 | 172.3196 | 3.2358 | 9.992e-05 | 0.093591 | 4.9841 | 12.1657 | 0.93956 | 5.9237 | 18.6177 | 0765 | -2 | 6.7852 | 32.1% | 12.694 | 161.1375 | 68.18% | 6.9277e-11 | 6.9333e-07 | 9.992e-05 | 0 | 26.6222 | 11.4304 | 3.2358 | 0.09847 | 0.81016 | 1.7497 | 14.4437 | 5.2792e-10 | 11.2071 | 4.711e-09% | -0.009992% | 2.0206e-07 | 6.1835 | 18.8775 | 6.2007e-11 | 3.0353e-07 | 0.02043% | 1
Sport Loisir Culture | Petite salle de spectacle | Autre système centralisé | Autres | 07 | 80 | 01 | 01 | 0780 | 07800101 | 50.9519 | 25 | 135.6111 | 1.9705 | 0.048714 | 0.033585 | 2.3114 | 15.6221 | 3.2615 | 5.5729 | 9.0457 | 0780 | -2 | 7.2184 | 29.62% | 3.4728 | 12.0604 | 38.39% | 2.2308e-08 | 4.5794e-07 | 0.048714 | 0 | 29.8046 | 53.4995 | 2.0807 | 0.050947 | 0.72978 | 4.1544 | 7.6272 | 8.7313e-08 | 2.6213 | 3.331e-06% | -4.871% | 0.00098686 | 6.7451 | 10.2179 | 8.4158e-09 | 2.0204e-07 | 4.165% | 1
Sport Loisir Culture | Petite salle de spectacle | Autre système centralisé | Urbain | 07 | 80 | 01 | 06 | 0780 | 07800106 | 57.2451 | 25 | 154.7319 | 2.0013 | 0.07212 | 0.042485 | 3.2848 | 15.6221 | 3.6644 | 6.9491 | 8.6128 | 0780 | -2 | 7.2184 | 29.62% | 1.6636 | 2.7676 | 19.32% | 3.3027e-08 | 4.5794e-07 | 0.07212 | 0 | 29.8046 | 60.1074 | 2.1129 | 0.0591 | 0.83367 | 4.6813 | 6.3449 | 3.8073e-07 | 2.6213 | 1.452e-05% | -7.212% | 0.0043032 | 8.1756 | 9.8392 | 1.1384e-08 | 2.0204e-07 | 5.635% | 1
Sport Loisir Culture | Petite salle de spectacle | Autre système centralisé performant | Autres | 07 | 80 | 21 | 01 | 0780 | 07802101 | 63.6899 | 25 | 135.6111 | 2.5217 | 9.991e-05 | 0.033585 | 1.8061 | 15.6221 | 4.0769 | 5.883 | 19.6087 | 0780 | -2 | 7.2184 | 29.62% | 13.7256 | 188.3923 | 70% | 4.5753e-11 | 4.5794e-07 | 9.991e-05 | 0 | 29.8046 | 63.6899 | 2.5217 | 0.050947 | 0.60217 | 4.6791 | 18.4047 | 7.5958e-11 | 2.6213 | 2.898e-09% | -0.009991% | 8.5852e-07 | 6.8168 | 20.5424 | 3.1535e-11 | 2.0204e-07 | 0.01561% | 1
Sport Loisir Culture | Petite salle de spectacle | Autre système centralisé performant | Urbain | 07 | 80 | 21 | 06 | 0780 | 07802106 | 71.5564 | 25 | 154.7319 | 2.5593 | 9.991e-05 | 0.042485 | 2.5685 | 15.6221 | 4.5805 | 7.149 | 19.6087 | 0780 | -2 | 7.2184 | 29.62% | 12.4596 | 155.2426 | 63.54% | 4.5753e-11 | 4.5794e-07 | 9.991e-05 | 0 | 29.8046 | 71.5564 | 2.5593 | 0.0591 | 0.68825 | 5.2687 | 17.7284 | 1.0248e-10 | 2.6213 | 3.91e-09% | -0.009991% | 1.1583e-06 | 8.1535 | 20.6132 | 3.0679e-11 | 2.0204e-07 | 0.01518% | 1
Sport Loisir Culture | Petite salle de spectacle | Cassette rayonnante | Electricité | 07 | 80 | 02 | 02 | 0780 | 07800202 | 10 | 10 | 125.6384 | 0.8 | 0.14282 | 0.093591 | 14.6983 | 8.1109 | 1.2329 | 15.9312 | 7.9077 | 0780 | -2 | 7.2184 | 29.62% | -8.0236 | 64.3774 | -101.5% | 6.5404e-08 | 4.5794e-07 | 0.14282 | 0 | 29.8046 | 10.4 | 0.84 | 0.09847 | 3.4939 | 4.7761 | -3.2475 | 8.0846e-05 | 2.6213 | 0.003084% | -14.28% | 0.91377 | 16.0103 | 7.9868 | 6.0398e-08 | 2.0204e-07 | 29.89% | 1
Sport Loisir Culture | Petite salle de spectacle | Cassette rayonnante performant | Electricité | 07 | 80 | 22 | 02 | 0780 | 07802202 | 12 | 10 | 125.6384 | 1 | 9.991e-05 | 0.093591 | 11.7587 | 8.1109 | 1.4795 | 13.2382 | 19.6087 | 0780 | -2 | 7.2184 | 29.62% | 6.3705 | 40.5832 | 32.49% | 4.5753e-11 | 4.5794e-07 | 9.991e-05 | 0 | 29.8046 | 12 | 1 | 0.09847 | 2.9349 | 4.4143 | 10.7848 | 5.4637e-09 | 2.6213 | 2.084e-07% | -0.009991% | 6.1754e-05 | 13.8511 | 20.2216 | 3.5766e-11 | 2.0204e-07 | 0.0177% | 1
Sport Loisir Culture | Petite salle de spectacle | Chaudière condensation fioul | Fioul | 07 | 80 | 23 | 03 | 0780 | 07802303 | 30.7376 | 20 | 130.9327 | 0.75245 | 9.991e-05 | 0.038505 | 6.7001 | 13.5903 | 2.2617 | 8.9618 | 19.6087 | 0780 | -2 | 7.2184 | 29.62% | 10.6468 | 113.3544 | 54.3% | 4.5753e-11 | 4.5794e-07 | 9.991e-05 | 0 | 29.8046 | 30.7376 | 0.75245 | 0.076393 | 3.0259 | 5.2876 | 15.9344 | 2.406e-10 | 2.6213 | 9.179e-09% | -0.009991% | 2.7195e-06 | 15.5547 | 26.2015 | 4.5018e-12 | 2.0204e-07 | 0.002228% | 1
Sport Loisir Culture | Petite salle de spectacle | Chaudière condensation gaz | Gaz | 07 | 80 | 24 | 04 | 0780 | 07802404 | 20.3512 | 20 | 233.3796 | 0.97252 | 9.991e-05 | 0.022045 | 5.2903 | 13.5903 | 1.4975 | 6.7877 | 19.6087 | 0780 | -2 | 7.2184 | 29.62% | 12.8209 | 164.3758 | 65.38% | 4.5753e-11 | 4.5794e-07 | 9.991e-05 | 0 | 29.8046 | 20.3512 | 0.97252 | 0.038672 | 1.1852 | 2.6827 | 15.5036 | 2.996e-10 | 2.6213 | 1.143e-08% | -0.009991% | 3.3863e-06 | 10.7778 | 23.5987 | 1.0397e-11 | 2.0204e-07 | 0.005146% | 1
Sport Loisir Culture | Petite salle de spectacle | Chaudière fioul | Fioul | 07 | 80 | 03 | 03 | 0780 | 07800303 | 24.5901 | 20 | 130.9327 | 0.67922 | 0.039879 | 0.038505 | 7.4225 | 13.5903 | 1.8094 | 9.2319 | 9.2748 | 0780 | -2 | 7.2184 | 29.62% | 0.042887 | 0.0018393 | 0.4624% | 1.8262e-08 | 4.5794e-07 | 0.039879 | 0 | 29.8046 | 25.8196 | 0.69386 | 0.076393 | 3.2814 | 5.1813 | 5.2242 | 1.8025e-06 | 2.6213 | 6.876e-05% | -3.988% | 0.020373 | 16.3152 | 16.3581 | 1.9504e-10 | 2.0204e-07 | 0.09653% | 1
Sport Loisir Culture | Petite salle de spectacle | Chaudière gaz | Gaz | 07 | 80 | 04 | 04 | 0780 | 07800404 | 16.281 | 20 | 233.3796 | 0.64147 | 0.29625 | 0.022045 | 8.0204 | 13.5903 | 1.198 | 9.2184 | 7.2184 | 0780 | -2 | 7.2184 | 29.62% | -2 | 4 | -27.71% | 1.3566e-07 | 4.5794e-07 | 0.29625 | 0 | 29.8046 | 17.095 | 0.70768 | 0.038672 | 1.6287 | 2.8866 | 0.88659 | 2.6196 | 2.6213 | 99.94% | 70.31% | 29608.2661 | 14.0112 | 12.0112 | 2.3084e-09 | 2.0204e-07 | 1.143% | 1
Sport Loisir Culture | Petite salle de spectacle | Electrique direct | Electricité | 07 | 80 | 06 | 02 | 0780 | 07800602 | 10 | 13 | 126.0826 | 0.9 | 0.18884 | 0.093591 | 13.1114 | 9.9856 | 1.0014 | 14.1128 | 7.6364 | 0780 | -2 | 7.2184 | 29.62% | -6.4764 | 41.944 | -84.81% | 8.6476e-08 | 4.5794e-07 | 0.18884 | 0 | 29.8046 | 10.4 | 0.92 | 0.09847 | 3.1901 | 4.2316 | -2.2449 | 0.0015506 | 2.6213 | 0.05915% | -18.82% | 17.5253 | 14.5364 | 8.06 | 5.6144e-08 | 2.0204e-07 | 27.79% | 1
Sport Loisir Culture | Petite salle de spectacle | Electrique direct performant | Electricité | 07 | 80 | 26 | 02 | 0780 | 07802602 | 12 | 13 | 126.0826 | 1 | 9.991e-05 | 0.093591 | 11.8002 | 9.9856 | 1.2017 | 13.002 | 19.6087 | 0780 | -2 | 7.2184 | 29.62% | 6.6067 | 43.6484 | 33.69% | 4.5753e-11 | 4.5794e-07 | 9.991e-05 | 0 | 29.8046 | 12 | 1 | 0.09847 | 2.9349 | 4.1366 | 10.7433 | 5.6352e-09 | 2.6213 | 2.15e-07% | -0.009991% | 6.3692e-05 | 13.6171 | 20.2238 | 3.5736e-11 | 2.0204e-07 | 0.01769% | 1
Sport Loisir Culture | Petite salle de spectacle | PAC | Electricité | 07 | 80 | 09 | 02 | 0780 | 07800902 | 65.3554 | 20 | 139.5484 | 2.8429 | 0.12849 | 0.093591 | 4.5941 | 13.5903 | 4.809 | 9.403 | 8.0129 | 0780 | -2 | 7.2184 | 29.62% | -1.3901 | 1.9325 | -17.35% | 5.8842e-08 | 4.5794e-07 | 0.12849 | 0 | 29.8046 | 68.6232 | 2.9566 | 0.09847 | 0.99264 | 6.0421 | 4.6519 | 4.5598e-06 | 2.6213 | 0.000174% | -12.85% | 0.051538 | 9.697 | 8.3069 | 4.4105e-08 | 2.0204e-07 | 21.83% | 1
Sport Loisir Culture | Petite salle de spectacle | PAC performant | Electricité | 07 | 80 | 29 | 02 | 0780 | 07802902 | 81.6943 | 20 | 139.5484 | 3.4115 | 9.991e-05 | 0.093591 | 3.8284 | 13.5903 | 6.0112 | 9.8396 | 19.6087 | 0780 | -2 | 7.2184 | 29.62% | 9.7691 | 95.4345 | 49.82% | 4.5753e-11 | 4.5794e-07 | 9.991e-05 | 0 | 29.8046 | 81.6943 | 3.4115 | 0.09847 | 0.86028 | 6.8715 | 16.6406 | 1.7008e-10 | 2.6213 | 6.489e-09% | -0.009991% | 1.9224e-06 | 10.0392 | 19.8082 | 4.2193e-11 | 2.0204e-07 | 0.02088% | 1
Sport Loisir Culture | Petite salle de spectacle | Rooftop | Electricité | 07 | 80 | 10 | 02 | 0780 | 07801002 | 9.9055 | 17 | 181.9743 | 2.5984 | 0.041423 | 0.093591 | 6.5544 | 12.1657 | 0.81422 | 7.3686 | 9.2309 | 0780 | -2 | 7.2184 | 29.62% | 1.8623 | 3.468 | 20.17% | 1.8969e-08 | 4.5794e-07 | 0.041423 | 0 | 29.8046 | 10.4008 | 2.7259 | 0.09847 | 1.0767 | 1.9316 | 3.7938 | 2.3301e-05 | 2.6213 | 0.0008889% | -4.141% | 0.26336 | 7.4285 | 9.2908 | 1.8013e-08 | 2.0204e-07 | 8.915% | 1
Sport Loisir Culture | Petite salle de spectacle | Rooftop performant | Electricité | 07 | 80 | 30 | 02 | 0780 | 07803002 | 12.3818 | 17 | 181.9743 | 3.2358 | 9.991e-05 | 0.093591 | 5.2634 | 12.1657 | 1.0178 | 6.2812 | 19.6087 | 0780 | -2 | 7.2184 | 29.62% | 13.3275 | 177.6218 | 67.97% | 4.5753e-11 | 4.5794e-07 | 9.991e-05 | 0 | 29.8046 | 12.3818 | 3.2358 | 0.09847 | 0.907 | 1.9248 | 15.2523 | 3.4145e-10 | 2.6213 | 1.303e-08% | -0.009991% | 3.8593e-06 | 6.5555 | 19.883 | 4.0939e-11 | 2.0204e-07 | 0.02026% | 1
Sport Loisir Culture | Petite salle de spectacle | Tube radiant | Gaz | 07 | 80 | 11 | 04 | 0780 | 07801104 | 10 | 25 | 235.5109 | 0.8 | 0.040564 | 0.022045 | 6.4898 | 15.6221 | 0.64012 | 7.1299 | 9.2551 | 0780 | -2 | 7.2184 | 29.62% | 2.1252 | 4.5163 | 22.96% | 1.8576e-08 | 4.5794e-07 | 0.040564 | 0 | 29.8046 | 10.4 | 0.84 | 0.038672 | 1.3721 | 2.0379 | 4.163 | 1.1085e-05 | 2.6213 | 0.0004229% | -4.056% | 0.12529 | 11.5082 | 13.6333 | 8.3788e-10 | 2.0204e-07 | 0.4147% | 1
Sport Loisir Culture | Petite salle de spectacle | Tube radiant performant | Gaz | 07 | 80 | 31 | 04 | 0780 | 07803104 | 12 | 25 | 235.5109 | 1 | 9.991e-05 | 0.022045 | 5.1919 | 15.6221 | 0.76814 | 5.96 | 19.6087 | 0780 | -2 | 7.2184 | 29.62% | 13.6487 | 186.2858 | 69.61% | 4.5753e-11 | 4.5794e-07 | 9.991e-05 | 0 | 29.8046 | 12 | 1 | 0.038672 | 1.1526 | 1.9207 | 15.5694 | 2.8962e-10 | 2.6213 | 1.105e-08% | -0.009991% | 3.2734e-06 | 9.8758 | 23.5245 | 1.0662e-11 | 2.0204e-07 | 0.005277% | 1
Sport Loisir Culture | Petite salle multisport | Autre système centralisé | Urbain | 07 | 81 | 01 | 06 | 0781 | 07810106 | 61.2113 | 25 | 118.9556 | 1.9691 | 0.005164 | 0.042485 | 2.5666 | 15.6221 | 3.9183 | 6.4849 | 11.5878 | 0781 | -2 | 6.7285 | 39.96% | 5.103 | 26.0402 | 44.04% | 3.076e-09 | 5.9566e-07 | 0.005164 | 0 | 42.2694 | 64.2719 | 2.0797 | 0.0591 | 1.2012 | 5.3154 | 10.4183 | 7.2048e-09 | 0.014379 | 5.011e-05% | -0.5163% | 0.048582 | 7.4946 | 12.5975 | 1.5766e-09 | 1.4681e-07 | 1.074% | 1
Sport Loisir Culture | Petite salle multisport | Autre système centralisé | Autres | 07 | 81 | 01 | 01 | 0781 | 07810101 | 59.2928 | 25 | 106.0528 | 1.6411 | 0.10655 | 0.033585 | 2.1703 | 15.6221 | 3.7954 | 5.9658 | 7.9374 | 0781 | -2 | 6.7285 | 39.96% | 1.9716 | 3.8872 | 24.84% | 6.347e-08 | 5.9566e-07 | 0.10655 | 0 | 42.2694 | 62.2575 | 1.7357 | 0.050947 | 1.2407 | 5.2259 | 7.1975 | 1.3885e-07 | 0.014379 | 0.0009657% | -10.65% | 0.93624 | 7.0981 | 9.0697 | 2.184e-08 | 1.4681e-07 | 14.88% | 1
Sport Loisir Culture | Petite salle multisport | Autre système centralisé performant | Autres | 07 | 81 | 21 | 01 | 0781 | 07812101 | 74.116 | 25 | 106.0528 | 2.1143 | 9.991e-05 | 0.033585 | 1.6846 | 15.6221 | 4.7443 | 6.4289 | 18.9747 | 0781 | -2 | 6.7285 | 39.96% | 12.5457 | 157.3958 | 66.12% | 5.9513e-11 | 5.9566e-07 | 9.991e-05 | 0 | 42.2694 | 74.116 | 2.1143 | 0.050947 | 1.0185 | 5.7629 | 18.3086 | 7.9206e-11 | 0.014379 | 5.509e-07% | -0.00999% | 0.00053408 | 7.2998 | 19.8456 | 4.1562e-11 | 1.4681e-07 | 0.02831% | 1
Sport Loisir Culture | Petite salle multisport | Autre système centralisé performant | Urbain | 07 | 81 | 21 | 06 | 0781 | 07812106 | 76.5142 | 25 | 118.9556 | 2.5224 | 9.991e-05 | 0.042485 | 2.0036 | 15.6221 | 4.8978 | 6.9014 | 18.9747 | 0781 | -2 | 6.7285 | 39.96% | 12.0732 | 145.7629 | 63.63% | 5.9513e-11 | 5.9566e-07 | 9.991e-05 | 0 | 42.2694 | 76.5142 | 2.5224 | 0.0591 | 0.99039 | 5.8882 | 17.9614 | 9.2315e-11 | 0.014379 | 6.42e-07% | -0.00999% | 0.00062248 | 7.685 | 19.7582 | 4.3054e-11 | 1.4681e-07 | 0.02933% | 1
Sport Loisir Culture | Petite salle multisport | Cassette rayonnante | Electricité | 07 | 81 | 02 | 02 | 0781 | 07810202 | 10 | 10 | 77.847 | 0.8 | 0.072892 | 0.093591 | 9.1073 | 8.1109 | 1.2329 | 10.3402 | 8.3232 | 0781 | -2 | 6.7285 | 39.96% | -2.017 | 4.0682 | -24.23% | 4.3419e-08 | 5.9566e-07 | 0.072892 | 0 | 42.2694 | 10.4 | 0.84 | 0.09847 | 4.9551 | 6.2373 | 4.2203 | 9.9363e-06 | 0.014379 | 0.06911% | -7.22% | 67.0005 | 10.4079 | 8.391 | 4.0692e-08 | 1.4681e-07 | 27.72% | 1
Sport Loisir Culture | Petite salle multisport | Cassette rayonnante performant | Electricité | 07 | 81 | 22 | 02 | 0781 | 07812202 | 12 | 10 | 77.847 | 1 | 9.991e-05 | 0.093591 | 7.2858 | 8.1109 | 1.4795 | 8.7653 | 18.9747 | 0781 | -2 | 6.7285 | 39.96% | 10.2094 | 104.2311 | 53.81% | 5.9513e-11 | 5.9566e-07 | 9.991e-05 | 0 | 42.2694 | 12 | 1 | 0.09847 | 4.1623 | 5.6418 | 15.8511 | 2.5091e-10 | 0.014379 | 1.745e-06% | -0.009989% | 0.0016919 | 9.1451 | 19.3544 | 5.0787e-11 | 1.4681e-07 | 0.03459% | 1
Sport Loisir Culture | Petite salle multisport | Chaudière condensation fioul | Fioul | 07 | 81 | 23 | 03 | 0781 | 07812303 | 36.8609 | 20 | 112.2691 | 0.75237 | 9.991e-05 | 0.038505 | 5.7457 | 13.5903 | 2.7123 | 8.458 | 18.9747 | 0781 | -2 | 6.7285 | 39.96% | 10.5167 | 110.6007 | 55.42% | 5.9513e-11 | 5.9566e-07 | 9.991e-05 | 0 | 42.2694 | 36.8609 | 0.75237 | 0.076393 | 4.2919 | 7.0042 | 17.5208 | 1.1261e-10 | 0.014379 | 7.832e-07% | -0.00999% | 0.0007593 | 14.1117 | 24.6283 | 7.3878e-12 | 1.4681e-07 | 0.005032% | 1
Sport Loisir Culture | Petite salle multisport | Chaudière condensation gaz | Gaz | 07 | 81 | 24 | 04 | 0781 | 07812404 | 22.5332 | 20 | 215.3958 | 0.97215 | 9.991e-05 | 0.022045 | 4.8845 | 13.5903 | 1.658 | 6.5425 | 18.9747 | 0781 | -2 | 6.7285 | 39.96% | 12.4322 | 154.5586 | 65.52% | 5.9513e-11 | 5.9566e-07 | 9.991e-05 | 0 | 42.2694 | 22.5332 | 0.97215 | 0.038672 | 1.6815 | 3.3395 | 15.7717 | 2.612e-10 | 0.014379 | 1.817e-06% | -0.009989% | 0.0017613 | 10.2265 | 22.6586 | 1.4392e-11 | 1.4681e-07 | 0.009803% | 1
Sport Loisir Culture | Petite salle multisport | Chaudière fioul | Fioul | 07 | 81 | 03 | 03 | 0781 | 07810303 | 29.4887 | 20 | 112.2691 | 0.67857 | 0.018518 | 0.038505 | 6.3706 | 13.5903 | 2.1698 | 8.5404 | 9.8781 | 0781 | -2 | 6.7285 | 39.96% | 1.3377 | 1.7896 | 13.54% | 1.1031e-08 | 5.9566e-07 | 0.018518 | 0 | 42.2694 | 30.9631 | 0.69333 | 0.076393 | 4.6573 | 6.9356 | 8.2734 | 4.5554e-08 | 0.014379 | 0.0003168% | -1.852% | 0.30717 | 14.6484 | 15.9861 | 2.3445e-10 | 1.4681e-07 | 0.1597% | 1
Sport Loisir Culture | Petite salle multisport | Chaudière gaz | Gaz | 07 | 81 | 04 | 04 | 0781 | 07810404 | 18.0266 | 20 | 215.3958 | 0.6415 | 0.39965 | 0.022045 | 7.402 | 13.5903 | 1.3264 | 8.7285 | 6.7285 | 0781 | -2 | 6.7285 | 39.96% | -2 | 4 | -29.72% | 2.3806e-07 | 5.9566e-07 | 0.39965 | 0 | 42.2694 | 18.9279 | 0.70763 | 0.038672 | 2.31 | 3.7028 | 1.7028 | 0.01415 | 0.014379 | 98.41% | 58.45% | 95414.1779 | 13.1641 | 11.1641 | 4.1439e-09 | 1.4681e-07 | 2.823% | 1
Sport Loisir Culture | Petite salle multisport | Electrique direct | Electricité | 07 | 81 | 06 | 02 | 0781 | 07810602 | 10 | 13 | 76.4664 | 0.9 | 0.085235 | 0.093591 | 7.9518 | 9.9856 | 1.0014 | 8.9532 | 8.162 | 0781 | -2 | 6.7285 | 39.96% | -0.79118 | 0.62597 | -9.693% | 5.0771e-08 | 5.9566e-07 | 0.085235 | 0 | 42.2694 | 10.4 | 0.92 | 0.09847 | 4.5242 | 5.5657 | 4.7745 | 3.7031e-06 | 0.014379 | 0.02575% | -8.498% | 24.9701 | 9.2259 | 8.4347 | 3.9034e-08 | 1.4681e-07 | 26.59% | 1
Sport Loisir Culture | Petite salle multisport | Electrique direct performant | Electricité | 07 | 81 | 26 | 02 | 0781 | 07812602 | 12 | 13 | 76.4664 | 1 | 9.991e-05 | 0.093591 | 7.1566 | 9.9856 | 1.2017 | 8.3583 | 18.9747 | 0781 | -2 | 6.7285 | 39.96% | 10.6163 | 112.7067 | 55.95% | 5.9513e-11 | 5.9566e-07 | 9.991e-05 | 0 | 42.2694 | 12 | 1 | 0.09847 | 4.1623 | 5.364 | 15.9803 | 2.3513e-10 | 0.014379 | 1.635e-06% | -0.009989% | 0.0015855 | 8.7314 | 19.3477 | 5.0929e-11 | 1.4681e-07 | 0.03469% | 1
Sport Loisir Culture | Petite salle multisport | PAC | Electricité | 07 | 81 | 09 | 02 | 0781 | 07810902 | 42.8886 | 20 | 78.6502 | 2.8386 | 0.048688 | 0.093591 | 2.5932 | 13.5903 | 3.1558 | 5.749 | 8.7538 | 0781 | -2 | 6.7285 | 39.96% | 3.0048 | 9.029 | 34.33% | 2.9002e-08 | 5.9566e-07 | 0.048688 | 0 | 42.2694 | 45.033 | 2.9522 | 0.09847 | 1.4099 | 4.7235 | 7.7283 | 7.858e-08 | 0.014379 | 0.0005465% | -4.868% | 0.52986 | 5.937 | 8.9418 | 2.4467e-08 | 1.4681e-07 | 16.67% | 1
Sport Loisir Culture | Petite salle multisport | PAC performant | Electricité | 07 | 81 | 29 | 02 | 0781 | 07812902 | 53.6107 | 20 | 78.6502 | 3.4063 | 9.991e-05 | 0.093591 | 2.161 | 13.5903 | 3.9448 | 6.1057 | 18.9747 | 0781 | -2 | 6.7285 | 39.96% | 12.8689 | 165.6091 | 67.82% | 5.9513e-11 | 5.9566e-07 | 9.991e-05 | 0 | 42.2694 | 53.6107 | 3.4063 | 0.09847 | 1.2219 | 5.1667 | 18.0356 | 8.9321e-11 | 0.014379 | 6.212e-07% | -0.00999% | 0.00060229 | 6.2184 | 19.0873 | 5.676e-11 | 1.4681e-07 | 0.03866% | 1
Sport Loisir Culture | Petite salle multisport | Rooftop | Electricité | 07 | 81 | 10 | 02 | 0781 | 07811002 | 8.7587 | 17 | 99.8351 | 2.5984 | 0.019065 | 0.093591 | 3.5959 | 12.1657 | 0.71996 | 4.3159 | 9.8423 | 0781 | -2 | 6.7285 | 39.96% | 5.5264 | 30.5412 | 56.15% | 1.1356e-08 | 5.9566e-07 | 0.019065 | 0 | 42.2694 | 9.1967 | 2.7259 | 0.09847 | 1.5269 | 2.2829 | 7.8093 | 7.2295e-08 | 0.014379 | 0.0005028% | -1.906% | 0.48748 | 4.3624 | 9.8888 | 1.0936e-08 | 1.4681e-07 | 7.449% | 1
Sport Loisir Culture | Petite salle multisport | Rooftop performant | Electricité | 07 | 81 | 30 | 02 | 0781 | 07813002 | 10.9484 | 17 | 99.8351 | 3.2358 | 9.991e-05 | 0.093591 | 2.8876 | 12.1657 | 0.89994 | 3.7876 | 18.9747 | 0781 | -2 | 6.7285 | 39.96% | 15.1871 | 230.6478 | 80.04% | 5.9513e-11 | 5.9566e-07 | 9.991e-05 | 0 | 42.2694 | 10.9484 | 3.2358 | 0.09847 | 1.2863 | 2.1863 | 17.3734 | 1.2048e-10 | 0.014379 | 8.379e-07% | -0.00999% | 0.00081242 | 3.9381 | 19.1252 | 5.5867e-11 | 1.4681e-07 | 0.03805% | 1
Sport Loisir Culture | Petite salle multisport | Tube radiant | Gaz | 07 | 81 | 11 | 04 | 0781 | 07811104 | 10 | 25 | 227.0186 | 0.8 | 0.24333 | 0.022045 | 6.2558 | 15.6221 | 0.64012 | 6.8959 | 7.159 | 0781 | -2 | 6.7285 | 39.96% | 0.26304 | 0.069191 | 3.674% | 1.4494e-07 | 5.9566e-07 | 0.24333 | 0 | 42.2694 | 10.4 | 0.84 | 0.038672 | 1.946 | 2.6117 | 2.8748 | 0.00021438 | 0.014379 | 1.491% | -22.84% | 1445.5462 | 11.1172 | 11.3803 | 3.5545e-09 | 1.4681e-07 | 2.421% | 1
Sport Loisir Culture | Petite salle multisport | Tube radiant performant | Gaz | 07 | 81 | 31 | 04 | 0781 | 07813104 | 12 | 25 | 227.0186 | 1 | 9.991e-05 | 0.022045 | 5.0046 | 15.6221 | 0.76814 | 5.7728 | 18.9747 | 0781 | -2 | 6.7285 | 39.96% | 13.2019 | 174.2895 | 69.58% | 5.9513e-11 | 5.9566e-07 | 9.991e-05 | 0 | 42.2694 | 12 | 1 | 0.038672 | 1.6346 | 2.4028 | 15.6047 | 2.8442e-10 | 0.014379 | 1.978e-06% | -0.009989% | 0.0019179 | 9.5474 | 22.7493 | 1.394e-11 | 1.4681e-07 | 0.009495% | 1
Sport Loisir Culture | Piscine | Autre système centralisé | Urbain | 07 | 82 | 01 | 06 | 0782 | 07820106 | 41.6748 | 25 | 60.5725 | 1.9743 | 0.0024095 | 0.042485 | 1.3035 | 15.6221 | 2.6677 | 3.9711 | 1.5284 | 0782 | -2 | 0.75891 | 65.21% | -2.4427 | 5.9669 | -159.8% | 0.033579 | 13.9361 | 0.0024095 | 0 | 8.2495 | 43.7585 | 2.0848 | 0.0591 | 0.23386 | 3.0349 | 0.5922 | 66.1072 | 5.7236e+20 | 1.155e-17% | -0.2409% | 2.9211e-15 | 4.5182 | 2.0755 | 0.0029046 | 1.1831 | 0.2455% | 1
Sport Loisir Culture | Piscine | Autre système centralisé | Autres | 07 | 82 | 01 | 01 | 0782 | 07820101 | 35.9354 | 25 | 48.6015 | 1.6664 | 0.14456 | 0.033585 | 0.97953 | 15.6221 | 2.3003 | 3.2798 | 0.91617 | 0782 | -2 | 0.75891 | 65.21% | -2.3637 | 5.5869 | -258% | 2.0146 | 13.9361 | 0.14456 | 0 | 8.2495 | 37.7321 | 1.7624 | 0.050947 | 0.23847 | 2.6538 | 0.29012 | 19921.9345 | 5.7236e+20 | 3.481e-15% | -14.46% | 8.8029e-13 | 3.8202 | 1.4566 | 0.049352 | 1.1831 | 4.171% | 1
Sport Loisir Culture | Piscine | Autre système centralisé performant | Autres | 07 | 82 | 21 | 01 | 0782 | 07822101 | 44.9192 | 25 | 48.6015 | 2.1467 | 9.991e-05 | 0.033585 | 0.76036 | 15.6221 | 2.8754 | 3.6357 | 2.2753 | 0782 | -2 | 0.75891 | 65.21% | -1.3605 | 1.8509 | -59.79% | 0.0013924 | 13.9361 | 9.991e-05 | 0 | 8.2495 | 44.9192 | 2.1467 | 0.050947 | 0.19579 | 3.0712 | 1.7107 | 0.013635 | 5.7236e+20 | 2.382e-21% | -0.009991% | 6.0247e-19 | 4.0288 | 2.6684 | 0.00038909 | 1.1831 | 0.03289% | 1
Sport Loisir Culture | Piscine | Autre système centralisé performant | Urbain | 07 | 82 | 21 | 06 | 0782 | 07822106 | 52.0935 | 25 | 60.5725 | 2.5268 | 9.991e-05 | 0.042485 | 1.0184 | 15.6221 | 3.3346 | 4.3531 | 2.2753 | 0782 | -2 | 0.75891 | 65.21% | -2.0778 | 4.3172 | -91.32% | 0.0013924 | 13.9361 | 9.991e-05 | 0 | 8.2495 | 52.0935 | 2.5268 | 0.0591 | 0.19295 | 3.5276 | 1.4498 | 0.051242 | 5.7236e+20 | 8.953e-21% | -0.009991% | 2.2642e-18 | 4.7514 | 2.6736 | 0.00038307 | 1.1831 | 0.03238% | 1
Sport Loisir Culture | Piscine | Cassette rayonnante | Electricité | 07 | 82 | 02 | 02 | 0782 | 07820202 | 10 | 10 | 41.4143 | 0.8 | 0.057499 | 0.093591 | 4.845 | 8.1109 | 1.2329 | 6.0779 | 1.0281 | 0782 | -2 | 0.75891 | 65.21% | -5.0499 | 25.5011 | -491.2% | 0.80132 | 13.9361 | 0.057499 | -2.8449e-16 | 8.2495 | 10.4 | 0.84 | 0.09847 | 0.96706 | 2.2493 | -2.8006 | 0.00026426 | 5.7236e+20 | 4.617e-23% | -5.75% | 1.1677e-20 | 6.1371 | 1.0872 | 0.51227 | 1.1831 | 43.3% | 1
Sport Loisir Culture | Piscine | Cassette rayonnante performant | Electricité | 07 | 82 | 22 | 02 | 0782 | 07822202 | 12 | 10 | 41.4143 | 1 | 9.991e-05 | 0.093591 | 3.876 | 8.1109 | 1.4795 | 5.3555 | 2.2753 | 0782 | -2 | 0.75891 | 65.21% | -3.0803 | 9.4879 | -135.4% | 0.0013924 | 13.9361 | 9.991e-05 | 0 | 8.2495 | 12 | 1 | 0.09847 | 0.81233 | 2.2918 | -0.78843 | 6.6975 | 5.7236e+20 | 1.17e-18% | -0.009991% | 2.9594e-16 | 5.5576 | 2.4773 | 0.00070495 | 1.1831 | 0.05959% | 1
Sport Loisir Culture | Piscine | Chaudière condensation fioul | Fioul | 07 | 82 | 23 | 03 | 0782 | 07822303 | 16.7493 | 20 | 52.2843 | 0.75522 | 9.991e-05 | 0.038505 | 2.6657 | 13.5903 | 1.2324 | 3.8982 | 2.2753 | 0782 | -2 | 0.75891 | 65.21% | -1.6229 | 2.6338 | -71.33% | 0.0013924 | 13.9361 | 9.991e-05 | 0 | 8.2495 | 16.7493 | 0.75522 | 0.076393 | 0.83447 | 2.0669 | 0.44402 | 661.9287 | 5.7236e+20 | 1.156e-16% | -0.009991% | 2.9248e-14 | 6.5212 | 4.8983 | 3.0174e-06 | 1.1831 | 0.000255% | 1
Sport Loisir Culture | Piscine | Chaudière condensation gaz | Gaz | 07 | 82 | 24 | 04 | 0782 | 07822404 | 11.7335 | 20 | 60.4605 | 0.97504 | 9.991e-05 | 0.022045 | 1.367 | 13.5903 | 0.86337 | 2.2303 | 2.2753 | 0782 | -2 | 0.75891 | 65.21% | 0.044921 | 0.0020179 | 1.974% | 0.0013924 | 13.9361 | 9.991e-05 | 0 | 8.2495 | 11.7335 | 0.97504 | 0.038672 | 0.32719 | 1.1906 | 1.2355 | 0.18421 | 5.7236e+20 | 3.218e-20% | -0.009991% | 8.1396e-18 | 3.2613 | 3.3063 | 7.0033e-05 | 1.1831 | 0.00592% | 1
Sport Loisir Culture | Piscine | Chaudière fioul | Fioul | 07 | 82 | 03 | 03 | 0782 | 07820303 | 13.3994 | 20 | 52.2843 | 0.68102 | 0.012124 | 0.038505 | 2.9562 | 13.5903 | 0.98595 | 3.9421 | 1.2489 | 0782 | -2 | 0.75891 | 65.21% | -2.6932 | 7.2534 | -215.6% | 0.16896 | 13.9361 | 0.012124 | 0 | 8.2495 | 14.0694 | 0.69586 | 0.076393 | 0.90566 | 1.9409 | -0.75231 | 9.7459 | 5.7236e+20 | 1.703e-18% | -1.212% | 4.3064e-16 | 6.7752 | 4.0819 | 1.2974e-05 | 1.1831 | 0.001097% | 1
Sport Loisir Culture | Piscine | Chaudière gaz | Gaz | 07 | 82 | 04 | 04 | 0782 | 07820404 | 9.3868 | 20 | 60.4605 | 0.64445 | 0.6521 | 0.022045 | 2.0682 | 13.5903 | 0.6907 | 2.7589 | 0.75891 | 0782 | -2 | 0.75891 | 65.21% | -2 | 4 | -263.5% | 9.0878 | 13.9361 | 0.6521 | 0 | 8.2495 | 9.8561 | 0.71057 | 0.038672 | 0.44897 | 1.1742 | -0.8258 | 4.624 | 5.7236e+20 | 8.079e-19% | -65.21% | 2.0432e-16 | 4.0157 | 2.0157 | 0.0036687 | 1.1831 | 0.3101% | 1
Sport Loisir Culture | Piscine | Electrique direct | Electricité | 07 | 82 | 06 | 02 | 0782 | 07820602 | 10 | 13 | 43.5733 | 0.9 | 0.06973 | 0.093591 | 4.5312 | 9.9856 | 1.0014 | 5.5326 | 1.0036 | 0782 | -2 | 0.75891 | 65.21% | -4.5291 | 20.5123 | -451.3% | 0.97177 | 13.9361 | 0.06973 | 0 | 8.2495 | 10.4 | 0.92 | 0.09847 | 0.88297 | 1.9245 | -2.6046 | 0.00047216 | 5.7236e+20 | 8.249e-23% | -6.973% | 2.0863e-20 | 5.7053 | 1.1762 | 0.27298 | 1.1831 | 23.07% | 1
Sport Loisir Culture | Piscine | Electrique direct performant | Electricité | 07 | 82 | 26 | 02 | 0782 | 07822602 | 12 | 13 | 43.5733 | 1 | 9.991e-05 | 0.093591 | 4.0781 | 9.9856 | 1.2017 | 5.2798 | 2.2753 | 0782 | -2 | 0.75891 | 65.21% | -3.0045 | 9.0273 | -132.1% | 0.0013924 | 13.9361 | 9.991e-05 | 0 | 8.2495 | 12 | 1 | 0.09847 | 0.81233 | 2.0141 | -0.99049 | 1.0795 | 5.7236e+20 | 1.886e-19% | -0.009991% | 4.7698e-17 | 5.4924 | 2.4878 | 0.00068143 | 1.1831 | 0.0576% | 1
Sport Loisir Culture | Piscine | PAC | Electricité | 07 | 82 | 09 | 02 | 0782 | 07820902 | 25.4193 | 20 | 51.3662 | 2.8386 | 0.027382 | 0.093591 | 1.6936 | 13.5903 | 1.8704 | 3.564 | 1.128 | 0782 | -2 | 0.75891 | 65.21% | -2.436 | 5.9341 | -216% | 0.3816 | 13.9361 | 0.027382 | 0 | 8.2495 | 26.6902 | 2.9522 | 0.09847 | 0.27517 | 2.2391 | -0.19693 | 442150.031 | 5.7236e+20 | 7.725e-14% | -2.738% | 1.9537e-11 | 3.6772 | 1.2412 | 0.17748 | 1.1831 | 15% | 1
Sport Loisir Culture | Piscine | PAC performant | Electricité | 07 | 82 | 29 | 02 | 0782 | 07822902 | 31.7741 | 20 | 51.3662 | 3.4063 | 9.991e-05 | 0.093591 | 1.4113 | 13.5903 | 2.338 | 3.7493 | 2.2753 | 0782 | -2 | 0.75891 | 65.21% | -1.4741 | 2.1728 | -64.79% | 0.0013924 | 13.9361 | 9.991e-05 | 0 | 8.2495 | 31.7741 | 3.4063 | 0.09847 | 0.23848 | 2.5765 | 1.1024 | 0.45839 | 5.7236e+20 | 8.009e-20% | -0.009991% | 2.0255e-17 | 3.8229 | 2.3488 | 0.0010794 | 1.1831 | 0.09124% | 1
Sport Loisir Culture | Piscine | Rooftop | Electricité | 07 | 82 | 10 | 02 | 0782 | 07821002 | 6.059 | 17 | 45.0373 | 2.7511 | 0.013846 | 0.093591 | 1.5322 | 12.1657 | 0.49804 | 2.0302 | 1.2283 | 0782 | -2 | 0.75891 | 65.21% | -0.80187 | 0.64299 | -65.28% | 0.19296 | 13.9361 | 0.013846 | 0 | 8.2495 | 6.3619 | 2.886 | 0.09847 | 0.28147 | 0.80441 | 0.0025427 | 5.7236e+20 | 5.7236e+20 | 100% | 98.62% | 25290.5925 | 2.0596 | 1.2577 | 0.15971 | 1.1831 | 13.5% | 1
Sport Loisir Culture | Piscine | Rooftop performant | Electricité | 07 | 82 | 30 | 02 | 0782 | 07823002 | 7.5737 | 17 | 45.0373 | 3.4259 | 9.991e-05 | 0.093591 | 1.2304 | 12.1657 | 0.62255 | 1.8529 | 2.2753 | 0782 | -2 | 0.75891 | 65.21% | 0.42234 | 0.17837 | 18.56% | 0.0013924 | 13.9361 | 9.991e-05 | 0 | 8.2495 | 7.5737 | 3.4259 | 0.09847 | 0.23712 | 0.85966 | 1.282 | 0.13705 | 5.7236e+20 | 2.395e-20% | -0.009991% | 6.056e-18 | 1.9171 | 2.3394 | 0.0011147 | 1.1831 | 0.09422% | 1
Sport Loisir Culture | Piscine | Tube radiant | Gaz | 07 | 82 | 11 | 04 | 0782 | 07821104 | 10 | 25 | 86.793 | 0.8 | 0.019445 | 0.022045 | 2.3917 | 15.6221 | 0.64012 | 3.0318 | 1.1773 | 0782 | -2 | 0.75891 | 65.21% | -1.8545 | 3.4393 | -157.5% | 0.27098 | 13.9361 | 0.019445 | 0 | 8.2495 | 10.4 | 0.84 | 0.038672 | 0.37979 | 1.0455 | -0.80901 | 5.4495 | 5.7236e+20 | 9.521e-19% | -1.944% | 2.408e-16 | 4.6615 | 2.807 | 0.00025947 | 1.1831 | 0.02193% | 1
Sport Loisir Culture | Piscine | Tube radiant performant | Gaz | 07 | 82 | 31 | 04 | 0782 | 07823104 | 12 | 25 | 86.793 | 1 | 9.991e-05 | 0.022045 | 1.9134 | 15.6221 | 0.76814 | 2.6815 | 2.2753 | 0782 | -2 | 0.75891 | 65.21% | -0.40624 | 0.16503 | -17.85% | 0.0013924 | 13.9361 | 9.991e-05 | 0 | 8.2495 | 12 | 1 | 0.038672 | 0.31903 | 1.0872 | 0.68093 | 21.6364 | 5.7236e+20 | 3.78e-18% | -0.009991% | 9.5604e-16 | 4.1246 | 3.7184 | 2.7365e-05 | 1.1831 | 0.002313% | 1
Sport Loisir Culture | Salle non spécialisée | Autre système centralisé | Urbain | 07 | 91 | 01 | 06 | 0791 | 07910106 | 51.5769 | 25 | 86.4247 | 1.9919 | 0.0026414 | 0.042485 | 1.8433 | 15.6221 | 3.3015 | 5.1448 | 5.6551 | 0791 | -2 | 3.1866 | 25.98% | 0.51022 | 0.26033 | 9.022% | 9.5611e-07 | 0.00036197 | 0.0026414 | 0 | 31.3051 | 66.0933 | 2.1699 | 0.0591 | 0.85263 | 5.0834 | 5.5936 | 1.0434e-06 | 463009547.335 | 2.254e-13% | -0.2641% | 2.257e-10 | 6.5846 | 7.0948 | 1.5576e-07 | 7.8505e-05 | 0.1984% | 1
Sport Loisir Culture | Salle non spécialisée | Autre système centralisé | Autres | 07 | 91 | 01 | 01 | 0791 | 07910101 | 54.1086 | 25 | 92.0732 | 1.6121 | 0.10827 | 0.033585 | 1.9182 | 15.6221 | 3.4636 | 5.3817 | 3.5551 | 0791 | -2 | 3.1866 | 25.98% | -1.8267 | 3.3367 | -51.38% | 3.9191e-05 | 0.00036197 | 0.10827 | 0 | 31.3051 | 60.6702 | 1.677 | 0.050947 | 0.95104 | 4.8347 | 3.008 | 0.0001492 | 463009547.335 | 3.222e-11% | -10.83% | 3.2274e-08 | 6.6808 | 4.8541 | 3.2443e-06 | 7.8505e-05 | 4.133% | 1
Sport Loisir Culture | Salle non spécialisée | Autre système centralisé performant | Autres | 07 | 91 | 21 | 01 | 0791 | 07912101 | 67.6357 | 25 | 92.0732 | 2.0768 | 9.992e-05 | 0.033585 | 1.4889 | 15.6221 | 4.3295 | 5.8184 | 8.5155 | 0791 | -2 | 3.1866 | 25.98% | 2.6971 | 7.2742 | 31.67% | 3.6168e-08 | 0.00036197 | 9.992e-05 | 0 | 31.3051 | 72.2264 | 2.0437 | 0.050947 | 0.78041 | 5.4038 | 8.1008 | 5.3921e-08 | 463009547.335 | 1.165e-14% | -0.009992% | 1.1664e-11 | 6.9187 | 9.6157 | 1.3682e-08 | 7.8505e-05 | 0.01743% | 1
Sport Loisir Culture | Salle non spécialisée | Autre système centralisé performant | Urbain | 07 | 91 | 21 | 06 | 0791 | 07912106 | 64.4711 | 25 | 86.4247 | 2.551 | 9.992e-05 | 0.042485 | 1.4393 | 15.6221 | 4.1269 | 5.5663 | 8.5155 | 0791 | -2 | 3.1866 | 25.98% | 2.9492 | 8.698 | 34.63% | 3.6168e-08 | 0.00036197 | 9.992e-05 | 0 | 31.3051 | 78.6825 | 2.6344 | 0.0591 | 0.7023 | 5.7389 | 8.6882 | 3.0802e-08 | 463009547.335 | 6.653e-15% | -0.009992% | 6.6628e-12 | 6.9755 | 9.9247 | 1.0623e-08 | 7.8505e-05 | 0.01353% | 1
Sport Loisir Culture | Salle non spécialisée | Cassette rayonnante | Electricité | 07 | 91 | 02 | 02 | 0791 | 07910202 | 10 | 10 | 65.5976 | 0.8 | 0.11536 | 0.093591 | 7.6742 | 8.1109 | 1.2329 | 8.9071 | 3.527 | 0791 | -2 | 3.1866 | 25.98% | -5.3801 | 28.9452 | -152.5% | 4.1755e-05 | 0.00036197 | 0.11536 | 0 | 31.3051 | 10.4 | 0.84 | 0.09847 | 3.6698 | 4.952 | -0.42807 | 886.924 | 463009547.335 | 0.0001916% | -11.54% | 0.19185 | 8.972 | 3.5919 | 3.6091e-05 | 7.8505e-05 | 45.97% | 1
Sport Loisir Culture | Salle non spécialisée | Cassette rayonnante performant | Electricité | 07 | 91 | 22 | 02 | 0791 | 07912202 | 12 | 10 | 65.5976 | 1 | 9.992e-05 | 0.093591 | 6.1394 | 8.1109 | 1.4795 | 7.6189 | 8.5155 | 0791 | -2 | 3.1866 | 25.98% | 0.89664 | 0.80396 | 10.53% | 3.6168e-08 | 0.00036197 | 9.992e-05 | 0 | 31.3051 | 12 | 1 | 0.09847 | 3.0826 | 4.5621 | 5.4587 | 1.2684e-06 | 463009547.335 | 2.739e-13% | -0.009992% | 2.7437e-10 | 7.9389 | 8.8355 | 2.6924e-08 | 7.8505e-05 | 0.0343% | 1
Sport Loisir Culture | Salle non spécialisée | Chaudière condensation fioul | Fioul | 07 | 91 | 23 | 03 | 0791 | 07912303 | 44.6913 | 20 | 91.4816 | 0.74903 | 9.992e-05 | 0.038505 | 4.7027 | 13.5903 | 3.2885 | 7.9912 | 8.5155 | 0791 | -2 | 3.1866 | 25.98% | 0.5243 | 0.27489 | 6.157% | 3.6168e-08 | 0.00036197 | 9.992e-05 | 0 | 31.3051 | 47.6693 | 0.7492 | 0.076393 | 3.192 | 6.6996 | 7.2239 | 1.3484e-07 | 463009547.335 | 2.912e-14% | -0.009992% | 2.9166e-11 | 12.8356 | 13.3599 | 9.8532e-10 | 7.8505e-05 | 0.001255% | 1
Sport Loisir Culture | Salle non spécialisée | Chaudière condensation gaz | Gaz | 07 | 91 | 24 | 04 | 0791 | 07912404 | 29.8167 | 20 | 97.792 | 0.96767 | 9.992e-05 | 0.022045 | 2.2279 | 13.5903 | 2.194 | 4.4218 | 8.5155 | 0791 | -2 | 3.1866 | 25.98% | 4.0937 | 16.7582 | 48.07% | 3.6168e-08 | 0.00036197 | 9.992e-05 | 0 | 31.3051 | 31.4321 | 0.96782 | 0.038672 | 1.2509 | 3.5637 | 7.6574 | 8.4597e-08 | 463009547.335 | 1.827e-14% | -0.009992% | 1.8299e-11 | 6.2204 | 10.3141 | 7.8084e-09 | 7.8505e-05 | 0.009946% | 1
Sport Loisir Culture | Salle non spécialisée | Chaudière fioul | Fioul | 07 | 91 | 03 | 03 | 0791 | 07910303 | 35.753 | 20 | 91.4816 | 0.67128 | 0.021507 | 0.038505 | 5.2474 | 13.5903 | 2.6308 | 7.8781 | 4.351 | 0791 | -2 | 3.1866 | 25.98% | -3.5271 | 12.4404 | -81.06% | 7.7848e-06 | 0.00036197 | 0.021507 | 0 | 31.3051 | 40.0422 | 0.68738 | 0.076393 | 3.4791 | 6.4255 | 2.8984 | 0.00020078 | 463009547.335 | 4.336e-11% | -2.151% | 4.3431e-08 | 13.1133 | 9.5862 | 1.4023e-08 | 7.8505e-05 | 0.01786% | 1
Sport Loisir Culture | Salle non spécialisée | Chaudière gaz | Gaz | 07 | 91 | 04 | 04 | 0791 | 07910404 | 23.8534 | 20 | 97.792 | 0.62825 | 0.25981 | 0.022045 | 3.4315 | 13.5903 | 1.7552 | 5.1866 | 3.1866 | 0791 | -2 | 3.1866 | 25.98% | -2 | 4 | -62.76% | 9.4044e-05 | 0.00036197 | 0.25981 | 0 | 31.3051 | 26.403 | 0.69661 | 0.038672 | 1.7379 | 3.6807 | 1.6807 | 0.015709 | 463009547.335 | 3.393e-09% | -25.98% | 3.3979e-06 | 7.3717 | 5.3717 | 1.4425e-06 | 7.8505e-05 | 1.838% | 1
Sport Loisir Culture | Salle non spécialisée | Electrique direct | Electricité | 07 | 91 | 06 | 02 | 0791 | 07910602 | 10 | 13 | 64.9884 | 0.9 | 0.13765 | 0.093591 | 6.7582 | 9.9856 | 1.0014 | 7.7596 | 3.45 | 0791 | -2 | 3.1866 | 25.98% | -4.3096 | 18.5726 | -124.9% | 4.9825e-05 | 0.00036197 | 0.13765 | 0 | 31.3051 | 10.4 | 0.92 | 0.09847 | 3.3507 | 4.3922 | 0.082566 | 463008660.3211 | 463009547.335 | 100% | 86.23% | 100153.1345 | 7.9974 | 3.6878 | 2.9234e-05 | 7.8505e-05 | 37.24% | 1
Sport Loisir Culture | Salle non spécialisée | Electrique direct performant | Electricité | 07 | 91 | 26 | 02 | 0791 | 07912602 | 12 | 13 | 64.9884 | 1 | 9.992e-05 | 0.093591 | 6.0823 | 9.9856 | 1.2017 | 7.2841 | 8.5155 | 0791 | -2 | 3.1866 | 25.98% | 1.2314 | 1.5164 | 14.46% | 3.6168e-08 | 0.00036197 | 9.992e-05 | 0 | 31.3051 | 12 | 1 | 0.09847 | 3.0826 | 4.2843 | 5.5158 | 1.1672e-06 | 463009547.335 | 2.521e-13% | -0.009992% | 2.5248e-10 | 7.6011 | 8.8326 | 2.6997e-08 | 7.8505e-05 | 0.03439% | 1
Sport Loisir Culture | Salle non spécialisée | PAC | Electricité | 07 | 91 | 09 | 02 | 0791 | 07910902 | 59.3882 | 20 | 72.1836 | 2.8386 | 0.083074 | 0.093591 | 2.3799 | 13.5903 | 4.3699 | 6.7498 | 3.6748 | 0791 | -2 | 3.1866 | 25.98% | -3.075 | 9.4559 | -83.68% | 3.007e-05 | 0.00036197 | 0.083074 | 0 | 31.3051 | 69.2332 | 2.9522 | 0.09847 | 1.0442 | 6.1385 | 3.0635 | 0.00012892 | 463009547.335 | 2.784e-11% | -8.307% | 2.7886e-08 | 7.502 | 4.427 | 6.7788e-06 | 7.8505e-05 | 8.635% | 1
Sport Loisir Culture | Salle non spécialisée | PAC performant | Electricité | 07 | 91 | 29 | 02 | 0791 | 07912902 | 74.2352 | 20 | 72.1836 | 3.4063 | 9.992e-05 | 0.093591 | 1.9833 | 13.5903 | 5.4624 | 7.4456 | 8.5155 | 0791 | -2 | 3.1866 | 25.98% | 1.0698 | 1.1446 | 12.56% | 3.6168e-08 | 0.00036197 | 9.992e-05 | 0 | 31.3051 | 82.4205 | 3.4063 | 0.09847 | 0.90496 | 6.9696 | 8.0395 | 5.7304e-08 | 463009547.335 | 1.238e-14% | -0.009992% | 1.2395e-11 | 8.1513 | 9.2212 | 1.913e-08 | 7.8505e-05 | 0.02437% | 1
Sport Loisir Culture | Salle non spécialisée | Tube radiant | Gaz | 07 | 91 | 11 | 04 | 0791 | 07911104 | 10 | 25 | 118.0017 | 0.8 | 0.27088 | 0.022045 | 3.2517 | 15.6221 | 0.64012 | 3.8918 | 3.1701 | 0791 | -2 | 3.1866 | 25.98% | -0.72174 | 0.52091 | -22.77% | 9.805e-05 | 0.00036197 | 0.27088 | 0 | 31.3051 | 10.4 | 0.84 | 0.038672 | 1.4412 | 2.107 | 1.3852 | 0.07377 | 463009547.335 | 1.593e-08% | -27.09% | 1.5957e-05 | 6.0983 | 5.3766 | 1.4321e-06 | 7.8505e-05 | 1.824% | 1
Sport Loisir Culture | Salle non spécialisée | Tube radiant performant | Gaz | 07 | 91 | 31 | 04 | 0791 | 07913104 | 12 | 25 | 118.0017 | 1 | 9.992e-05 | 0.022045 | 2.6014 | 15.6221 | 0.76814 | 3.3695 | 8.5155 | 0791 | -2 | 3.1866 | 25.98% | 5.146 | 26.4813 | 60.43% | 3.6168e-08 | 0.00036197 | 9.992e-05 | 0 | 31.3051 | 12 | 1 | 0.038672 | 1.2106 | 1.9788 | 7.1248 | 1.506e-07 | 463009547.335 | 3.253e-14% | -0.009992% | 3.2577e-11 | 5.3315 | 10.4775 | 6.8855e-09 | 7.8505e-05 | 0.008771% | 1
Sport Loisir Culture | Vestiaire et rangement | Autre système centralisé | Urbain | 07 | 95 | 01 | 06 | 0795 | 07950106 | 85.2099 | 25 | 117.6022 | 1.9431 | 0.039051 | 0.042485 | 2.5713 | 15.6221 | 5.4545 | 8.0258 | 9.5451 | 0795 | -2 | 7.8342 | 18.96% | 1.5193 | 2.3082 | 15.92% | 1.4513e-08 | 3.7164e-07 | 0.039051 | 0 | 46.4207 | 86.2321 | 2.0552 | 0.0591 | 1.3349 | 6.8548 | 8.3741 | 4.1352e-08 | 0.00027647 | 0.01496% | -3.89% | 8.3451 | 8.9018 | 10.421 | 7.1897e-09 | 1.55e-07 | 4.638% | 1
Sport Loisir Culture | Vestiaire et rangement | Autre système centralisé | Autres | 07 | 95 | 01 | 01 | 0795 | 07950101 | 80.8744 | 25 | 100.3548 | 1.7927 | 0.066307 | 0.033585 | 1.88 | 15.6221 | 5.1769 | 7.057 | 8.9339 | 0795 | -2 | 7.8342 | 18.96% | 1.8769 | 3.5227 | 21.01% | 2.4643e-08 | 3.7164e-07 | 0.066307 | 0 | 46.4207 | 85.6869 | 2.0901 | 0.050947 | 1.1315 | 6.6165 | 8.4934 | 3.6928e-08 | 0.00027647 | 0.01336% | -6.617% | 7.4523 | 7.9311 | 9.808 | 1.1677e-08 | 1.55e-07 | 7.534% | 1
Sport Loisir Culture | Vestiaire et rangement | Autre système centralisé performant | Autres | 07 | 95 | 21 | 01 | 0795 | 07952101 | 101.0931 | 25 | 100.3548 | 2.2947 | 9.992e-05 | 0.033585 | 1.4687 | 15.6221 | 6.4712 | 7.9399 | 20.1269 | 0795 | -2 | 7.8342 | 18.96% | 12.187 | 148.5233 | 60.55% | 3.7135e-11 | 3.7164e-07 | 9.992e-05 | 0 | 46.4207 | 102.0083 | 2.5244 | 0.050947 | 0.93685 | 7.4666 | 19.6536 | 4.4922e-11 | 0.00027647 | 1.625e-05% | -0.009976% | 0.0090656 | 8.5551 | 20.7421 | 2.9186e-11 | 1.55e-07 | 0.01883% | 1
Sport Loisir Culture | Vestiaire et rangement | Autre système centralisé performant | Urbain | 07 | 95 | 21 | 06 | 0795 | 07952106 | 106.5124 | 25 | 117.6022 | 2.4888 | 9.992e-05 | 0.042485 | 2.0075 | 15.6221 | 6.8181 | 8.8256 | 20.1269 | 0795 | -2 | 7.8342 | 18.96% | 11.3014 | 127.7207 | 56.15% | 3.7135e-11 | 3.7164e-07 | 9.992e-05 | 0 | 46.4207 | 102.6573 | 2.4933 | 0.0591 | 1.1003 | 7.6716 | 18.973 | 5.9555e-11 | 0.00027647 | 2.154e-05% | -0.00997% | 0.012019 | 9.3589 | 20.6602 | 3.0125e-11 | 1.55e-07 | 0.01943% | 1
Sport Loisir Culture | Vestiaire et rangement | Cassette rayonnante | Electricité | 07 | 95 | 02 | 02 | 0795 | 07950202 | 10 | 10 | 88.845 | 0.8 | 0.13947 | 0.093591 | 10.3939 | 8.1109 | 1.2329 | 11.6268 | 8.1409 | 0795 | -2 | 7.8342 | 18.96% | -3.4859 | 12.1515 | -42.82% | 5.1834e-08 | 3.7164e-07 | 0.13947 | 0 | 46.4207 | 10.4 | 0.84 | 0.09847 | 5.4417 | 6.724 | 3.2381 | 8.2742e-05 | 0.00027647 | 29.93% | 15.98% | 16697.8637 | 11.6972 | 8.2113 | 4.8385e-08 | 1.55e-07 | 31.22% | 1
Sport Loisir Culture | Vestiaire et rangement | Cassette rayonnante performant | Electricité | 07 | 95 | 22 | 02 | 0795 | 07952202 | 12 | 10 | 88.845 | 1 | 9.992e-05 | 0.093591 | 8.3151 | 8.1109 | 1.4795 | 9.7946 | 20.1269 | 0795 | -2 | 7.8342 | 18.96% | 10.3323 | 106.7567 | 51.34% | 3.7135e-11 | 3.7164e-07 | 9.992e-05 | 0 | 46.4207 | 12 | 1 | 0.09847 | 4.5711 | 6.0505 | 16.3829 | 1.927e-10 | 0.00027647 | 6.97e-05% | -0.009922% | 0.038888 | 10.2281 | 20.5604 | 3.1315e-11 | 1.55e-07 | 0.0202% | 1
Sport Loisir Culture | Vestiaire et rangement | Chaudière condensation fioul | Fioul | 07 | 95 | 23 | 03 | 0795 | 07952303 | 80.3207 | 20 | 96.3337 | 0.74214 | 9.992e-05 | 0.038505 | 4.9981 | 13.5903 | 5.9101 | 10.9083 | 20.1269 | 0795 | -2 | 7.8342 | 18.96% | 9.2187 | 84.9839 | 45.8% | 3.7135e-11 | 3.7164e-07 | 9.992e-05 | 0 | 46.4207 | 78.0677 | 0.74202 | 0.076393 | 4.7791 | 10.5235 | 19.7421 | 4.3336e-11 | 0.00027647 | 1.567e-05% | -0.009976% | 0.0087454 | 15.6621 | 24.8808 | 6.8091e-12 | 1.55e-07 | 0.004393% | 1
Sport Loisir Culture | Vestiaire et rangement | Chaudière condensation gaz | Gaz | 07 | 95 | 24 | 04 | 0795 | 07952404 | 62.1953 | 20 | 172.4665 | 0.96091 | 9.992e-05 | 0.022045 | 3.9567 | 13.5903 | 4.5764 | 8.5331 | 20.1269 | 0795 | -2 | 7.8342 | 18.96% | 11.5938 | 134.4162 | 57.6% | 3.7135e-11 | 3.7164e-07 | 9.992e-05 | 0 | 46.4207 | 61.9433 | 0.96087 | 0.038672 | 1.8683 | 6.4262 | 18.02 | 8.9942e-11 | 0.00027647 | 3.253e-05% | -0.009959% | 0.018151 | 11.4991 | 23.0929 | 1.2364e-11 | 1.55e-07 | 0.007977% | 1
Sport Loisir Culture | Vestiaire et rangement | Chaudière fioul | Fioul | 07 | 95 | 03 | 03 | 0795 | 07950303 | 64.2565 | 20 | 96.3337 | 0.65877 | 0.033007 | 0.038505 | 5.6307 | 13.5903 | 4.7281 | 10.3588 | 9.7479 | 0795 | -2 | 7.8342 | 18.96% | -0.61092 | 0.37322 | -6.267% | 1.2267e-08 | 3.7164e-07 | 0.033007 | 0 | 46.4207 | 65.5769 | 0.67512 | 0.076393 | 5.2527 | 10.078 | 9.4671 | 1.5498e-08 | 0.00027647 | 0.005606% | -3.295% | 3.1276 | 15.7258 | 15.1149 | 3.6707e-10 | 1.55e-07 | 0.2368% | 1
Sport Loisir Culture | Vestiaire et rangement | Chaudière gaz | Gaz | 07 | 95 | 04 | 04 | 0795 | 07950404 | 49.7562 | 20 | 172.4665 | 0.61591 | 0.18964 | 0.022045 | 6.173 | 13.5903 | 3.6612 | 9.8342 | 7.8342 | 0795 | -2 | 7.8342 | 18.96% | -2 | 4 | -25.53% | 7.048e-08 | 3.7164e-07 | 0.18964 | 0 | 46.4207 | 52.0324 | 0.68479 | 0.038672 | 2.6215 | 6.4501 | 4.4501 | 6.5014e-06 | 0.00027647 | 2.352% | -16.61% | 1312.0176 | 13.5683 | 11.5683 | 3.1177e-09 | 1.55e-07 | 2.011% | 1
Sport Loisir Culture | Vestiaire et rangement | Electrique direct | Electricité | 07 | 95 | 06 | 02 | 0795 | 07950602 | 10 | 13 | 94.6302 | 0.9 | 0.20171 | 0.093591 | 9.8406 | 9.9856 | 1.0014 | 10.8421 | 7.774 | 0795 | -2 | 7.8342 | 18.96% | -3.0681 | 9.4131 | -39.47% | 7.4964e-08 | 3.7164e-07 | 0.20171 | 0 | 46.4207 | 10.4 | 0.92 | 0.09847 | 4.9685 | 6.01 | 2.942 | 0.0001782 | 0.00027647 | 64.46% | 44.29% | 35962.3766 | 11.17 | 8.1019 | 5.3863e-08 | 1.55e-07 | 34.75% | 1
Sport Loisir Culture | Vestiaire et rangement | Electrique direct performant | Electricité | 07 | 95 | 26 | 02 | 0795 | 07952602 | 12 | 13 | 94.6302 | 1 | 9.992e-05 | 0.093591 | 8.8566 | 9.9856 | 1.2017 | 10.0583 | 20.1269 | 0795 | -2 | 7.8342 | 18.96% | 10.0686 | 101.3776 | 50.03% | 3.7135e-11 | 3.7164e-07 | 9.992e-05 | 0 | 46.4207 | 12 | 1 | 0.09847 | 4.5711 | 5.7728 | 15.8414 | 2.5214e-10 | 0.00027647 | 9.12e-05% | -0.009901% | 0.050884 | 10.52 | 20.5886 | 3.0973e-11 | 1.55e-07 | 0.01998% | 1
Sport Loisir Culture | Vestiaire et rangement | PAC | Electricité | 07 | 95 | 09 | 02 | 0795 | 07950902 | 51.3294 | 20 | 105.7693 | 2.8429 | 0.119 | 0.093591 | 3.482 | 13.5903 | 3.7769 | 7.2589 | 8.3041 | 0795 | -2 | 7.8342 | 18.96% | 1.0451 | 1.0923 | 12.59% | 4.4226e-08 | 3.7164e-07 | 0.119 | 0 | 46.4207 | 57.9673 | 2.9566 | 0.09847 | 1.546 | 5.8114 | 6.8565 | 2.0473e-07 | 0.00027647 | 0.07405% | -11.83% | 41.3163 | 7.788 | 8.8331 | 2.6984e-08 | 1.55e-07 | 17.41% | 1
Sport Loisir Culture | Vestiaire et rangement | PAC performant | Electricité | 07 | 95 | 29 | 02 | 0795 | 07952902 | 64.1618 | 20 | 105.7693 | 3.4115 | 9.992e-05 | 0.093591 | 2.9017 | 13.5903 | 4.7211 | 7.6228 | 20.1269 | 0795 | -2 | 7.8342 | 18.96% | 12.5041 | 156.3525 | 62.13% | 3.7135e-11 | 3.7164e-07 | 9.992e-05 | 0 | 46.4207 | 69.0086 | 3.4115 | 0.09847 | 1.3399 | 6.4177 | 18.9218 | 6.0856e-11 | 0.00027647 | 2.201e-05% | -0.00997% | 0.012281 | 8.1307 | 20.6348 | 3.0422e-11 | 1.55e-07 | 0.01963% | 1
Sport Loisir Culture | Vestiaire et rangement | Tube radiant | Gaz | 07 | 95 | 11 | 04 | 0795 | 07951104 | 10 | 25 | 203.3496 | 0.8 | 0.21101 | 0.022045 | 5.6036 | 15.6221 | 0.64012 | 6.2437 | 7.7303 | 0795 | -2 | 7.8342 | 18.96% | 1.4866 | 2.21 | 19.23% | 7.8421e-08 | 3.7164e-07 | 0.21101 | 0 | 46.4207 | 10.4 | 0.84 | 0.038672 | 2.1371 | 2.8028 | 4.2894 | 8.7254e-06 | 0.00027647 | 3.156% | -17.95% | 1760.8475 | 10.0275 | 11.5141 | 3.237e-09 | 1.55e-07 | 2.088% | 1
Sport Loisir Culture | Vestiaire et rangement | Tube radiant performant | Gaz | 07 | 95 | 31 | 04 | 0795 | 07953104 | 12 | 25 | 203.3496 | 1 | 9.992e-05 | 0.022045 | 4.4829 | 15.6221 | 0.76814 | 5.251 | 20.1269 | 0795 | -2 | 7.8342 | 18.96% | 14.8759 | 221.2932 | 73.91% | 3.7135e-11 | 3.7164e-07 | 9.992e-05 | 0 | 46.4207 | 12 | 1 | 0.038672 | 1.7952 | 2.5633 | 17.4393 | 1.1689e-10 | 0.00027647 | 4.228e-05% | -0.00995% | 0.023589 | 8.6321 | 23.508 | 1.0722e-11 | 1.55e-07 | 0.006917% | 1
Transport | nr | nr | Autres | 08 | 60 | 08 | 01 | 0860 | 08600801 | 30.6911 | 20 | 173.6662 | 1 | 0.041032 | 0.033585 | 5.8325 | 13.5903 | 2.2583 | 8.0908 | #N/A | #N/A | #N/A | #N/A | #N/A | #N/A | #N/A | #N/A | #N/A | #N/A | #N/A | #N/A | 98.6039 | 35.7587 | 1.05 | 0.050947 | 4.7844 | 7.4156 | #N/A | #N/A | #N/A | #N/A | #N/A | #N/A | 11.0577 | #N/A | #N/A | #N/A | #N/A | #N/A
Transport | nr | nr | Electricité | 08 | 60 | 08 | 02 | 0860 | 08600802 | 30.6911 | 20 | 54.9851 | 1 | 0.32849 | 0.093591 | 5.1461 | 13.5903 | 2.2583 | 7.4044 | #N/A | #N/A | #N/A | #N/A | #N/A | #N/A | #N/A | #N/A | #N/A | #N/A | #N/A | #N/A | 98.6039 | 45.7867 | 1.05 | 0.09847 | 9.2472 | 12.6162 | #N/A | #N/A | #N/A | #N/A | #N/A | #N/A | 8.5256 | #N/A | #N/A | #N/A | #N/A | #N/A
Transport | nr | nr | Fioul | 08 | 60 | 08 | 03 | 0860 | 08600803 | 30.6911 | 20 | 209.8622 | 1 | 0.083967 | 0.038505 | 8.0807 | 13.5903 | 2.2583 | 10.339 | #N/A | #N/A | #N/A | #N/A | #N/A | #N/A | #N/A | #N/A | #N/A | #N/A | #N/A | #N/A | 98.6039 | 20.3444 | 1.05 | 0.076393 | 7.1739 | 8.6709 | #N/A | #N/A | #N/A | #N/A | #N/A | #N/A | 16.7655 | #N/A | #N/A | #N/A | #N/A | #N/A
Transport | nr | nr | Gaz | 08 | 60 | 08 | 04 | 0860 | 08600804 | 30.6911 | 20 | 167.3458 | 1 | 0.50252 | 0.022045 | 3.6891 | 13.5903 | 2.2583 | 5.9475 | #N/A | #N/A | #N/A | #N/A | #N/A | #N/A | #N/A | #N/A | #N/A | #N/A | #N/A | #N/A | 98.6039 | 15.412 | 1.05 | 0.038672 | 3.6316 | 4.7657 | #N/A | #N/A | #N/A | #N/A | #N/A | #N/A | 7.2975 | #N/A | #N/A | #N/A | #N/A | #N/A
Transport | nr | nr | Urbain | 08 | 60 | 08 | 06 | 0860 | 08600806 | 30.6911 | 20 | 172.0411 | 1 | 0.043989 | 0.042485 | 7.3091 | 13.5903 | 2.2583 | 9.5674 | #N/A | #N/A | #N/A | #N/A | #N/A | #N/A | #N/A | #N/A | #N/A | #N/A | #N/A | #N/A | 98.6039 | 31.3342 | 1.05 | 0.0591 | 5.55 | 7.8556 | #N/A | #N/A | #N/A | #N/A | #N/A | #N/A | 11.9891 | #N/A | #N/A | #N/A | #N/A | #N/A
8042659.1276

## paramètres CI
| Prix pour le calc | Prix 2010 |  | Prix 2009 | Prix old calib | Prix Vincent Briand | paramètres calage prix | paramètres calage prix
Autres | 0.033585 | 0.050947 |  | 0.045263 | 0.015468 | 0.015468 | 1.3477 | 1.3477
Electricité | 0.093591 | 0.09847 |  | 0.09407 | 0.0774 | 0.08514 | 1.0051 | 1.0051
Fioul | 0.038505 | 0.076393 |  | 0.061786 | 0.074415 | 0.046881 | 1.6046 | 1.6046
Gaz | 0.022045 | 0.038672 |  | 0.033005 | 0.0513 | 0.04617 | 1.4972 | 1.4972
Urbain | 0.042485 | 0.0591 |  | 0.0614 | 0.0616 | 0.0616 | 1.4452 | 1.4452
Coût intangible du système de référence | CINT | Part du CINT dans le coût global
Chaudière gaz | -2 | -181%
somme CINT² | 36707.3089
nu | 8
5
Bilan calib | ID_ENERGIE | PM_2010 moy | CINT moy | CG moy | CINT/Cgmoy
Autres | 01 | 1.61% | -0.48277 | 4.8829 | -9.887%
Electricité | 02 | 51.05% | -3.6345 | 3.2279 | -112.6%
Fioul | 03 | 8.344% | -2.4223 | 5.9679 | -40.59%
Gaz | 04 | 32.25% | 0.97422 | 4.8067 | 20.27%
Urbain | 06 | 6.742% | -2.0623 | 3.8018 | -54.25%
100%
|  | ID_ENERGIE | ID_PRODUCTION_CHAUD | PM_2010 | surfaces | CINT moy | CG moy | CINT/Cgmoy
Autre système centralisé | Autres | 01 | 01 | 1.564% | 125807.8273 | -2.6393 | 2.759 | -95.66%
Autre système centralisé | Urbain | 06 | 01 | 6.282% | 505279.5675 | -4.4132 | 1.5218 | -290%
Autre système centralisé performant | Autres | 01 | 21 | 0.04618% | 3714.2067 | 1.6738 | 7.0067 | 23.89%
Autre système centralisé performant | Urbain | 06 | 21 | 0.4593% | 36940.937 | 0.28851 | 6.0818 | 4.744%
Chaudière condensation fioul | Fioul | 03 | 23 | 4.476% | 359978.1328 | 0.24371 | 8.0968 | 3.01%
Chaudière condensation gaz | Gaz | 04 | 24 | 7.078% | 569232.6552 | 3.746 | 7.4871 | 50.03%
Chaudière fioul | Fioul | 03 | 03 | 3.868% | 311105.1292 | -5.0883 | 3.8391 | -132.5%
Chaudière gaz | Gaz | 04 | 04 | 25.09% | 2017987.2376 | -2 | 2.2619 | -88.42%
DRV | Electricité | 02 | 05 | 0.0001482% | 11.9202 | -4.3412 | -1.4758 | 294.2%
DRV performant | Electricité | 02 | 25 | 9.941e-11% | 7.995e-06 | 2.0121 | 4.9292 | 40.82%
Electrique direct | Electricité | 02 | 06 | 15.19% | 1221598.9409 | -8.761 | -1.2239 | 715.8%
Electrique direct performant | Electricité | 02 | 26 | 8.001% | 643528.682 | -3.1555 | 4.0208 | -78.48%
PAC | Electricité | 02 | 09 | 16.61% | 1335790.528 | -5.1037 | 1.9105 | -267.1%
PAC performant | Electricité | 02 | 29 | 2.751% | 221240.0804 | -1.0754 | 6.6467 | -16.18%
Rooftop | Electricité | 02 | 10 | 7.532% | 605759.1534 | -2.8543 | 2.7407 | -104.1%
Rooftop performant | Electricité | 02 | 30 | 0.7576% | 60934.3535 | 2.5527 | 8.3913 | 30.42%
Tube radiant | Electricité | 02 | 11 | 0% | 0 | #DIV/0! | #DIV/0! | #DIV/0!
Tube radiant performant | Electricité | 02 | 31 | 0% | 0 | #DIV/0! | #DIV/0! | #DIV/0!
Tube radiant | Gaz | 04 | 11 | 0.08257% | 6641.0159 | -0.64722 | 1.2 | -53.94%
Tube radiant performant | Gaz | 04 | 31 | 0.002877% | 231.4137 | 5.0252 | 6.7858 | 74.05%
Cassette rayonnante | Electricité | 02 | 02 | 0.2085% | 16770.0008 | -6.0245 | -1.6295 | 369.7%
Cassette rayonnante performant | Electricité | 02 | 22 | 0.001335% | 107.3455 | 0.53636 | 4.6306 | 11.58%
|  |  |  | 100% | 804265913%
|  | Bilan calib | ID_ENERGIE | PM_2010 moy
Bureaux Administration | 01 | Autres | 01 | 0.7497%
Bureaux Administration | 01 | Electricité | 02 | 13.57%
Bureaux Administration | 01 | Fioul | 03 | 0.00399%
Bureaux Administration | 01 | Gaz | 04 | 15.92%
Bureaux Administration | 01 | Urbain | 06 | 8.454%

## bibliRdtCHauff
BRANCHE | SS_BRANCHE | BAT_TYPE | PRODUCTION_CHAUD | ENERGIE | ID_AGREG | ID_AGREG2 | PERIODE | RDT | COUT | CEE | COUT
Bureaux Administration | Administration | immeuble peri urbain | Autre système centralisé | Autres | 0101420101 | 01420101 | 1 | 0.66043 | 23.3401 | 93.5 | 0 | 93.5
Bureaux Administration | Administration | immeuble peri urbain | Autre système centralisé | Urbain | 0101420106 | 01420106 | 1 | 0.67309 | 22.7214 | 2011.4286 | 0 | 0
Bureaux Administration | Administration | immeuble peri urbain | Chaudière fioul | Fioul | 0101420303 | 01420303 | 1 | 0.55159 | 12.883 | 819.5 | 0 | 0
Bureaux Administration | Administration | immeuble peri urbain | Chaudière gaz | Gaz | 0101420404 | 01420404 | 1 | 0.7273 | 8.973 | 819.5 | 0 | 0
Bureaux Administration | Administration | immeuble peri urbain | DRV | Electricité | 0101420502 | 01420502 | 1 | 2.457 | 28.934 | 1031.25 | 0 | 0
Bureaux Administration | Administration | immeuble peri urbain | Electrique direct | Electricité | 0101420602 | 01420602 | 1 | 0.92 | 10.4 | 1031.25 | 1 | 1
Bureaux Administration | Administration | immeuble peri urbain | Autre système centralisé performant | Autres | 0101422101 | 01422101 | 1 | 0.76204 | 27.7858 | 93.5 | 0 | 0
Bureaux Administration | Administration | immeuble peri urbain | Autre système centralisé performant | Urbain | 0101422106 | 01422106 | 1 | 0.77664 | 27.0493 | 2011.4286 | 0 | 0
Bureaux Administration | Administration | immeuble peri urbain | Chaudière condensation fioul | Fioul | 0101422303 | 01422303 | 1 | 0.72031 | 15.3369 | 819.5 | 0 | 0
Bureaux Administration | Administration | immeuble peri urbain | Chaudière condensation gaz | Gaz | 0101422404 | 01422404 | 1 | 0.95059 | 10.6821 | 819.5 | 0 | 0
Bureaux Administration | Administration | immeuble peri urbain | DRV performant | Electricité | 0101422502 | 01422502 | 1 | 3.1773 | 34.4453 | 1031.25 | 0 | 0
Bureaux Administration | Administration | immeuble peri urbain | Electrique direct performant | Electricité | 0101422602 | 01422602 | 1 | 1 | 12 | 1031.25 | 0
Bureaux Administration | Administration | immeuble rénové | Autre système centralisé | Autres | 0101440101 | 01440101 | 1 | 0.65534 | 18.172 | 92.625 | 0
Bureaux Administration | Administration | immeuble rénové | Autre système centralisé | Urbain | 0101440106 | 01440106 | 1 | 0.66687 | 15.6477 | 1993.75 | 0
Bureaux Administration | Administration | immeuble rénové | Chaudière fioul | Fioul | 0101440303 | 01440303 | 1 | 0.55424 | 9.371 | 955.5 | 0
Bureaux Administration | Administration | immeuble rénové | Chaudière gaz | Gaz | 0101440404 | 01440404 | 1 | 0.73157 | 6.4823 | 955.5 | 0
Bureaux Administration | Administration | immeuble rénové | Electrique direct | Electricité | 0101440602 | 01440602 | 1 | 0.92 | 10.4 | 1218.75 | 1
Bureaux Administration | Administration | immeuble rénové | PAC | Electricité | 0101440902 | 01440902 | 1 | 2.9449 | 49.6784 | 1218.75 | 0
Bureaux Administration | Administration | immeuble rénové | Autre système centralisé performant | Autres | 0101442101 | 01442101 | 1 | 0.75616 | 21.6333 | 92.625 | 0
Bureaux Administration | Administration | immeuble rénové | Autre système centralisé performant | Urbain | 0101442106 | 01442106 | 1 | 0.76946 | 18.6282 | 1993.75 | 0
Bureaux Administration | Administration | immeuble rénové | Chaudière condensation fioul | Fioul | 0101442303 | 01442303 | 1 | 0.72326 | 11.1559 | 955.5 | 0
Bureaux Administration | Administration | immeuble rénové | Chaudière condensation gaz | Gaz | 0101442404 | 01442404 | 1 | 0.9547 | 7.717 | 955.5 | 0
Bureaux Administration | Administration | immeuble rénové | Electrique direct performant | Electricité | 0101442602 | 01442602 | 1 | 1 | 12 | 1218.75 | 0
Bureaux Administration | Administration | immeuble rénové | PAC performant | Electricité | 0101442902 | 01442902 | 1 | 3.398 | 59.1409 | 1218.75 | 0
Bureaux Administration | Administration | plateau large bureaux cloisonnés | Autre système centralisé | Autres | 0101840101 | 01840101 | 1 | 0.6595 | 16.464 | 92.625 | 0
Bureaux Administration | Administration | plateau large bureaux cloisonnés | Autre système centralisé | Urbain | 0101840106 | 01840106 | 1 | 0.6777 | 18.2769 | 1993.75 | 0
Bureaux Administration | Administration | plateau large bureaux cloisonnés | Chaudière fioul | Fioul | 0101840303 | 01840303 | 1 | 0.55469 | 4.5856 | 955.5 | 0
Bureaux Administration | Administration | plateau large bureaux cloisonnés | Chaudière gaz | Gaz | 0101840404 | 01840404 | 1 | 0.73219 | 3.4327 | 955.5 | 0
Bureaux Administration | Administration | plateau large bureaux cloisonnés | Electrique direct | Electricité | 0101840602 | 01840602 | 1 | 0.92 | 10.4 | 1225.7143 | 1
Bureaux Administration | Administration | plateau large bureaux cloisonnés | PAC | Electricité | 0101840902 | 01840902 | 1 | 2.9449 | 48.5744 | 1218.75 | 0
Bureaux Administration | Administration | plateau large bureaux cloisonnés | Autre système centralisé performant | Autres | 0101842101 | 01842101 | 1 | 0.76096 | 19.6 | 92.625 | 0
Bureaux Administration | Administration | plateau large bureaux cloisonnés | Autre système centralisé performant | Urbain | 0101842106 | 01842106 | 1 | 0.78197 | 21.7582 | 1993.75 | 0
Bureaux Administration | Administration | plateau large bureaux cloisonnés | Chaudière condensation fioul | Fioul | 0101842303 | 01842303 | 1 | 0.72524 | 5.4591 | 955.5 | 0
Bureaux Administration | Administration | plateau large bureaux cloisonnés | Chaudière condensation gaz | Gaz | 0101842404 | 01842404 | 1 | 0.95731 | 4.0865 | 955.5 | 0
Bureaux Administration | Administration | plateau large bureaux cloisonnés | Electrique direct performant | Electricité | 0101842602 | 01842602 | 1 | 1 | 12 | 1225.7143 | 0
Bureaux Administration | Administration | plateau large bureaux cloisonnés | PAC performant | Electricité | 0101842902 | 01842902 | 1 | 3.398 | 57.8266 | 1218.75 | 0
Bureaux Administration | Bureaux | immeuble peri urbain | Autre système centralisé | Autres | 0102420101 | 01420101 | 1 | 0.6654 | 21.8814 | 93.5 | 0
Bureaux Administration | Bureaux | immeuble peri urbain | Autre système centralisé | Urbain | 0102420106 | 01420106 | 1 | 0.67742 | 22.06 | 1993.75 | 0
Bureaux Administration | Bureaux | immeuble peri urbain | Chaudière fioul | Fioul | 0102420303 | 01420303 | 1 | 0.55079 | 11.9703 | 819.5 | 0
Bureaux Administration | Bureaux | immeuble peri urbain | Chaudière gaz | Gaz | 0102420404 | 01420404 | 1 | 0.7268 | 8.6524 | 819.5 | 0
Bureaux Administration | Bureaux | immeuble peri urbain | DRV | Electricité | 0102420502 | 01420502 | 1 | 2.457 | 26.3583 | 1031.25 | 0
Bureaux Administration | Bureaux | immeuble peri urbain | Electrique direct | Electricité | 0102420602 | 01420602 | 1 | 0.92 | 10.4 | 1031.25 | 1
Bureaux Administration | Bureaux | immeuble peri urbain | Autre système centralisé performant | Autres | 0102422101 | 01422101 | 1 | 0.76777 | 26.0493 | 93.5 | 0
Bureaux Administration | Bureaux | immeuble peri urbain | Autre système centralisé performant | Urbain | 0102422106 | 01422106 | 1 | 0.78164 | 26.2619 | 1993.75 | 0
Bureaux Administration | Bureaux | immeuble peri urbain | Chaudière condensation fioul | Fioul | 0102422303 | 01422303 | 1 | 0.7201 | 14.2503 | 819.5 | 0
Bureaux Administration | Bureaux | immeuble peri urbain | Chaudière condensation gaz | Gaz | 0102422404 | 01422404 | 1 | 0.95045 | 10.3005 | 819.5 | 0
Bureaux Administration | Bureaux | immeuble peri urbain | DRV performant | Electricité | 0102422502 | 01422502 | 1 | 3.1773 | 31.3789 | 1031.25 | 0
Bureaux Administration | Bureaux | immeuble peri urbain | Electrique direct performant | Electricité | 0102422602 | 01422602 | 1 | 1 | 12 | 1031.25 | 0
Bureaux Administration | Bureaux | immeuble rénové | Autre système centralisé | Autres | 0102440101 | 01440101 | 1 | 0.66709 | 17.0273 | 92.625 | 0
Bureaux Administration | Bureaux | immeuble rénové | Autre système centralisé | Urbain | 0102440106 | 01440106 | 1 | 0.67805 | 16.3121 | 1993.75 | 0
Bureaux Administration | Bureaux | immeuble rénové | Chaudière fioul | Fioul | 0102440303 | 01440303 | 1 | 0.5542 | 8.8201 | 955.5 | 0
Bureaux Administration | Bureaux | immeuble rénové | Chaudière gaz | Gaz | 0102440404 | 01440404 | 1 | 0.73155 | 6.3614 | 955.5 | 0
Bureaux Administration | Bureaux | immeuble rénové | Electrique direct | Electricité | 0102440602 | 01440602 | 1 | 0.92 | 10.4 | 1218.75 | 1
Bureaux Administration | Bureaux | immeuble rénové | PAC | Electricité | 0102440902 | 01440902 | 1 | 2.9449 | 45.481 | 1218.75 | 0
Bureaux Administration | Bureaux | immeuble rénové | Autre système centralisé performant | Autres | 0102442101 | 01442101 | 1 | 0.76971 | 20.2706 | 92.625 | 0
Bureaux Administration | Bureaux | immeuble rénové | Autre système centralisé performant | Urbain | 0102442106 | 01442106 | 1 | 0.78237 | 19.4192 | 1993.75 | 0
Bureaux Administration | Bureaux | immeuble rénové | Chaudière condensation fioul | Fioul | 0102442303 | 01442303 | 1 | 0.72323 | 10.5001 | 955.5 | 0
Bureaux Administration | Bureaux | immeuble rénové | Chaudière condensation gaz | Gaz | 0102442404 | 01442404 | 1 | 0.95469 | 7.5731 | 955.5 | 0
Bureaux Administration | Bureaux | immeuble rénové | Electrique direct performant | Electricité | 0102442602 | 01442602 | 1 | 1 | 12 | 1218.75 | 0
Bureaux Administration | Bureaux | immeuble rénové | PAC performant | Electricité | 0102442902 | 01442902 | 1 | 3.398 | 54.1441 | 1218.75 | 0
Bureaux Administration | Bureaux | immeuble résidentiel | Autre système centralisé | Autres | 0102450101 | 01450101 | 1 | 0.66754 | 25.8018 | 93.5 | 0
Bureaux Administration | Bureaux | immeuble résidentiel | Autre système centralisé | Urbain | 0102450106 | 01450106 | 1 | 0.67811 | 25.8145 | 1993.75 | 0
Bureaux Administration | Bureaux | immeuble résidentiel | Chaudière fioul | Fioul | 0102450303 | 01450303 | 1 | 0.54375 | 27.7272 | 819.5 | 0
Bureaux Administration | Bureaux | immeuble résidentiel | Chaudière gaz | Gaz | 0102450404 | 01450404 | 1 | 0.71775 | 27.8162 | 819.5 | 0
Bureaux Administration | Bureaux | immeuble résidentiel | Electrique direct | Electricité | 0102450602 | 01450602 | 1 | 0.92 | 10.4 | 1031.25 | 1
Bureaux Administration | Bureaux | immeuble résidentiel | Autre système centralisé performant | Autres | 0102452101 | 01452101 | 1 | 0.77023 | 30.7165 | 93.5 | 0
Bureaux Administration | Bureaux | immeuble résidentiel | Autre système centralisé performant | Urbain | 0102452106 | 01452106 | 1 | 0.78244 | 30.7315 | 1993.75 | 0
Bureaux Administration | Bureaux | immeuble résidentiel | Chaudière condensation fioul | Fioul | 0102452303 | 01452303 | 1 | 0.71862 | 33.0085 | 819.5 | 0
Bureaux Administration | Bureaux | immeuble résidentiel | Chaudière condensation gaz | Gaz | 0102452404 | 01452404 | 1 | 0.94858 | 33.1145 | 819.5 | 0
Bureaux Administration | Bureaux | immeuble résidentiel | Electrique direct performant | Electricité | 0102452602 | 01452602 | 1 | 1 | 12 | 1031.25 | 0
Bureaux Administration | Bureaux | plateau large bureau paysagés | Autre système centralisé | Autres | 0102830101 | 01830101 | 1 | 0.66812 | 15.4947 | 92.8571 | 0
Bureaux Administration | Bureaux | plateau large bureau paysagés | Autre système centralisé | Urbain | 0102830106 | 01830106 | 1 | 0.68235 | 16.4574 | 2035 | 0
Bureaux Administration | Bureaux | plateau large bureau paysagés | Chaudière fioul | Fioul | 0102830303 | 01830303 | 1 | 0.55468 | 4.402 | 955.5 | 0
Bureaux Administration | Bureaux | plateau large bureau paysagés | Chaudière gaz | Gaz | 0102830404 | 01830404 | 1 | 0.73219 | 3.2739 | 955.5 | 0
Bureaux Administration | Bureaux | plateau large bureau paysagés | Electrique direct | Electricité | 0102830602 | 01830602 | 1 | 0.92 | 10.4 | 1225.7143 | 1
Bureaux Administration | Bureaux | plateau large bureau paysagés | PAC | Electricité | 0102830902 | 01830902 | 1 | 2.9449 | 44.7585 | 1218.75 | 0
Bureaux Administration | Bureaux | plateau large bureau paysagés | Autre système centralisé performant | Autres | 0102832101 | 01832101 | 1 | 0.7709 | 18.446 | 92.8571 | 0
Bureaux Administration | Bureaux | plateau large bureau paysagés | Autre système centralisé performant | Urbain | 0102832106 | 01832106 | 1 | 0.78732 | 19.5921 | 2035 | 0
Bureaux Administration | Bureaux | plateau large bureau paysagés | Chaudière condensation fioul | Fioul | 0102832303 | 01832303 | 1 | 0.72522 | 5.2405 | 955.5 | 0
Bureaux Administration | Bureaux | plateau large bureau paysagés | Chaudière condensation gaz | Gaz | 0102832404 | 01832404 | 1 | 0.9573 | 3.8975 | 955.5 | 0
Bureaux Administration | Bureaux | plateau large bureau paysagés | Electrique direct performant | Electricité | 0102832602 | 01832602 | 1 | 1 | 12 | 1225.7143 | 0
Bureaux Administration | Bureaux | plateau large bureau paysagés | PAC performant | Electricité | 0102832902 | 01832902 | 1 | 3.398 | 53.2839 | 1218.75 | 0
Bureaux Administration | Bureaux | plateau large bureaux cloisonnés | Autre système centralisé | Autres | 0102840101 | 01840101 | 1 | 0.66432 | 17.0296 | 92.625 | 0
Bureaux Administration | Bureaux | plateau large bureaux cloisonnés | Autre système centralisé | Urbain | 0102840106 | 01840106 | 1 | 0.67984 | 16.5333 | 1993.75 | 0
Bureaux Administration | Bureaux | plateau large bureaux cloisonnés | Chaudière fioul | Fioul | 0102840303 | 01840303 | 1 | 0.5547 | 4.2968 | 955.5 | 0
Bureaux Administration | Bureaux | plateau large bureaux cloisonnés | Chaudière gaz | Gaz | 0102840404 | 01840404 | 1 | 0.73219 | 3.4846 | 955.5 | 0
Bureaux Administration | Bureaux | plateau large bureaux cloisonnés | Electrique direct | Electricité | 0102840602 | 01840602 | 1 | 0.92 | 10.4 | 1225.7143 | 1
Bureaux Administration | Bureaux | plateau large bureaux cloisonnés | PAC | Electricité | 0102840902 | 01840902 | 1 | 2.9449 | 49.1084 | 1218.75 | 0
Bureaux Administration | Bureaux | plateau large bureaux cloisonnés | Autre système centralisé performant | Autres | 0102842101 | 01842101 | 1 | 0.76652 | 20.2734 | 92.625 | 0
Bureaux Administration | Bureaux | plateau large bureaux cloisonnés | Autre système centralisé performant | Urbain | 0102842106 | 01842106 | 1 | 0.78443 | 19.6825 | 1993.75 | 0
Bureaux Administration | Bureaux | plateau large bureaux cloisonnés | Chaudière condensation fioul | Fioul | 0102842303 | 01842303 | 1 | 0.72528 | 5.1153 | 955.5 | 0
Bureaux Administration | Bureaux | plateau large bureaux cloisonnés | Chaudière condensation gaz | Gaz | 0102842404 | 01842404 | 1 | 0.95731 | 4.1483 | 955.5 | 0
Bureaux Administration | Bureaux | plateau large bureaux cloisonnés | Electrique direct performant | Electricité | 0102842602 | 01842602 | 1 | 1 | 12 | 1225.7143 | 0
Bureaux Administration | Bureaux | plateau large bureaux cloisonnés | PAC performant | Electricité | 0102842902 | 01842902 | 1 | 3.398 | 58.4623 | 1218.75 | 0
Bureaux Administration | Bureaux | plateau mince | Autre système centralisé | Autres | 0102850101 | 01850101 | 1 | 0.67496 | 20.4892 | 92.8571 | 0
Bureaux Administration | Bureaux | plateau mince | Autre système centralisé | Urbain | 0102850106 | 01850106 | 1 | 0.67848 | 20.8885 | 2011.4286 | 0
Bureaux Administration | Bureaux | plateau mince | Chaudière fioul | Fioul | 0102850303 | 01850303 | 1 | 0.5547 | 5.011 | 955.5 | 0
Bureaux Administration | Bureaux | plateau mince | Chaudière gaz | Gaz | 0102850404 | 01850404 | 1 | 0.7322 | 3.842 | 955.5 | 0
Bureaux Administration | Bureaux | plateau mince | Electrique direct | Electricité | 0102850602 | 01850602 | 1 | 0.92 | 10.4 | 1225.7143 | 1
Bureaux Administration | Bureaux | plateau mince | PAC | Electricité | 0102850902 | 01850902 | 1 | 2.9449 | 58.3664 | 1218.75 | 0
Bureaux Administration | Bureaux | plateau mince | Autre système centralisé performant | Autres | 0102852101 | 01852101 | 1 | 0.7788 | 24.3919 | 92.8571 | 0
Bureaux Administration | Bureaux | plateau mince | Autre système centralisé performant | Urbain | 0102852106 | 01852106 | 1 | 0.78286 | 24.8672 | 2011.4286 | 0
Bureaux Administration | Bureaux | plateau mince | Chaudière condensation fioul | Fioul | 0102852303 | 01852303 | 1 | 0.72528 | 5.9655 | 955.5 | 0
Bureaux Administration | Bureaux | plateau mince | Chaudière condensation gaz | Gaz | 0102852404 | 01852404 | 1 | 0.95737 | 4.5738 | 955.5 | 0
Bureaux Administration | Bureaux | plateau mince | Electrique direct performant | Electricité | 0102852602 | 01852602 | 1 | 1 | 12 | 1225.7143 | 0
Bureaux Administration | Bureaux | plateau mince | PAC performant | Electricité | 0102852902 | 01852902 | 1 | 3.398 | 69.4838 | 1218.75 | 0
Café Hôtel Restaurant | Café, cantine, traiteur | Grand bar café tabac | Autre système centralisé | Autres | 0204160101 | 02160101 | 1 | 0.73604 | 25.4823 | 119 | 0
Café Hôtel Restaurant | Café, cantine, traiteur | Grand bar café tabac | Autre système centralisé | Urbain | 0204160106 | 02160106 | 1 | 0.69985 | 25.6605 | 2068 | 0
Café Hôtel Restaurant | Café, cantine, traiteur | Grand bar café tabac | Chaudière fioul | Fioul | 0204160303 | 02160303 | 1 | 0.57043 | 17.6833 | 1043 | 0
Café Hôtel Restaurant | Café, cantine, traiteur | Grand bar café tabac | Chaudière gaz | Gaz | 0204160404 | 02160404 | 1 | 0.68614 | 12.5998 | 1043 | 0
Café Hôtel Restaurant | Café, cantine, traiteur | Grand bar café tabac | Electrique direct | Electricité | 0204160602 | 02160602 | 1 | 0.92 | 10.4 | 1312.5 | 1
Café Hôtel Restaurant | Café, cantine, traiteur | Grand bar café tabac | PAC | Electricité | 0204160902 | 02160902 | 1 | 2.9449 | 66.211 | 1312.5 | 0
Café Hôtel Restaurant | Café, cantine, traiteur | Grand bar café tabac | Rooftop | Electricité | 0204161002 | 02161002 | 1 | 2.8041 | 33.077 | 1312.5 | 0
Café Hôtel Restaurant | Café, cantine, traiteur | Grand bar café tabac | Autre système centralisé performant | Autres | 0204162101 | 02162101 | 1 | 0.84928 | 30.3361 | 119 | 0
Café Hôtel Restaurant | Café, cantine, traiteur | Grand bar café tabac | Autre système centralisé performant | Urbain | 0204162106 | 02162106 | 1 | 0.80752 | 30.5483 | 2068 | 0
Café Hôtel Restaurant | Café, cantine, traiteur | Grand bar café tabac | Chaudière condensation fioul | Fioul | 0204162303 | 02162303 | 1 | 0.75419 | 21.0515 | 1043 | 0
Café Hôtel Restaurant | Café, cantine, traiteur | Grand bar café tabac | Chaudière condensation gaz | Gaz | 0204162404 | 02162404 | 1 | 0.98179 | 14.9998 | 1043 | 0
Café Hôtel Restaurant | Café, cantine, traiteur | Grand bar café tabac | Electrique direct performant | Electricité | 0204162602 | 02162602 | 1 | 1 | 12 | 1312.5 | 0
Café Hôtel Restaurant | Café, cantine, traiteur | Grand bar café tabac | PAC performant | Electricité | 0204162902 | 02162902 | 1 | 3.398 | 78.8226 | 1312.5 | 0
Café Hôtel Restaurant | Café, cantine, traiteur | Grand bar café tabac | Rooftop performant | Electricité | 0204163002 | 02163002 | 1 | 3.3286 | 39.3774 | 1312.5 | 0
Café Hôtel Restaurant | Café, cantine, traiteur | Grande cantine | Autre système centralisé | Autres | 0204310101 | 02310101 | 1 | 0.72864 | 34.5409 | 119 | 0
Café Hôtel Restaurant | Café, cantine, traiteur | Grande cantine | Autre système centralisé | Urbain | 0204310106 | 02310106 | 1 | 0.68599 | 34.8104 | 2117.5 | 0
Café Hôtel Restaurant | Café, cantine, traiteur | Grande cantine | Chaudière fioul | Fioul | 0204310303 | 02310303 | 1 | 0.57069 | 23.6696 | 1043 | 0
Café Hôtel Restaurant | Café, cantine, traiteur | Grande cantine | Chaudière gaz | Gaz | 0204310404 | 02310404 | 1 | 0.68644 | 17.0196 | 1043 | 0
Café Hôtel Restaurant | Café, cantine, traiteur | Grande cantine | Electrique direct | Electricité | 0204310602 | 02310602 | 1 | 0.92 | 10.4 | 1312.5 | 1
Café Hôtel Restaurant | Café, cantine, traiteur | Grande cantine | PAC | Electricité | 0204310902 | 02310902 | 1 | 2.9449 | 90.6909 | 1312.5 | 0
Café Hôtel Restaurant | Café, cantine, traiteur | Grande cantine | Rooftop | Electricité | 0204311002 | 02311002 | 1 | 2.8041 | 44.5993 | 1312.5 | 0
Café Hôtel Restaurant | Café, cantine, traiteur | Grande cantine | Autre système centralisé performant | Autres | 0204312101 | 02312101 | 1 | 0.84074 | 41.1201 | 119 | 0
Café Hôtel Restaurant | Café, cantine, traiteur | Grande cantine | Autre système centralisé performant | Urbain | 0204312106 | 02312106 | 1 | 0.79153 | 41.441 | 2117.5 | 0
Café Hôtel Restaurant | Café, cantine, traiteur | Grande cantine | Chaudière condensation fioul | Fioul | 0204312303 | 02312303 | 1 | 0.75666 | 28.1781 | 1043 | 0
Café Hôtel Restaurant | Café, cantine, traiteur | Grande cantine | Chaudière condensation gaz | Gaz | 0204312404 | 02312404 | 1 | 0.98428 | 20.2614 | 1043 | 0
Café Hôtel Restaurant | Café, cantine, traiteur | Grande cantine | Electrique direct performant | Electricité | 0204312602 | 02312602 | 1 | 1 | 12 | 1312.5 | 0
Café Hôtel Restaurant | Café, cantine, traiteur | Grande cantine | PAC performant | Electricité | 0204312902 | 02312902 | 1 | 3.398 | 107.9653 | 1312.5 | 0
Café Hôtel Restaurant | Café, cantine, traiteur | Grande cantine | Rooftop performant | Electricité | 0204313002 | 02313002 | 1 | 3.3286 | 53.0944 | 1312.5 | 0
Café Hôtel Restaurant | Café, cantine, traiteur | Petit bar café tabac | Autre système centralisé | Autres | 0204620101 | 02620101 | 1 | 0.73208 | 38.8269 | 119 | 0
Café Hôtel Restaurant | Café, cantine, traiteur | Petit bar café tabac | Autre système centralisé | Urbain | 0204620106 | 02620106 | 1 | 0.71863 | 38.8384 | 2035 | 0
Café Hôtel Restaurant | Café, cantine, traiteur | Petit bar café tabac | Chaudière fioul | Fioul | 0204620303 | 02620303 | 1 | 0.5573 | 42.163 | 1043 | 0
Café Hôtel Restaurant | Café, cantine, traiteur | Petit bar café tabac | Chaudière gaz | Gaz | 0204620404 | 02620404 | 1 | 0.67302 | 42.163 | 1043 | 0
Café Hôtel Restaurant | Café, cantine, traiteur | Petit bar café tabac | Electrique direct | Electricité | 0204620602 | 02620602 | 1 | 0.92 | 10.4 | 1312.5 | 1
Café Hôtel Restaurant | Café, cantine, traiteur | Petit bar café tabac | PAC | Electricité | 0204620902 | 02620902 | 1 | 2.9449 | 72.2972 | 1312.5 | 0
Café Hôtel Restaurant | Café, cantine, traiteur | Petit bar café tabac | Rooftop | Electricité | 0204621002 | 02621002 | 1 | 2.8041 | 69.8551 | 1312.5 | 0
Café Hôtel Restaurant | Café, cantine, traiteur | Petit bar café tabac | Autre système centralisé performant | Autres | 0204622101 | 02622101 | 1 | 0.84471 | 46.2225 | 119 | 0
Café Hôtel Restaurant | Café, cantine, traiteur | Petit bar café tabac | Autre système centralisé performant | Urbain | 0204622106 | 02622106 | 1 | 0.82919 | 46.2361 | 2035 | 0
Café Hôtel Restaurant | Café, cantine, traiteur | Petit bar café tabac | Chaudière condensation fioul | Fioul | 0204622303 | 02622303 | 1 | 0.74739 | 50.194 | 1043 | 0
Café Hôtel Restaurant | Café, cantine, traiteur | Petit bar café tabac | Chaudière condensation gaz | Gaz | 0204622404 | 02622404 | 1 | 0.975 | 50.194 | 1043 | 0
Café Hôtel Restaurant | Café, cantine, traiteur | Petit bar café tabac | Electrique direct performant | Electricité | 0204622602 | 02622602 | 1 | 1 | 12 | 1312.5 | 0
Café Hôtel Restaurant | Café, cantine, traiteur | Petit bar café tabac | PAC performant | Electricité | 0204622902 | 02622902 | 1 | 3.398 | 86.0681 | 1312.5 | 0
Café Hôtel Restaurant | Café, cantine, traiteur | Petit bar café tabac | Rooftop performant | Electricité | 0204623002 | 02623002 | 1 | 3.3286 | 83.1609 | 1312.5 | 0
Café Hôtel Restaurant | Café, cantine, traiteur | Petite cantine | Autre système centralisé | Autres | 0204790101 | 02790101 | 1 | 0.73567 | 77.469 | 119 | 0
Café Hôtel Restaurant | Café, cantine, traiteur | Petite cantine | Autre système centralisé | Urbain | 0204790106 | 02790106 | 1 | 0.69137 | 77.469 | 2035 | 0
Café Hôtel Restaurant | Café, cantine, traiteur | Petite cantine | Chaudière fioul | Fioul | 0204790303 | 02790303 | 1 | 0.55363 | 84.3259 | 1043 | 0
Café Hôtel Restaurant | Café, cantine, traiteur | Petite cantine | Chaudière gaz | Gaz | 0204790404 | 02790404 | 1 | 0.66936 | 84.3259 | 1043 | 0
Café Hôtel Restaurant | Café, cantine, traiteur | Petite cantine | Electrique direct | Electricité | 0204790602 | 02790602 | 1 | 0.92 | 10.4 | 1312.5 | 1
Café Hôtel Restaurant | Café, cantine, traiteur | Petite cantine | PAC | Electricité | 0204790902 | 02790902 | 1 | 2.9449 | 47.8819 | 1312.5 | 0
Café Hôtel Restaurant | Café, cantine, traiteur | Petite cantine | Rooftop | Electricité | 0204791002 | 02791002 | 1 | 2.8041 | 139.7103 | 1312.5 | 0
Café Hôtel Restaurant | Café, cantine, traiteur | Petite cantine | Autre système centralisé performant | Autres | 0204792101 | 02792101 | 1 | 0.84885 | 92.225 | 119 | 0
Café Hôtel Restaurant | Café, cantine, traiteur | Petite cantine | Autre système centralisé performant | Urbain | 0204792106 | 02792106 | 1 | 0.79773 | 92.225 | 2035 | 0
Café Hôtel Restaurant | Café, cantine, traiteur | Petite cantine | Chaudière condensation fioul | Fioul | 0204792303 | 02792303 | 1 | 0.74621 | 100.388 | 1043 | 0
Café Hôtel Restaurant | Café, cantine, traiteur | Petite cantine | Chaudière condensation gaz | Gaz | 0204792404 | 02792404 | 1 | 0.97381 | 100.388 | 1043 | 0
Café Hôtel Restaurant | Café, cantine, traiteur | Petite cantine | Electrique direct performant | Electricité | 0204792602 | 02792602 | 1 | 1 | 12 | 1312.5 | 0
Café Hôtel Restaurant | Café, cantine, traiteur | Petite cantine | PAC performant | Electricité | 0204792902 | 02792902 | 1 | 3.398 | 57.0022 | 1312.5 | 0
Café Hôtel Restaurant | Café, cantine, traiteur | Petite cantine | Rooftop performant | Electricité | 0204793002 | 02793002 | 1 | 3.3286 | 166.3218 | 1312.5 | 0
Café Hôtel Restaurant | Hôtel avec restaurant | Grand Hotel avec restaurant Bas de gamme | Autre système centralisé | Autres | 0218200101 | 02200101 | 1 | 0.69897 | 19.8331 | 119 | 0
Café Hôtel Restaurant | Hôtel avec restaurant | Grand Hotel avec restaurant Bas de gamme | Autre système centralisé | Urbain | 0218200106 | 02200106 | 1 | 0.6141 | 19.9953 | 1815 | 0
Café Hôtel Restaurant | Hôtel avec restaurant | Grand Hotel avec restaurant Bas de gamme | Chaudière fioul | Fioul | 0218200303 | 02200303 | 1 | 0.5653 | 12.3908 | 1043 | 0
Café Hôtel Restaurant | Hôtel avec restaurant | Grand Hotel avec restaurant Bas de gamme | Chaudière gaz | Gaz | 0218200404 | 02200404 | 1 | 0.68101 | 9.0313 | 1043 | 0
Café Hôtel Restaurant | Hôtel avec restaurant | Grand Hotel avec restaurant Bas de gamme | Electrique direct | Electricité | 0218200602 | 02200602 | 1 | 0.92 | 10.4 | 1312.5 | 1
Café Hôtel Restaurant | Hôtel avec restaurant | Grand Hotel avec restaurant Bas de gamme | PAC | Electricité | 0218200902 | 02200902 | 1 | 2.9449 | 53.3763 | 1312.5 | 0
Café Hôtel Restaurant | Hôtel avec restaurant | Grand Hotel avec restaurant Bas de gamme | Rooftop | Electricité | 0218201002 | 02201002 | 1 | 2.8041 | 24.3096 | 1312.5 | 0
Café Hôtel Restaurant | Hôtel avec restaurant | Grand Hotel avec restaurant Bas de gamme | Autre système centralisé performant | Autres | 0218202101 | 02202101 | 1 | 0.8065 | 23.6109 | 119 | 0
Café Hôtel Restaurant | Hôtel avec restaurant | Grand Hotel avec restaurant Bas de gamme | Autre système centralisé performant | Urbain | 0218202106 | 02202106 | 1 | 0.70858 | 23.8039 | 1815 | 0
Café Hôtel Restaurant | Hôtel avec restaurant | Grand Hotel avec restaurant Bas de gamme | Chaudière condensation fioul | Fioul | 0218202303 | 02202303 | 1 | 0.75384 | 14.751 | 1043 | 0
Café Hôtel Restaurant | Hôtel avec restaurant | Grand Hotel avec restaurant Bas de gamme | Chaudière condensation gaz | Gaz | 0218202404 | 02202404 | 1 | 0.98143 | 10.7516 | 1043 | 0
Café Hôtel Restaurant | Hôtel avec restaurant | Grand Hotel avec restaurant Bas de gamme | Electrique direct performant | Electricité | 0218202602 | 02202602 | 1 | 1 | 12 | 1312.5 | 0
Café Hôtel Restaurant | Hôtel avec restaurant | Grand Hotel avec restaurant Bas de gamme | PAC performant | Electricité | 0218202902 | 02202902 | 1 | 3.398 | 63.5433 | 1312.5 | 0
Café Hôtel Restaurant | Hôtel avec restaurant | Grand Hotel avec restaurant Bas de gamme | Rooftop performant | Electricité | 0218203002 | 02203002 | 1 | 3.3286 | 28.94 | 1312.5 | 0
Café Hôtel Restaurant | Hôtel avec restaurant | Grand Hotel avec restaurant Haut de gamme | Autre système centralisé | Autres | 0218210101 | 02210101 | 1 | 0.71975 | 18.7675 | 128.8 | 0
Café Hôtel Restaurant | Hôtel avec restaurant | Grand Hotel avec restaurant Haut de gamme | Autre système centralisé | Urbain | 0218210106 | 02210106 | 1 | 0.64688 | 18.8634 | 2011.4286 | 0
Café Hôtel Restaurant | Hôtel avec restaurant | Grand Hotel avec restaurant Haut de gamme | Chaudière fioul | Fioul | 0218210303 | 02210303 | 1 | 0.58137 | 11.1741 | 1048 | 0
Café Hôtel Restaurant | Hôtel avec restaurant | Grand Hotel avec restaurant Haut de gamme | Chaudière gaz | Gaz | 0218210404 | 02210404 | 1 | 0.68251 | 8.1914 | 1043 | 0
Café Hôtel Restaurant | Hôtel avec restaurant | Grand Hotel avec restaurant Haut de gamme | Electrique direct | Electricité | 0218210602 | 02210602 | 1 | 0.92 | 10.4 | 1312.5 | 1
Café Hôtel Restaurant | Hôtel avec restaurant | Grand Hotel avec restaurant Haut de gamme | PAC | Electricité | 0218210902 | 02210902 | 1 | 2.9449 | 51.0388 | 1312.5 | 0
Café Hôtel Restaurant | Hôtel avec restaurant | Grand Hotel avec restaurant Haut de gamme | Rooftop | Electricité | 0218211002 | 02211002 | 1 | 2.8041 | 22.6395 | 1312.5 | 0
Café Hôtel Restaurant | Hôtel avec restaurant | Grand Hotel avec restaurant Haut de gamme | Autre système centralisé performant | Autres | 0218212101 | 02212101 | 1 | 0.83048 | 22.3423 | 128.8 | 0
Café Hôtel Restaurant | Hôtel avec restaurant | Grand Hotel avec restaurant Haut de gamme | Autre système centralisé performant | Urbain | 0218212106 | 02212106 | 1 | 0.7464 | 22.4564 | 2011.4286 | 0
Café Hôtel Restaurant | Hôtel avec restaurant | Grand Hotel avec restaurant Haut de gamme | Chaudière condensation fioul | Fioul | 0218212303 | 02212303 | 1 | 0.75835 | 13.3024 | 1048 | 0
Café Hôtel Restaurant | Hôtel avec restaurant | Grand Hotel avec restaurant Haut de gamme | Chaudière condensation gaz | Gaz | 0218212404 | 02212404 | 1 | 0.9823 | 9.7516 | 1043 | 0
Café Hôtel Restaurant | Hôtel avec restaurant | Grand Hotel avec restaurant Haut de gamme | Electrique direct performant | Electricité | 0218212602 | 02212602 | 1 | 1 | 12 | 1312.5 | 0
Café Hôtel Restaurant | Hôtel avec restaurant | Grand Hotel avec restaurant Haut de gamme | PAC performant | Electricité | 0218212902 | 02212902 | 1 | 3.398 | 60.7605 | 1312.5 | 0
Café Hôtel Restaurant | Hôtel avec restaurant | Grand Hotel avec restaurant Haut de gamme | Rooftop performant | Electricité | 0218213002 | 02213002 | 1 | 3.3286 | 26.9517 | 1312.5 | 0
Café Hôtel Restaurant | Hôtel avec restaurant | Grand Hotel avec restaurant Luxe | Autre système centralisé | Autres | 0218220101 | 02220101 | 1 | 0.70866 | 24.4359 | 120 | 0
Café Hôtel Restaurant | Hôtel avec restaurant | Grand Hotel avec restaurant Luxe | Autre système centralisé | Urbain | 0218220106 | 02220106 | 1 | 0.68386 | 24.5522 | 2117.5 | 0
Café Hôtel Restaurant | Hôtel avec restaurant | Grand Hotel avec restaurant Luxe | Chaudière fioul | Fioul | 0218220303 | 02220303 | 1 | 0.57475 | 11.0428 | 1043 | 0
Café Hôtel Restaurant | Hôtel avec restaurant | Grand Hotel avec restaurant Luxe | Chaudière gaz | Gaz | 0218220404 | 02220404 | 1 | 0.69046 | 8.219 | 1043 | 0
Café Hôtel Restaurant | Hôtel avec restaurant | Grand Hotel avec restaurant Luxe | Electrique direct | Electricité | 0218220602 | 02220602 | 1 | 0.92 | 10.4 | 1312.5 | 1
Café Hôtel Restaurant | Hôtel avec restaurant | Grand Hotel avec restaurant Luxe | PAC | Electricité | 0218220902 | 02220902 | 1 | 2.9449 | 67.908 | 1312.5 | 0
Café Hôtel Restaurant | Hôtel avec restaurant | Grand Hotel avec restaurant Luxe | Rooftop | Electricité | 0218221002 | 02221002 | 1 | 2.8041 | 28.3844 | 1312.5 | 0
Café Hôtel Restaurant | Hôtel avec restaurant | Grand Hotel avec restaurant Luxe | Autre système centralisé performant | Autres | 0218222101 | 02222101 | 1 | 0.81768 | 29.0904 | 120 | 0
Café Hôtel Restaurant | Hôtel avec restaurant | Grand Hotel avec restaurant Luxe | Autre système centralisé performant | Urbain | 0218222106 | 02222106 | 1 | 0.78906 | 29.2288 | 2117.5 | 0
Café Hôtel Restaurant | Hôtel avec restaurant | Grand Hotel avec restaurant Luxe | Chaudière condensation fioul | Fioul | 0218222303 | 02222303 | 1 | 0.7625 | 13.1461 | 1043 | 0
Café Hôtel Restaurant | Hôtel avec restaurant | Grand Hotel avec restaurant Luxe | Chaudière condensation gaz | Gaz | 0218222404 | 02222404 | 1 | 0.99009 | 9.7845 | 1043 | 0
Café Hôtel Restaurant | Hôtel avec restaurant | Grand Hotel avec restaurant Luxe | Electrique direct performant | Electricité | 0218222602 | 02222602 | 1 | 1 | 12 | 1312.5 | 0
Café Hôtel Restaurant | Hôtel avec restaurant | Grand Hotel avec restaurant Luxe | PAC performant | Electricité | 0218222902 | 02222902 | 1 | 3.398 | 80.8429 | 1312.5 | 0
Café Hôtel Restaurant | Hôtel avec restaurant | Grand Hotel avec restaurant Luxe | Rooftop performant | Electricité | 0218223002 | 02223002 | 1 | 3.3286 | 33.791 | 1312.5 | 0
Café Hôtel Restaurant | Hôtel avec restaurant | Hotel d'affaire avec restaurant Haut de gamme | Autre système centralisé | Urbain | 0218370106 | 02370106 | 1 | 0.728 | 26.6372 | 2420 | 0
Café Hôtel Restaurant | Hôtel avec restaurant | Hotel d'affaire avec restaurant Haut de gamme | Chaudière fioul | Fioul | 0218370303 | 02370303 | 1 | 0.61432 | 14.2532 | 1204 | 0
Café Hôtel Restaurant | Hôtel avec restaurant | Hotel d'affaire avec restaurant Haut de gamme | Chaudière gaz | Gaz | 0218370404 | 02370404 | 1 | 0.72963 | 10.5256 | 1155 | 0
Café Hôtel Restaurant | Hôtel avec restaurant | Hotel d'affaire avec restaurant Haut de gamme | Electrique direct | Electricité | 0218370602 | 02370602 | 1 | 0.92 | 10.4 | 1295 | 1
Café Hôtel Restaurant | Hôtel avec restaurant | Hotel d'affaire avec restaurant Haut de gamme | PAC | Electricité | 0218370902 | 02370902 | 1 | 2.9762 | 73.4757 | 1295 | 0
Café Hôtel Restaurant | Hôtel avec restaurant | Hotel d'affaire avec restaurant Haut de gamme | Rooftop | Electricité | 0218371002 | 02371002 | 1 | 2.8339 | 31.578 | 1295 | 0
Café Hôtel Restaurant | Hôtel avec restaurant | Hotel d'affaire avec restaurant Haut de gamme | Autre système centralisé performant | Urbain | 0218372106 | 02372106 | 1 | 0.84 | 31.7109 | 2420 | 0
Café Hôtel Restaurant | Hôtel avec restaurant | Hotel d'affaire avec restaurant Haut de gamme | Chaudière condensation fioul | Fioul | 0218372303 | 02372303 | 1 | 0.76641 | 16.9681 | 1204 | 0
Café Hôtel Restaurant | Hôtel avec restaurant | Hotel d'affaire avec restaurant Haut de gamme | Chaudière condensation gaz | Gaz | 0218372404 | 02372404 | 1 | 0.99081 | 12.5305 | 1155 | 0
Café Hôtel Restaurant | Hôtel avec restaurant | Hotel d'affaire avec restaurant Haut de gamme | Electrique direct performant | Electricité | 0218372602 | 02372602 | 1 | 1 | 12 | 1295 | 0
Café Hôtel Restaurant | Hôtel avec restaurant | Hotel d'affaire avec restaurant Haut de gamme | PAC performant | Electricité | 0218372902 | 02372902 | 1 | 3.4341 | 87.4711 | 1295 | 0
Café Hôtel Restaurant | Hôtel avec restaurant | Hotel d'affaire avec restaurant Haut de gamme | Rooftop performant | Electricité | 0218373002 | 02373002 | 1 | 3.364 | 37.5929 | 1295 | 0
Café Hôtel Restaurant | Hôtel avec restaurant | Hotel d'affaire avec restaurant Luxe | Autre système centralisé | Autres | 0218380101 | 02380101 | 1 | 0.6526 | 22.6386 | 119 | 0
Café Hôtel Restaurant | Hôtel avec restaurant | Hotel d'affaire avec restaurant Luxe | Autre système centralisé | Urbain | 0218380106 | 02380106 | 1 | 0.64133 | 22.6597 | 2016.6667 | 0
Café Hôtel Restaurant | Hôtel avec restaurant | Hotel d'affaire avec restaurant Luxe | Chaudière fioul | Fioul | 0218380303 | 02380303 | 1 | 0.5883 | 10.4869 | 1048 | 0
Café Hôtel Restaurant | Hôtel avec restaurant | Hotel d'affaire avec restaurant Luxe | Chaudière gaz | Gaz | 0218380404 | 02380404 | 1 | 0.69967 | 7.8143 | 1054.6667 | 0
Café Hôtel Restaurant | Hôtel avec restaurant | Hotel d'affaire avec restaurant Luxe | Electrique direct | Electricité | 0218380602 | 02380602 | 1 | 0.92 | 10.4 | 1312.5 | 1
Café Hôtel Restaurant | Hôtel avec restaurant | Hotel d'affaire avec restaurant Luxe | PAC | Electricité | 0218380902 | 02380902 | 1 | 2.9449 | 62.5395 | 1312.5 | 0
Café Hôtel Restaurant | Hôtel avec restaurant | Hotel d'affaire avec restaurant Luxe | Rooftop | Electricité | 0218381002 | 02381002 | 1 | 2.8041 | 26.2551 | 1312.5 | 0
Café Hôtel Restaurant | Hôtel avec restaurant | Hotel d'affaire avec restaurant Luxe | Autre système centralisé performant | Autres | 0218382101 | 02382101 | 1 | 0.753 | 26.9508 | 119 | 0
Café Hôtel Restaurant | Hôtel avec restaurant | Hotel d'affaire avec restaurant Luxe | Autre système centralisé performant | Urbain | 0218382106 | 02382106 | 1 | 0.74 | 26.9759 | 2016.6667 | 0
Café Hôtel Restaurant | Hôtel avec restaurant | Hotel d'affaire avec restaurant Luxe | Chaudière condensation fioul | Fioul | 0218382303 | 02382303 | 1 | 0.76183 | 12.4844 | 1048 | 0
Café Hôtel Restaurant | Hôtel avec restaurant | Hotel d'affaire avec restaurant Luxe | Chaudière condensation gaz | Gaz | 0218382404 | 02382404 | 1 | 0.98757 | 9.3028 | 1054.6667 | 0
Café Hôtel Restaurant | Hôtel avec restaurant | Hotel d'affaire avec restaurant Luxe | Electrique direct performant | Electricité | 0218382602 | 02382602 | 1 | 1 | 12 | 1312.5 | 0
Café Hôtel Restaurant | Hôtel avec restaurant | Hotel d'affaire avec restaurant Luxe | PAC performant | Electricité | 0218382902 | 02382902 | 1 | 3.398 | 74.4518 | 1312.5 | 0
Café Hôtel Restaurant | Hôtel avec restaurant | Hotel d'affaire avec restaurant Luxe | Rooftop performant | Electricité | 0218383002 | 02383002 | 1 | 3.3286 | 31.2561 | 1312.5 | 0
Café Hôtel Restaurant | Hôtel avec restaurant | Moyen Hotel avec restaurant Bas de gamme | Autre système centralisé | Autres | 0218530101 | 02530101 | 1 | 0.68683 | 32.0521 | 119 | 0
Café Hôtel Restaurant | Hôtel avec restaurant | Moyen Hotel avec restaurant Bas de gamme | Autre système centralisé | Urbain | 0218530106 | 02530106 | 1 | 0.7141 | 32.2169 | 2117.5 | 0
Café Hôtel Restaurant | Hôtel avec restaurant | Moyen Hotel avec restaurant Bas de gamme | Chaudière fioul | Fioul | 0218530303 | 02530303 | 1 | 0.56815 | 20.985 | 1043 | 0
Café Hôtel Restaurant | Hôtel avec restaurant | Moyen Hotel avec restaurant Bas de gamme | Chaudière gaz | Gaz | 0218530404 | 02530404 | 1 | 0.68386 | 15.1767 | 1043 | 0
Café Hôtel Restaurant | Hôtel avec restaurant | Moyen Hotel avec restaurant Bas de gamme | Electrique direct | Electricité | 0218530602 | 02530602 | 1 | 0.92 | 10.4 | 1312.5 | 1
Café Hôtel Restaurant | Hôtel avec restaurant | Moyen Hotel avec restaurant Bas de gamme | PAC | Electricité | 0218530902 | 02530902 | 1 | 2.9449 | 85.5623 | 1312.5 | 0
Café Hôtel Restaurant | Hôtel avec restaurant | Moyen Hotel avec restaurant Bas de gamme | Rooftop | Electricité | 0218531002 | 02531002 | 1 | 2.8041 | 39.8068 | 1312.5 | 0
Café Hôtel Restaurant | Hôtel avec restaurant | Moyen Hotel avec restaurant Bas de gamme | Autre système centralisé performant | Autres | 0218532101 | 02532101 | 1 | 0.79249 | 38.1573 | 119 | 0
Café Hôtel Restaurant | Hôtel avec restaurant | Moyen Hotel avec restaurant Bas de gamme | Autre système centralisé performant | Urbain | 0218532106 | 02532106 | 1 | 0.82396 | 38.3535 | 2117.5 | 0
Café Hôtel Restaurant | Hôtel avec restaurant | Moyen Hotel avec restaurant Bas de gamme | Chaudière condensation fioul | Fioul | 0218532303 | 02532303 | 1 | 0.75421 | 24.9821 | 1043 | 0
Café Hôtel Restaurant | Hôtel avec restaurant | Moyen Hotel avec restaurant Bas de gamme | Chaudière condensation gaz | Gaz | 0218532404 | 02532404 | 1 | 0.9818 | 18.0675 | 1043 | 0
Café Hôtel Restaurant | Hôtel avec restaurant | Moyen Hotel avec restaurant Bas de gamme | Electrique direct performant | Electricité | 0218532602 | 02532602 | 1 | 1 | 12 | 1312.5 | 0
Café Hôtel Restaurant | Hôtel avec restaurant | Moyen Hotel avec restaurant Bas de gamme | PAC performant | Electricité | 0218532902 | 02532902 | 1 | 3.398 | 101.8599 | 1312.5 | 0
Café Hôtel Restaurant | Hôtel avec restaurant | Moyen Hotel avec restaurant Bas de gamme | Rooftop performant | Electricité | 0218533002 | 02533002 | 1 | 3.3286 | 47.389 | 1312.5 | 0
Café Hôtel Restaurant | Hôtel avec restaurant | Moyen Hotel avec restaurant Haut de gamme | Autre système centralisé | Autres | 0218540101 | 02540101 | 1 | 0.72007 | 30.1132 | 119 | 0
Café Hôtel Restaurant | Hôtel avec restaurant | Moyen Hotel avec restaurant Haut de gamme | Autre système centralisé | Urbain | 0218540106 | 02540106 | 1 | 0.67557 | 30.1721 | 2035 | 0
Café Hôtel Restaurant | Hôtel avec restaurant | Moyen Hotel avec restaurant Haut de gamme | Chaudière fioul | Fioul | 0218540303 | 02540303 | 1 | 0.56948 | 18.946 | 1043 | 0
Café Hôtel Restaurant | Hôtel avec restaurant | Moyen Hotel avec restaurant Haut de gamme | Chaudière gaz | Gaz | 0218540404 | 02540404 | 1 | 0.68518 | 13.774 | 1043 | 0
Café Hôtel Restaurant | Hôtel avec restaurant | Moyen Hotel avec restaurant Haut de gamme | Electrique direct | Electricité | 0218540602 | 02540602 | 1 | 0.92 | 10.4 | 1312.5 | 1
Café Hôtel Restaurant | Hôtel avec restaurant | Moyen Hotel avec restaurant Haut de gamme | PAC | Electricité | 0218540902 | 02540902 | 1 | 2.9449 | 80.9828 | 1312.5 | 0
Café Hôtel Restaurant | Hôtel avec restaurant | Moyen Hotel avec restaurant Haut de gamme | Rooftop | Electricité | 0218541002 | 02541002 | 1 | 2.8041 | 36.7675 | 1312.5 | 0
Café Hôtel Restaurant | Hôtel avec restaurant | Moyen Hotel avec restaurant Haut de gamme | Autre système centralisé performant | Autres | 0218542101 | 02542101 | 1 | 0.83085 | 35.8491 | 119 | 0
Café Hôtel Restaurant | Hôtel avec restaurant | Moyen Hotel avec restaurant Haut de gamme | Autre système centralisé performant | Urbain | 0218542106 | 02542106 | 1 | 0.77951 | 35.9191 | 2035 | 0
Café Hôtel Restaurant | Hôtel avec restaurant | Moyen Hotel avec restaurant Haut de gamme | Chaudière condensation fioul | Fioul | 0218542303 | 02542303 | 1 | 0.75501 | 22.5548 | 1043 | 0
Café Hôtel Restaurant | Hôtel avec restaurant | Moyen Hotel avec restaurant Haut de gamme | Chaudière condensation gaz | Gaz | 0218542404 | 02542404 | 1 | 0.9826 | 16.3976 | 1043 | 0
Café Hôtel Restaurant | Hôtel avec restaurant | Moyen Hotel avec restaurant Haut de gamme | Electrique direct performant | Electricité | 0218542602 | 02542602 | 1 | 1 | 12 | 1312.5 | 0
Café Hôtel Restaurant | Hôtel avec restaurant | Moyen Hotel avec restaurant Haut de gamme | PAC performant | Electricité | 0218542902 | 02542902 | 1 | 3.398 | 96.4081 | 1312.5 | 0
Café Hôtel Restaurant | Hôtel avec restaurant | Moyen Hotel avec restaurant Haut de gamme | Rooftop performant | Electricité | 0218543002 | 02543002 | 1 | 3.3286 | 43.7709 | 1312.5 | 0
Café Hôtel Restaurant | Hôtel avec restaurant | Moyen Hotel avec restaurant Luxe | Autre système centralisé | Autres | 0218550101 | 02550101 | 1 | 0.71158 | 27.19 | 119 | 0
Café Hôtel Restaurant | Hôtel avec restaurant | Moyen Hotel avec restaurant Luxe | Autre système centralisé | Urbain | 0218550106 | 02550106 | 1 | 0.64541 | 27.2837 | 2016.6667 | 0
Café Hôtel Restaurant | Hôtel avec restaurant | Moyen Hotel avec restaurant Luxe | Chaudière fioul | Fioul | 0218550303 | 02550303 | 1 | 0.57456 | 15.2452 | 1043 | 0
Café Hôtel Restaurant | Hôtel avec restaurant | Moyen Hotel avec restaurant Luxe | Chaudière gaz | Gaz | 0218550404 | 02550404 | 1 | 0.69026 | 11.2248 | 1043 | 0
Café Hôtel Restaurant | Hôtel avec restaurant | Moyen Hotel avec restaurant Luxe | Electrique direct | Electricité | 0218550602 | 02550602 | 1 | 0.92 | 10.4 | 1312.5 | 1
Café Hôtel Restaurant | Hôtel avec restaurant | Moyen Hotel avec restaurant Luxe | PAC | Electricité | 0218550902 | 02550902 | 1 | 2.9449 | 74.5338 | 1312.5 | 0
Café Hôtel Restaurant | Hôtel avec restaurant | Moyen Hotel avec restaurant Luxe | Rooftop | Electricité | 0218551002 | 02551002 | 1 | 2.8041 | 32.3936 | 1312.5 | 0
Café Hôtel Restaurant | Hôtel avec restaurant | Moyen Hotel avec restaurant Luxe | Autre système centralisé performant | Autres | 0218552101 | 02552101 | 1 | 0.82105 | 32.3691 | 119 | 0
Café Hôtel Restaurant | Hôtel avec restaurant | Moyen Hotel avec restaurant Luxe | Autre système centralisé performant | Urbain | 0218552106 | 02552106 | 1 | 0.7447 | 32.4806 | 2016.6667 | 0
Café Hôtel Restaurant | Hôtel avec restaurant | Moyen Hotel avec restaurant Luxe | Chaudière condensation fioul | Fioul | 0218552303 | 02552303 | 1 | 0.7625 | 18.149 | 1043 | 0
Café Hôtel Restaurant | Hôtel avec restaurant | Moyen Hotel avec restaurant Luxe | Chaudière condensation gaz | Gaz | 0218552404 | 02552404 | 1 | 0.9901 | 13.3628 | 1043 | 0
Café Hôtel Restaurant | Hôtel avec restaurant | Moyen Hotel avec restaurant Luxe | Electrique direct performant | Electricité | 0218552602 | 02552602 | 1 | 1 | 12 | 1312.5 | 0
Café Hôtel Restaurant | Hôtel avec restaurant | Moyen Hotel avec restaurant Luxe | PAC performant | Electricité | 0218552902 | 02552902 | 1 | 3.398 | 88.7307 | 1312.5 | 0
Café Hôtel Restaurant | Hôtel avec restaurant | Moyen Hotel avec restaurant Luxe | Rooftop performant | Electricité | 0218553002 | 02553002 | 1 | 3.3286 | 38.5639 | 1312.5 | 0
Café Hôtel Restaurant | Hôtel avec restaurant | Petit Hotel avec restaurant Bas de gamme | Autre système centralisé | Autres | 0218670101 | 02670101 | 1 | 0.7137 | 45.5309 | 119 | 0
Café Hôtel Restaurant | Hôtel avec restaurant | Petit Hotel avec restaurant Bas de gamme | Autre système centralisé | Urbain | 0218670106 | 02670106 | 1 | 0.71598 | 45.8046 | 2068 | 0
Café Hôtel Restaurant | Hôtel avec restaurant | Petit Hotel avec restaurant Bas de gamme | Chaudière fioul | Fioul | 0218670303 | 02670303 | 1 | 0.56235 | 32.0074 | 1043 | 0
Café Hôtel Restaurant | Hôtel avec restaurant | Petit Hotel avec restaurant Bas de gamme | Chaudière gaz | Gaz | 0218670404 | 02670404 | 1 | 0.67806 | 22.283 | 1043 | 0
Café Hôtel Restaurant | Hôtel avec restaurant | Petit Hotel avec restaurant Bas de gamme | Electrique direct | Electricité | 0218670602 | 02670602 | 1 | 0.92 | 10.4 | 1312.5 | 1
Café Hôtel Restaurant | Hôtel avec restaurant | Petit Hotel avec restaurant Bas de gamme | PAC | Electricité | 0218670902 | 02670902 | 1 | 2.9449 | 115.0615 | 1312.5 | 0
Café Hôtel Restaurant | Hôtel avec restaurant | Petit Hotel avec restaurant Bas de gamme | Rooftop | Electricité | 0218671002 | 02671002 | 1 | 2.8041 | 61.7494 | 1312.5 | 0
Café Hôtel Restaurant | Hôtel avec restaurant | Petit Hotel avec restaurant Bas de gamme | Autre système centralisé performant | Autres | 0218672101 | 02672101 | 1 | 0.8235 | 54.2035 | 119 | 0
Café Hôtel Restaurant | Hôtel avec restaurant | Petit Hotel avec restaurant Bas de gamme | Autre système centralisé performant | Urbain | 0218672106 | 02672106 | 1 | 0.82613 | 54.5293 | 2068 | 0
Café Hôtel Restaurant | Hôtel avec restaurant | Petit Hotel avec restaurant Bas de gamme | Chaudière condensation fioul | Fioul | 0218672303 | 02672303 | 1 | 0.75178 | 38.1041 | 1043 | 0
Café Hôtel Restaurant | Hôtel avec restaurant | Petit Hotel avec restaurant Bas de gamme | Chaudière condensation gaz | Gaz | 0218672404 | 02672404 | 1 | 0.97938 | 26.5274 | 1043 | 0
Café Hôtel Restaurant | Hôtel avec restaurant | Petit Hotel avec restaurant Bas de gamme | Electrique direct performant | Electricité | 0218672602 | 02672602 | 1 | 1 | 12 | 1312.5 | 0
Café Hôtel Restaurant | Hôtel avec restaurant | Petit Hotel avec restaurant Bas de gamme | PAC performant | Electricité | 0218672902 | 02672902 | 1 | 3.398 | 136.978 | 1312.5 | 0
Café Hôtel Restaurant | Hôtel avec restaurant | Petit Hotel avec restaurant Bas de gamme | Rooftop performant | Electricité | 0218673002 | 02673002 | 1 | 3.3286 | 73.5112 | 1312.5 | 0
Café Hôtel Restaurant | Hôtel avec restaurant | Petit Hotel avec restaurant Haut de gamme | Autre système centralisé | Autres | 0218680101 | 02680101 | 1 | 0.73302 | 42.4336 | 124 | 0
Café Hôtel Restaurant | Hôtel avec restaurant | Petit Hotel avec restaurant Haut de gamme | Autre système centralisé | Urbain | 0218680106 | 02680106 | 1 | 0.71409 | 42.676 | 2117.5 | 0
Café Hôtel Restaurant | Hôtel avec restaurant | Petit Hotel avec restaurant Haut de gamme | Chaudière fioul | Fioul | 0218680303 | 02680303 | 1 | 0.56364 | 29.8884 | 1043 | 0
Café Hôtel Restaurant | Hôtel avec restaurant | Petit Hotel avec restaurant Haut de gamme | Chaudière gaz | Gaz | 0218680404 | 02680404 | 1 | 0.67935 | 20.9686 | 1043 | 0
Café Hôtel Restaurant | Hôtel avec restaurant | Petit Hotel avec restaurant Haut de gamme | Electrique direct | Electricité | 0218680602 | 02680602 | 1 | 0.92 | 10.4 | 1312.5 | 1
Café Hôtel Restaurant | Hôtel avec restaurant | Petit Hotel avec restaurant Haut de gamme | PAC | Electricité | 0218680902 | 02680902 | 1 | 2.9449 | 109.3441 | 1312.5 | 0
Café Hôtel Restaurant | Hôtel avec restaurant | Petit Hotel avec restaurant Haut de gamme | Rooftop | Electricité | 0218681002 | 02681002 | 1 | 2.8041 | 56.3045 | 1312.5 | 0
Café Hôtel Restaurant | Hôtel avec restaurant | Petit Hotel avec restaurant Haut de gamme | Autre système centralisé performant | Autres | 0218682101 | 02682101 | 1 | 0.8458 | 50.5162 | 124 | 0
Café Hôtel Restaurant | Hôtel avec restaurant | Petit Hotel avec restaurant Haut de gamme | Autre système centralisé performant | Urbain | 0218682106 | 02682106 | 1 | 0.82396 | 50.8048 | 2117.5 | 0
Café Hôtel Restaurant | Hôtel avec restaurant | Petit Hotel avec restaurant Haut de gamme | Chaudière condensation fioul | Fioul | 0218682303 | 02682303 | 1 | 0.75238 | 35.5814 | 1043 | 0
Café Hôtel Restaurant | Hôtel avec restaurant | Petit Hotel avec restaurant Haut de gamme | Chaudière condensation gaz | Gaz | 0218682404 | 02682404 | 1 | 0.97998 | 24.9627 | 1043 | 0
Café Hôtel Restaurant | Hôtel avec restaurant | Petit Hotel avec restaurant Haut de gamme | Electrique direct performant | Electricité | 0218682602 | 02682602 | 1 | 1 | 12 | 1312.5 | 0
Café Hôtel Restaurant | Hôtel avec restaurant | Petit Hotel avec restaurant Haut de gamme | PAC performant | Electricité | 0218682902 | 02682902 | 1 | 3.398 | 130.1716 | 1312.5 | 0
Café Hôtel Restaurant | Hôtel avec restaurant | Petit Hotel avec restaurant Haut de gamme | Rooftop performant | Electricité | 0218683002 | 02683002 | 1 | 3.3286 | 67.0292 | 1312.5 | 0
Café Hôtel Restaurant | Hôtel avec restaurant | Petit Hotel avec restaurant Luxe | Autre système centralisé | Urbain | 0218690106 | 02690106 | 1 | 0.728 | 39.0367 | 2420 | 0
Café Hôtel Restaurant | Hôtel avec restaurant | Petit Hotel avec restaurant Luxe | Chaudière fioul | Fioul | 0218690303 | 02690303 | 1 | 0.5731 | 26.0473 | 1043 | 0
Café Hôtel Restaurant | Hôtel avec restaurant | Petit Hotel avec restaurant Luxe | Chaudière gaz | Gaz | 0218690404 | 02690404 | 1 | 0.68881 | 18.7692 | 1043 | 0
Café Hôtel Restaurant | Hôtel avec restaurant | Petit Hotel avec restaurant Luxe | Electrique direct | Electricité | 0218690602 | 02690602 | 1 | 0.92 | 10.4 | 1312.5 | 1
Café Hôtel Restaurant | Hôtel avec restaurant | Petit Hotel avec restaurant Luxe | PAC | Electricité | 0218690902 | 02690902 | 1 | 2.9449 | 103.404 | 1312.5 | 0
Café Hôtel Restaurant | Hôtel avec restaurant | Petit Hotel avec restaurant Luxe | Rooftop | Electricité | 0218691002 | 02691002 | 1 | 2.8041 | 48.8297 | 1312.5 | 0
Café Hôtel Restaurant | Hôtel avec restaurant | Petit Hotel avec restaurant Luxe | Autre système centralisé performant | Urbain | 0218692106 | 02692106 | 1 | 0.84 | 46.4722 | 2420 | 0
Café Hôtel Restaurant | Hôtel avec restaurant | Petit Hotel avec restaurant Luxe | Chaudière condensation fioul | Fioul | 0218692303 | 02692303 | 1 | 0.76044 | 31.0087 | 1043 | 0
Café Hôtel Restaurant | Hôtel avec restaurant | Petit Hotel avec restaurant Luxe | Chaudière condensation gaz | Gaz | 0218692404 | 02692404 | 1 | 0.98805 | 22.3443 | 1043 | 0
Café Hôtel Restaurant | Hôtel avec restaurant | Petit Hotel avec restaurant Luxe | Electrique direct performant | Electricité | 0218692602 | 02692602 | 1 | 1 | 12 | 1312.5 | 0
Café Hôtel Restaurant | Hôtel avec restaurant | Petit Hotel avec restaurant Luxe | PAC performant | Electricité | 0218692902 | 02692902 | 1 | 3.398 | 123.1 | 1312.5 | 0
Café Hôtel Restaurant | Hôtel avec restaurant | Petit Hotel avec restaurant Luxe | Rooftop performant | Electricité | 0218693002 | 02693002 | 1 | 3.3286 | 58.1306 | 1312.5 | 0
Café Hôtel Restaurant | Hôtel sans restaurant | Grand Hotel sans restaurant Bas de gamme | Autre système centralisé | Autres | 0219230101 | 02230101 | 1 | 0.73362 | 20.2878 | 120 | 0
Café Hôtel Restaurant | Hôtel sans restaurant | Grand Hotel sans restaurant Bas de gamme | Autre système centralisé | Urbain | 0219230106 | 02230106 | 1 | 0.6636 | 20.3848 | 2117.5 | 0
Café Hôtel Restaurant | Hôtel sans restaurant | Grand Hotel sans restaurant Bas de gamme | Chaudière fioul | Fioul | 0219230303 | 02230303 | 1 | 0.56572 | 12.6123 | 1043 | 0
Café Hôtel Restaurant | Hôtel sans restaurant | Grand Hotel sans restaurant Bas de gamme | Chaudière gaz | Gaz | 0219230404 | 02230404 | 1 | 0.68141 | 9.1874 | 1043 | 0
Café Hôtel Restaurant | Hôtel sans restaurant | Grand Hotel sans restaurant Bas de gamme | Electrique direct | Electricité | 0219230602 | 02230602 | 1 | 0.92 | 10.4 | 1312.5 | 1
Café Hôtel Restaurant | Hôtel sans restaurant | Grand Hotel sans restaurant Bas de gamme | PAC | Electricité | 0219230902 | 02230902 | 1 | 2.9449 | 54.5654 | 1312.5 | 0
Café Hôtel Restaurant | Hôtel sans restaurant | Grand Hotel sans restaurant Bas de gamme | Rooftop | Electricité | 0219231002 | 02231002 | 1 | 2.8041 | 24.8338 | 1312.5 | 0
Café Hôtel Restaurant | Hôtel sans restaurant | Grand Hotel sans restaurant Bas de gamme | Autre système centralisé performant | Autres | 0219232101 | 02232101 | 1 | 0.84649 | 24.1522 | 120 | 0
Café Hôtel Restaurant | Hôtel sans restaurant | Grand Hotel sans restaurant Bas de gamme | Autre système centralisé performant | Urbain | 0219232106 | 02232106 | 1 | 0.7657 | 24.2676 | 2117.5 | 0
Café Hôtel Restaurant | Hôtel sans restaurant | Grand Hotel sans restaurant Bas de gamme | Chaudière condensation fioul | Fioul | 0219232303 | 02232303 | 1 | 0.75384 | 15.0147 | 1043 | 0
Café Hôtel Restaurant | Hôtel sans restaurant | Grand Hotel sans restaurant Bas de gamme | Chaudière condensation gaz | Gaz | 0219232404 | 02232404 | 1 | 0.98144 | 10.9374 | 1043 | 0
Café Hôtel Restaurant | Hôtel sans restaurant | Grand Hotel sans restaurant Bas de gamme | Electrique direct performant | Electricité | 0219232602 | 02232602 | 1 | 1 | 12 | 1312.5 | 0
Café Hôtel Restaurant | Hôtel sans restaurant | Grand Hotel sans restaurant Bas de gamme | PAC performant | Electricité | 0219232902 | 02232902 | 1 | 3.398 | 64.9588 | 1312.5 | 0
Café Hôtel Restaurant | Hôtel sans restaurant | Grand Hotel sans restaurant Bas de gamme | Rooftop performant | Electricité | 0219233002 | 02233002 | 1 | 3.3286 | 29.564 | 1312.5 | 0
Café Hôtel Restaurant | Hôtel sans restaurant | Grand Hotel sans restaurant Haut de gamme | Autre système centralisé | Autres | 0219240101 | 02240101 | 1 | 0.78 | 19.2968 | 126 | 0
Café Hôtel Restaurant | Hôtel sans restaurant | Grand Hotel sans restaurant Haut de gamme | Autre système centralisé | Urbain | 0219240106 | 02240106 | 1 | 0.71991 | 19.2934 | 2420 | 0
Café Hôtel Restaurant | Hôtel sans restaurant | Grand Hotel sans restaurant Haut de gamme | Chaudière fioul | Fioul | 0219240303 | 02240303 | 1 | 0.60004 | 11.4097 | 1086.4 | 0
Café Hôtel Restaurant | Hôtel sans restaurant | Grand Hotel sans restaurant Haut de gamme | Chaudière gaz | Gaz | 0219240404 | 02240404 | 1 | 0.71685 | 8.3338 | 1106 | 0
Café Hôtel Restaurant | Hôtel sans restaurant | Grand Hotel sans restaurant Haut de gamme | Electrique direct | Electricité | 0219240602 | 02240602 | 1 | 0.92 | 10.4 | 1312.5 | 1
Café Hôtel Restaurant | Hôtel sans restaurant | Grand Hotel sans restaurant Haut de gamme | PAC | Electricité | 0219240902 | 02240902 | 1 | 2.9449 | 52.3101 | 1312.5 | 0
Café Hôtel Restaurant | Hôtel sans restaurant | Grand Hotel sans restaurant Haut de gamme | Rooftop | Electricité | 0219241002 | 02241002 | 1 | 2.8041 | 23.223 | 1312.5 | 0
Café Hôtel Restaurant | Hôtel sans restaurant | Grand Hotel sans restaurant Haut de gamme | Autre système centralisé performant | Autres | 0219242101 | 02242101 | 1 | 0.9 | 22.9724 | 126 | 0
Café Hôtel Restaurant | Hôtel sans restaurant | Grand Hotel sans restaurant Haut de gamme | Autre système centralisé performant | Urbain | 0219242106 | 02242106 | 1 | 0.83067 | 22.9684 | 2420 | 0
Café Hôtel Restaurant | Hôtel sans restaurant | Grand Hotel sans restaurant Haut de gamme | Chaudière condensation fioul | Fioul | 0219242303 | 02242303 | 1 | 0.76299 | 13.583 | 1086.4 | 0
Café Hôtel Restaurant | Hôtel sans restaurant | Grand Hotel sans restaurant Haut de gamme | Chaudière condensation gaz | Gaz | 0219242404 | 02242404 | 1 | 0.98803 | 9.9212 | 1106 | 0
Café Hôtel Restaurant | Hôtel sans restaurant | Grand Hotel sans restaurant Haut de gamme | Electrique direct performant | Electricité | 0219242602 | 02242602 | 1 | 1 | 12 | 1312.5 | 0
Café Hôtel Restaurant | Hôtel sans restaurant | Grand Hotel sans restaurant Haut de gamme | PAC performant | Electricité | 0219242902 | 02242902 | 1 | 3.398 | 62.2739 | 1312.5 | 0
Café Hôtel Restaurant | Hôtel sans restaurant | Grand Hotel sans restaurant Haut de gamme | Rooftop performant | Electricité | 0219243002 | 02243002 | 1 | 3.3286 | 27.6464 | 1312.5 | 0
Café Hôtel Restaurant | Hôtel sans restaurant | Grand Hotel sans restaurant Luxe | Autre système centralisé | Urbain | 0219250106 | 02250106 | 1 | 0.728 | 24.8295 | 2420 | 0
Café Hôtel Restaurant | Hôtel sans restaurant | Grand Hotel sans restaurant Luxe | Chaudière gaz | Gaz | 0219250404 | 02250404 | 1 | 0.6832 | 8.3176 | 970.6667 | 0
Café Hôtel Restaurant | Hôtel sans restaurant | Grand Hotel sans restaurant Luxe | Electrique direct | Electricité | 0219250602 | 02250602 | 1 | 0.92 | 10.4 | 1213.3333 | 1
Café Hôtel Restaurant | Hôtel sans restaurant | Grand Hotel sans restaurant Luxe | PAC | Electricité | 0219250902 | 02250902 | 1 | 3.0166 | 69.11 | 1213.3333 | 0
Café Hôtel Restaurant | Hôtel sans restaurant | Grand Hotel sans restaurant Luxe | Rooftop | Electricité | 0219251002 | 02251002 | 1 | 2.8724 | 28.9369 | 1213.3333 | 0
Café Hôtel Restaurant | Hôtel sans restaurant | Grand Hotel sans restaurant Luxe | Autre système centralisé performant | Urbain | 0219252106 | 02252106 | 1 | 0.84 | 29.559 | 2420 | 0
Café Hôtel Restaurant | Hôtel sans restaurant | Grand Hotel sans restaurant Luxe | Chaudière condensation gaz | Gaz | 0219252404 | 02252404 | 1 | 0.98872 | 9.902 | 970.6667 | 0
Café Hôtel Restaurant | Hôtel sans restaurant | Grand Hotel sans restaurant Luxe | Electrique direct performant | Electricité | 0219252602 | 02252602 | 1 | 1 | 12 | 1213.3333 | 0
Café Hôtel Restaurant | Hôtel sans restaurant | Grand Hotel sans restaurant Luxe | PAC performant | Electricité | 0219252902 | 02252902 | 1 | 3.4807 | 82.2738 | 1213.3333 | 0
Café Hôtel Restaurant | Hôtel sans restaurant | Grand Hotel sans restaurant Luxe | Rooftop performant | Electricité | 0219253002 | 02253002 | 1 | 3.4097 | 34.4487 | 1213.3333 | 0
Café Hôtel Restaurant | Hôtel sans restaurant | Hotel d'affaire sans restaurant Haut de Gamme | Autre système centralisé | Urbain | 0219390106 | 02390106 | 1 | 0.728 | 27.1065 | 2420 | 0
Café Hôtel Restaurant | Hôtel sans restaurant | Hotel d'affaire sans restaurant Haut de Gamme | Chaudière gaz | Gaz | 0219390404 | 02390404 | 1 | 0.72977 | 10.6545 | 1204 | 0
Café Hôtel Restaurant | Hôtel sans restaurant | Hotel d'affaire sans restaurant Haut de Gamme | Autre système centralisé performant | Urbain | 0219392106 | 02392106 | 1 | 0.84 | 32.2697 | 2420 | 0
Café Hôtel Restaurant | Hôtel sans restaurant | Hotel d'affaire sans restaurant Haut de Gamme | Chaudière condensation gaz | Gaz | 0219392404 | 02392404 | 1 | 0.9908 | 12.6839 | 1204 | 0
Café Hôtel Restaurant | Hôtel sans restaurant | Hotel d'affaire sans restaurant Luxe | Chaudière gaz | Gaz | 0219400404 | 02400404 | 1 | 0.72932 | 7.8059 | 1204 | 0
Café Hôtel Restaurant | Hôtel sans restaurant | Hotel d'affaire sans restaurant Luxe | Chaudière condensation gaz | Gaz | 0219402404 | 02402404 | 1 | 0.99233 | 9.2928 | 1204 | 0
Café Hôtel Restaurant | Hôtel sans restaurant | Moyen Hotel sans restaurant Bas de gamme | Autre système centralisé | Autres | 0219560101 | 02560101 | 1 | 0.73176 | 32.4177 | 119 | 0
Café Hôtel Restaurant | Hôtel sans restaurant | Moyen Hotel sans restaurant Bas de gamme | Autre système centralisé | Urbain | 0219560106 | 02560106 | 1 | 0.66278 | 32.6981 | 2035 | 0
Café Hôtel Restaurant | Hôtel sans restaurant | Moyen Hotel sans restaurant Bas de gamme | Chaudière fioul | Fioul | 0219560303 | 02560303 | 1 | 0.56842 | 21.2432 | 1043 | 0
Café Hôtel Restaurant | Hôtel sans restaurant | Moyen Hotel sans restaurant Bas de gamme | Chaudière gaz | Gaz | 0219560404 | 02560404 | 1 | 0.68412 | 15.3509 | 1043 | 0
Café Hôtel Restaurant | Hôtel sans restaurant | Moyen Hotel sans restaurant Bas de gamme | Electrique direct | Electricité | 0219560602 | 02560602 | 1 | 0.92 | 10.4 | 1312.5 | 1
Café Hôtel Restaurant | Hôtel sans restaurant | Moyen Hotel sans restaurant Bas de gamme | PAC | Electricité | 0219560902 | 02560902 | 1 | 2.9449 | 86.8282 | 1312.5 | 0
Café Hôtel Restaurant | Hôtel sans restaurant | Moyen Hotel sans restaurant Bas de gamme | Rooftop | Electricité | 0219561002 | 02561002 | 1 | 2.8041 | 40.354 | 1312.5 | 0
Café Hôtel Restaurant | Hôtel sans restaurant | Moyen Hotel sans restaurant Bas de gamme | Autre système centralisé performant | Autres | 0219562101 | 02562101 | 1 | 0.84434 | 38.5925 | 119 | 0
Café Hôtel Restaurant | Hôtel sans restaurant | Moyen Hotel sans restaurant Bas de gamme | Autre système centralisé performant | Urbain | 0219562106 | 02562106 | 1 | 0.76475 | 38.9263 | 2035 | 0
Café Hôtel Restaurant | Hôtel sans restaurant | Moyen Hotel sans restaurant Bas de gamme | Chaudière condensation fioul | Fioul | 0219562303 | 02562303 | 1 | 0.75422 | 25.2895 | 1043 | 0
Café Hôtel Restaurant | Hôtel sans restaurant | Moyen Hotel sans restaurant Bas de gamme | Chaudière condensation gaz | Gaz | 0219562404 | 02562404 | 1 | 0.98181 | 18.2749 | 1043 | 0
Café Hôtel Restaurant | Hôtel sans restaurant | Moyen Hotel sans restaurant Bas de gamme | Electrique direct performant | Electricité | 0219562602 | 02562602 | 1 | 1 | 12 | 1312.5 | 0
Café Hôtel Restaurant | Hôtel sans restaurant | Moyen Hotel sans restaurant Bas de gamme | PAC performant | Electricité | 0219562902 | 02562902 | 1 | 3.398 | 103.3669 | 1312.5 | 0
Café Hôtel Restaurant | Hôtel sans restaurant | Moyen Hotel sans restaurant Bas de gamme | Rooftop performant | Electricité | 0219563002 | 02563002 | 1 | 3.3286 | 48.0405 | 1312.5 | 0
Café Hôtel Restaurant | Hôtel sans restaurant | Moyen Hotel sans restaurant Haut de gamme | Autre système centralisé | Urbain | 0219570106 | 02570106 | 1 | 0.67078 | 30.3065 | 2068 | 0
Café Hôtel Restaurant | Hôtel sans restaurant | Moyen Hotel sans restaurant Haut de gamme | Chaudière fioul | Fioul | 0219570303 | 02570303 | 1 | 0.56976 | 19.0196 | 1043 | 0
Café Hôtel Restaurant | Hôtel sans restaurant | Moyen Hotel sans restaurant Haut de gamme | Chaudière gaz | Gaz | 0219570404 | 02570404 | 1 | 0.68546 | 13.8276 | 1043 | 0
Café Hôtel Restaurant | Hôtel sans restaurant | Moyen Hotel sans restaurant Haut de gamme | Electrique direct | Electricité | 0219570602 | 02570602 | 1 | 0.92 | 10.4 | 1312.5 | 1
Café Hôtel Restaurant | Hôtel sans restaurant | Moyen Hotel sans restaurant Haut de gamme | PAC | Electricité | 0219570902 | 02570902 | 1 | 2.9449 | 81.2881 | 1312.5 | 0
Café Hôtel Restaurant | Hôtel sans restaurant | Moyen Hotel sans restaurant Haut de gamme | Rooftop | Electricité | 0219571002 | 02571002 | 1 | 2.8041 | 36.936 | 1312.5 | 0
Café Hôtel Restaurant | Hôtel sans restaurant | Moyen Hotel sans restaurant Haut de gamme | Autre système centralisé performant | Urbain | 0219572106 | 02572106 | 1 | 0.77398 | 36.0791 | 2068 | 0
Café Hôtel Restaurant | Hôtel sans restaurant | Moyen Hotel sans restaurant Haut de gamme | Chaudière condensation fioul | Fioul | 0219572303 | 02572303 | 1 | 0.75499 | 22.6424 | 1043 | 0
Café Hôtel Restaurant | Hôtel sans restaurant | Moyen Hotel sans restaurant Haut de gamme | Chaudière condensation gaz | Gaz | 0219572404 | 02572404 | 1 | 0.98259 | 16.4615 | 1043 | 0
Café Hôtel Restaurant | Hôtel sans restaurant | Moyen Hotel sans restaurant Haut de gamme | Electrique direct performant | Electricité | 0219572602 | 02572602 | 1 | 1 | 12 | 1312.5 | 0
Café Hôtel Restaurant | Hôtel sans restaurant | Moyen Hotel sans restaurant Haut de gamme | PAC performant | Electricité | 0219572902 | 02572902 | 1 | 3.398 | 96.7715 | 1312.5 | 0
Café Hôtel Restaurant | Hôtel sans restaurant | Moyen Hotel sans restaurant Haut de gamme | Rooftop performant | Electricité | 0219573002 | 02573002 | 1 | 3.3286 | 43.9714 | 1312.5 | 0
Café Hôtel Restaurant | Hôtel sans restaurant | Moyen Hotel sans restaurant Luxe | Autre système centralisé | Urbain | 0219580106 | 02580106 | 1 | 0.7124 | 27.417 | 2420 | 0
Café Hôtel Restaurant | Hôtel sans restaurant | Moyen Hotel sans restaurant Luxe | Chaudière fioul | Fioul | 0219580303 | 02580303 | 1 | 0.57882 | 15.3563 | 1064 | 0
Café Hôtel Restaurant | Hôtel sans restaurant | Moyen Hotel sans restaurant Luxe | Chaudière gaz | Gaz | 0219580404 | 02580404 | 1 | 0.69462 | 11.3073 | 1064 | 0
Café Hôtel Restaurant | Hôtel sans restaurant | Moyen Hotel sans restaurant Luxe | Electrique direct | Electricité | 0219580602 | 02580602 | 1 | 0.92 | 10.4 | 1320 | 1
Café Hôtel Restaurant | Hôtel sans restaurant | Moyen Hotel sans restaurant Luxe | PAC | Electricité | 0219580902 | 02580902 | 1 | 2.9522 | 74.9338 | 1320 | 0
Café Hôtel Restaurant | Hôtel sans restaurant | Moyen Hotel sans restaurant Luxe | Rooftop | Electricité | 0219581002 | 02581002 | 1 | 2.811 | 32.5988 | 1320 | 0
Café Hôtel Restaurant | Hôtel sans restaurant | Moyen Hotel sans restaurant Luxe | Autre système centralisé performant | Urbain | 0219582106 | 02582106 | 1 | 0.822 | 32.6393 | 2420 | 0
Café Hôtel Restaurant | Hôtel sans restaurant | Moyen Hotel sans restaurant Luxe | Chaudière condensation fioul | Fioul | 0219582303 | 02582303 | 1 | 0.76372 | 18.2813 | 1064 | 0
Café Hôtel Restaurant | Hôtel sans restaurant | Moyen Hotel sans restaurant Luxe | Chaudière condensation gaz | Gaz | 0219582404 | 02582404 | 1 | 0.99092 | 13.4611 | 1064 | 0
Café Hôtel Restaurant | Hôtel sans restaurant | Moyen Hotel sans restaurant Luxe | Electrique direct performant | Electricité | 0219582602 | 02582602 | 1 | 1 | 12 | 1320 | 0
Café Hôtel Restaurant | Hôtel sans restaurant | Moyen Hotel sans restaurant Luxe | PAC performant | Electricité | 0219582902 | 02582902 | 1 | 3.4063 | 89.2069 | 1320 | 0
Café Hôtel Restaurant | Hôtel sans restaurant | Moyen Hotel sans restaurant Luxe | Rooftop performant | Electricité | 0219583002 | 02583002 | 1 | 3.3368 | 38.8081 | 1320 | 0
Café Hôtel Restaurant | Hôtel sans restaurant | Petit Hotel sans restaurant Bas de gamme | Autre système centralisé | Autres | 0219700101 | 02700101 | 1 | 0.71869 | 46.5669 | 119 | 0
Café Hôtel Restaurant | Hôtel sans restaurant | Petit Hotel sans restaurant Bas de gamme | Autre système centralisé | Urbain | 0219700106 | 02700106 | 1 | 0.66907 | 46.7242 | 2035 | 0
Café Hôtel Restaurant | Hôtel sans restaurant | Petit Hotel sans restaurant Bas de gamme | Chaudière fioul | Fioul | 0219700303 | 02700303 | 1 | 0.56267 | 32.742 | 1043 | 0
Café Hôtel Restaurant | Hôtel sans restaurant | Petit Hotel sans restaurant Bas de gamme | Chaudière gaz | Gaz | 0219700404 | 02700404 | 1 | 0.67837 | 22.7518 | 1043 | 0
Café Hôtel Restaurant | Hôtel sans restaurant | Petit Hotel sans restaurant Bas de gamme | Electrique direct | Electricité | 0219700602 | 02700602 | 1 | 0.92 | 10.4 | 1312.5 | 1
Café Hôtel Restaurant | Hôtel sans restaurant | Petit Hotel sans restaurant Bas de gamme | PAC | Electricité | 0219700902 | 02700902 | 1 | 2.9449 | 117.7786 | 1312.5 | 0
Café Hôtel Restaurant | Hôtel sans restaurant | Petit Hotel sans restaurant Bas de gamme | Rooftop | Electricité | 0219701002 | 02701002 | 1 | 2.8041 | 62.8907 | 1312.5 | 0
Café Hôtel Restaurant | Hôtel sans restaurant | Petit Hotel sans restaurant Bas de gamme | Autre système centralisé performant | Autres | 0219702101 | 02702101 | 1 | 0.82925 | 55.4368 | 119 | 0
Café Hôtel Restaurant | Hôtel sans restaurant | Petit Hotel sans restaurant Bas de gamme | Autre système centralisé performant | Urbain | 0219702106 | 02702106 | 1 | 0.772 | 55.6241 | 2035 | 0
Café Hôtel Restaurant | Hôtel sans restaurant | Petit Hotel sans restaurant Bas de gamme | Chaudière condensation fioul | Fioul | 0219702303 | 02702303 | 1 | 0.75179 | 38.9786 | 1043 | 0
Café Hôtel Restaurant | Hôtel sans restaurant | Petit Hotel sans restaurant Bas de gamme | Chaudière condensation gaz | Gaz | 0219702404 | 02702404 | 1 | 0.97939 | 27.0854 | 1043 | 0
Café Hôtel Restaurant | Hôtel sans restaurant | Petit Hotel sans restaurant Bas de gamme | Electrique direct performant | Electricité | 0219702602 | 02702602 | 1 | 1 | 12 | 1312.5 | 0
Café Hôtel Restaurant | Hôtel sans restaurant | Petit Hotel sans restaurant Bas de gamme | PAC performant | Electricité | 0219702902 | 02702902 | 1 | 3.398 | 140.2126 | 1312.5 | 0
Café Hôtel Restaurant | Hôtel sans restaurant | Petit Hotel sans restaurant Bas de gamme | Rooftop performant | Electricité | 0219703002 | 02703002 | 1 | 3.3286 | 74.8698 | 1312.5 | 0
Café Hôtel Restaurant | Hôtel sans restaurant | Petit Hotel sans restaurant Haut de gamme | Chaudière fioul | Fioul | 0219710303 | 02710303 | 1 | 0.56402 | 30.1548 | 1043 | 0
Café Hôtel Restaurant | Hôtel sans restaurant | Petit Hotel sans restaurant Haut de gamme | Chaudière gaz | Gaz | 0219710404 | 02710404 | 1 | 0.67973 | 21.1544 | 1043 | 0
Café Hôtel Restaurant | Hôtel sans restaurant | Petit Hotel sans restaurant Haut de gamme | Electrique direct | Electricité | 0219710602 | 02710602 | 1 | 0.92 | 10.4 | 1312.5 | 1
Café Hôtel Restaurant | Hôtel sans restaurant | Petit Hotel sans restaurant Haut de gamme | PAC | Electricité | 0219710902 | 02710902 | 1 | 2.9449 | 110.116 | 1312.5 | 0
Café Hôtel Restaurant | Hôtel sans restaurant | Petit Hotel sans restaurant Haut de gamme | Rooftop | Electricité | 0219711002 | 02711002 | 1 | 2.8041 | 56.6742 | 1312.5 | 0
Café Hôtel Restaurant | Hôtel sans restaurant | Petit Hotel sans restaurant Haut de gamme | Chaudière condensation fioul | Fioul | 0219712303 | 02712303 | 1 | 0.75251 | 35.8986 | 1043 | 0
Café Hôtel Restaurant | Hôtel sans restaurant | Petit Hotel sans restaurant Haut de gamme | Chaudière condensation gaz | Gaz | 0219712404 | 02712404 | 1 | 0.98011 | 25.1838 | 1043 | 0
Café Hôtel Restaurant | Hôtel sans restaurant | Petit Hotel sans restaurant Haut de gamme | Electrique direct performant | Electricité | 0219712602 | 02712602 | 1 | 1 | 12 | 1312.5 | 0
Café Hôtel Restaurant | Hôtel sans restaurant | Petit Hotel sans restaurant Haut de gamme | PAC performant | Electricité | 0219712902 | 02712902 | 1 | 3.398 | 131.0904 | 1312.5 | 0
Café Hôtel Restaurant | Hôtel sans restaurant | Petit Hotel sans restaurant Haut de gamme | Rooftop performant | Electricité | 0219713002 | 02713002 | 1 | 3.3286 | 67.4693 | 1312.5 | 0
Café Hôtel Restaurant | Hôtel sans restaurant | Petit Hotel sans restaurant Luxe | Chaudière gaz | Gaz | 0219720404 | 02720404 | 1 | 0.65833 | 19.1366 | 980 | 0
Café Hôtel Restaurant | Hôtel sans restaurant | Petit Hotel sans restaurant Luxe | Electrique direct | Electricité | 0219720602 | 02720602 | 1 | 0.92 | 10.4 | 1280 | 1
Café Hôtel Restaurant | Hôtel sans restaurant | Petit Hotel sans restaurant Luxe | PAC | Electricité | 0219720902 | 02720902 | 1 | 2.9633 | 105.626 | 1280 | 0
Café Hôtel Restaurant | Hôtel sans restaurant | Petit Hotel sans restaurant Luxe | Rooftop | Electricité | 0219721002 | 02721002 | 1 | 2.8217 | 49.8103 | 1280 | 0
Café Hôtel Restaurant | Hôtel sans restaurant | Petit Hotel sans restaurant Luxe | Chaudière condensation gaz | Gaz | 0219722404 | 02722404 | 1 | 0.9828 | 22.7816 | 980 | 0
Café Hôtel Restaurant | Hôtel sans restaurant | Petit Hotel sans restaurant Luxe | Electrique direct performant | Electricité | 0219722602 | 02722602 | 1 | 1 | 12 | 1280 | 0
Café Hôtel Restaurant | Hôtel sans restaurant | Petit Hotel sans restaurant Luxe | PAC performant | Electricité | 0219722902 | 02722902 | 1 | 3.4192 | 125.7452 | 1280 | 0
Café Hôtel Restaurant | Hôtel sans restaurant | Petit Hotel sans restaurant Luxe | Rooftop performant | Electricité | 0219723002 | 02723002 | 1 | 3.3494 | 59.298 | 1280 | 0
Café Hôtel Restaurant | Restaurant | Grand restaurant rapide | Autre système centralisé | Autres | 0226290101 | 02290101 | 1 | 0.74777 | 51.1942 | 119 | 0
Café Hôtel Restaurant | Restaurant | Grand restaurant rapide | Autre système centralisé | Urbain | 0226290106 | 02290106 | 1 | 0.70393 | 51.5621 | 2068 | 0
Café Hôtel Restaurant | Restaurant | Grand restaurant rapide | Chaudière fioul | Fioul | 0226290303 | 02290303 | 1 | 0.57205 | 32.4373 | 1043 | 0
Café Hôtel Restaurant | Restaurant | Grand restaurant rapide | Chaudière gaz | Gaz | 0226290404 | 02290404 | 1 | 0.68776 | 23.6039 | 1043 | 0
Café Hôtel Restaurant | Restaurant | Grand restaurant rapide | Electrique direct | Electricité | 0226290602 | 02290602 | 1 | 0.92 | 10.4 | 1312.5 | 1
Café Hôtel Restaurant | Restaurant | Grand restaurant rapide | PAC | Electricité | 0226290902 | 02290902 | 1 | 2.9449 | 137.7657 | 1312.5 | 0
Café Hôtel Restaurant | Restaurant | Grand restaurant rapide | Rooftop | Electricité | 0226291002 | 02291002 | 1 | 2.8041 | 63.2185 | 1312.5 | 0
Café Hôtel Restaurant | Restaurant | Grand restaurant rapide | Autre système centralisé performant | Autres | 0226292101 | 02292101 | 1 | 0.86281 | 60.9455 | 119 | 0
Café Hôtel Restaurant | Restaurant | Grand restaurant rapide | Autre système centralisé performant | Urbain | 0226292106 | 02292106 | 1 | 0.81223 | 61.3834 | 2068 | 0
Café Hôtel Restaurant | Restaurant | Grand restaurant rapide | Chaudière condensation fioul | Fioul | 0226292303 | 02292303 | 1 | 0.75749 | 38.6158 | 1043 | 0
Café Hôtel Restaurant | Restaurant | Grand restaurant rapide | Chaudière condensation gaz | Gaz | 0226292404 | 02292404 | 1 | 0.98509 | 28.0999 | 1043 | 0
Café Hôtel Restaurant | Restaurant | Grand restaurant rapide | Electrique direct performant | Electricité | 0226292602 | 02292602 | 1 | 1 | 12 | 1312.5 | 0
Café Hôtel Restaurant | Restaurant | Grand restaurant rapide | PAC performant | Electricité | 0226292902 | 02292902 | 1 | 3.398 | 164.0068 | 1312.5 | 0
Café Hôtel Restaurant | Restaurant | Grand restaurant rapide | Rooftop performant | Electricité | 0226293002 | 02293002 | 1 | 3.3286 | 75.2602 | 1312.5 | 0
Café Hôtel Restaurant | Restaurant | Grand restaurant traditionnel | Autre système centralisé | Autres | 0226300101 | 02300101 | 1 | 0.72044 | 35.8587 | 119 | 0
Café Hôtel Restaurant | Restaurant | Grand restaurant traditionnel | Autre système centralisé | Urbain | 0226300106 | 02300106 | 1 | 0.69845 | 35.8735 | 2035 | 0
Café Hôtel Restaurant | Restaurant | Grand restaurant traditionnel | Chaudière fioul | Fioul | 0226300303 | 02300303 | 1 | 0.57148 | 24.3722 | 1043 | 0
Café Hôtel Restaurant | Restaurant | Grand restaurant traditionnel | Chaudière gaz | Gaz | 0226300404 | 02300404 | 1 | 0.68718 | 17.4692 | 1043 | 0
Café Hôtel Restaurant | Restaurant | Grand restaurant traditionnel | Electrique direct | Electricité | 0226300602 | 02300602 | 1 | 0.92 | 10.4 | 1312.5 | 1
Café Hôtel Restaurant | Restaurant | Grand restaurant traditionnel | PAC | Electricité | 0226300902 | 02300902 | 1 | 2.9449 | 93.8642 | 1312.5 | 0
Café Hôtel Restaurant | Restaurant | Grand restaurant traditionnel | Rooftop | Electricité | 0226301002 | 02301002 | 1 | 2.8041 | 45.8042 | 1312.5 | 0
Café Hôtel Restaurant | Restaurant | Grand restaurant traditionnel | Autre système centralisé performant | Autres | 0226302101 | 02302101 | 1 | 0.83128 | 42.6889 | 119 | 0
Café Hôtel Restaurant | Restaurant | Grand restaurant traditionnel | Autre système centralisé performant | Urbain | 0226302106 | 02302106 | 1 | 0.80591 | 42.7065 | 2035 | 0
Café Hôtel Restaurant | Restaurant | Grand restaurant traditionnel | Chaudière condensation fioul | Fioul | 0226302303 | 02302303 | 1 | 0.75682 | 29.0146 | 1043 | 0
Café Hôtel Restaurant | Restaurant | Grand restaurant traditionnel | Chaudière condensation gaz | Gaz | 0226302404 | 02302404 | 1 | 0.98441 | 20.7966 | 1043 | 0
Café Hôtel Restaurant | Restaurant | Grand restaurant traditionnel | Electrique direct performant | Electricité | 0226302602 | 02302602 | 1 | 1 | 12 | 1312.5 | 0
Café Hôtel Restaurant | Restaurant | Grand restaurant traditionnel | PAC performant | Electricité | 0226302902 | 02302902 | 1 | 3.398 | 111.7431 | 1312.5 | 0
Café Hôtel Restaurant | Restaurant | Grand restaurant traditionnel | Rooftop performant | Electricité | 0226303002 | 02303002 | 1 | 3.3286 | 54.5289 | 1312.5 | 0
Café Hôtel Restaurant | Restaurant | Petit restaurant rapide | Autre système centralisé | Autres | 0226770101 | 02770101 | 1 | 0.7313 | 77.469 | 119 | 0
Café Hôtel Restaurant | Restaurant | Petit restaurant rapide | Autre système centralisé | Urbain | 0226770106 | 02770106 | 1 | 0.70632 | 77.469 | 2035 | 0
Café Hôtel Restaurant | Restaurant | Petit restaurant rapide | Chaudière fioul | Fioul | 0226770303 | 02770303 | 1 | 0.55411 | 84.3259 | 1043 | 0
Café Hôtel Restaurant | Restaurant | Petit restaurant rapide | Chaudière gaz | Gaz | 0226770404 | 02770404 | 1 | 0.66981 | 84.3259 | 1043 | 0
Café Hôtel Restaurant | Restaurant | Petit restaurant rapide | Electrique direct | Electricité | 0226770602 | 02770602 | 1 | 0.92 | 10.4 | 1312.5 | 1
Café Hôtel Restaurant | Restaurant | Petit restaurant rapide | PAC | Electricité | 0226770902 | 02770902 | 1 | 2.9449 | 49.4339 | 1312.5 | 0
Café Hôtel Restaurant | Restaurant | Petit restaurant rapide | Rooftop | Electricité | 0226771002 | 02771002 | 1 | 2.8041 | 139.7103 | 1312.5 | 0
Café Hôtel Restaurant | Restaurant | Petit restaurant rapide | Autre système centralisé performant | Autres | 0226772101 | 02772101 | 1 | 0.8438 | 92.225 | 119 | 0
Café Hôtel Restaurant | Restaurant | Petit restaurant rapide | Autre système centralisé performant | Urbain | 0226772106 | 02772106 | 1 | 0.81498 | 92.225 | 2035 | 0
Café Hôtel Restaurant | Restaurant | Petit restaurant rapide | Chaudière condensation fioul | Fioul | 0226772303 | 02772303 | 1 | 0.74628 | 100.388 | 1043 | 0
Café Hôtel Restaurant | Restaurant | Petit restaurant rapide | Chaudière condensation gaz | Gaz | 0226772404 | 02772404 | 1 | 0.97388 | 100.388 | 1043 | 0
Café Hôtel Restaurant | Restaurant | Petit restaurant rapide | Electrique direct performant | Electricité | 0226772602 | 02772602 | 1 | 1 | 12 | 1312.5 | 0
Café Hôtel Restaurant | Restaurant | Petit restaurant rapide | PAC performant | Electricité | 0226772902 | 02772902 | 1 | 3.398 | 58.8499 | 1312.5 | 0
Café Hôtel Restaurant | Restaurant | Petit restaurant rapide | Rooftop performant | Electricité | 0226773002 | 02773002 | 1 | 3.3286 | 166.3218 | 1312.5 | 0
Café Hôtel Restaurant | Restaurant | Petit restaurant traditionnel | Autre système centralisé | Autres | 0226780101 | 02780101 | 1 | 0.72954 | 77.469 | 119 | 0
Café Hôtel Restaurant | Restaurant | Petit restaurant traditionnel | Autre système centralisé | Urbain | 0226780106 | 02780106 | 1 | 0.7122 | 77.469 | 2011.4286 | 0
Café Hôtel Restaurant | Restaurant | Petit restaurant traditionnel | Chaudière fioul | Fioul | 0226780303 | 02780303 | 1 | 0.5541 | 84.3259 | 1043 | 0
Café Hôtel Restaurant | Restaurant | Petit restaurant traditionnel | Chaudière gaz | Gaz | 0226780404 | 02780404 | 1 | 0.66981 | 84.3259 | 1043 | 0
Café Hôtel Restaurant | Restaurant | Petit restaurant traditionnel | Electrique direct | Electricité | 0226780602 | 02780602 | 1 | 0.92 | 10.4 | 1312.5 | 1
Café Hôtel Restaurant | Restaurant | Petit restaurant traditionnel | PAC | Electricité | 0226780902 | 02780902 | 1 | 2.9449 | 49.1893 | 1312.5 | 0
Café Hôtel Restaurant | Restaurant | Petit restaurant traditionnel | Rooftop | Electricité | 0226781002 | 02781002 | 1 | 2.8041 | 139.7103 | 1312.5 | 0
Café Hôtel Restaurant | Restaurant | Petit restaurant traditionnel | Autre système centralisé performant | Autres | 0226782101 | 02782101 | 1 | 0.84178 | 92.225 | 119 | 0
Café Hôtel Restaurant | Restaurant | Petit restaurant traditionnel | Autre système centralisé performant | Urbain | 0226782106 | 02782106 | 1 | 0.82177 | 92.225 | 2011.4286 | 0
Café Hôtel Restaurant | Restaurant | Petit restaurant traditionnel | Chaudière condensation fioul | Fioul | 0226782303 | 02782303 | 1 | 0.74628 | 100.388 | 1043 | 0
Café Hôtel Restaurant | Restaurant | Petit restaurant traditionnel | Chaudière condensation gaz | Gaz | 0226782404 | 02782404 | 1 | 0.97388 | 100.388 | 1043 | 0
Café Hôtel Restaurant | Restaurant | Petit restaurant traditionnel | Electrique direct performant | Electricité | 0226782602 | 02782602 | 1 | 1 | 12 | 1312.5 | 0
Café Hôtel Restaurant | Restaurant | Petit restaurant traditionnel | PAC performant | Electricité | 0226782902 | 02782902 | 1 | 3.398 | 58.5587 | 1312.5 | 0
Café Hôtel Restaurant | Restaurant | Petit restaurant traditionnel | Rooftop performant | Electricité | 0226783002 | 02783002 | 1 | 3.3286 | 166.3218 | 1312.5 | 0
Commerce | Commerce de détail non alimentaire | Complexe brico | Autre système centralisé | Autres | 0306090101 | 03090101 | 1 | 1.6072 | 23.8535 | 78.5714 | 0
Commerce | Commerce de détail non alimentaire | Complexe brico | Autre système centralisé | Urbain | 0306090106 | 03090106 | 1 | 1.6041 | 23.6893 | 1631.25 | 0
Commerce | Commerce de détail non alimentaire | Complexe brico | Chaudière fioul | Fioul | 0306090303 | 03090303 | 1 | 0.68938 | 9.9131 | 808.5 | 0
Commerce | Commerce de détail non alimentaire | Complexe brico | Chaudière gaz | Gaz | 0306090404 | 03090404 | 1 | 0.78074 | 7.3915 | 808.5 | 0
Commerce | Commerce de détail non alimentaire | Complexe brico | Electrique direct | Electricité | 0306090602 | 03090602 | 1 | 0.92 | 10.4 | 1031.25 | 1
Commerce | Commerce de détail non alimentaire | Complexe brico | Rooftop | Electricité | 0306091002 | 03091002 | 1 | 2.8041 | 27.0754 | 1031.25 | 0
Commerce | Commerce de détail non alimentaire | Complexe brico | Autre système centralisé performant | Autres | 0306092101 | 03092101 | 1 | 1.8545 | 28.397 | 78.5714 | 0
Commerce | Commerce de détail non alimentaire | Complexe brico | Autre système centralisé performant | Urbain | 0306092106 | 03092106 | 1 | 1.8509 | 28.2015 | 1631.25 | 0
Commerce | Commerce de détail non alimentaire | Complexe brico | Chaudière condensation fioul | Fioul | 0306092303 | 03092303 | 1 | 0.76158 | 11.8014 | 808.5 | 0
Commerce | Commerce de détail non alimentaire | Complexe brico | Chaudière condensation gaz | Gaz | 0306092404 | 03092404 | 1 | 0.98937 | 8.7994 | 808.5 | 0
Commerce | Commerce de détail non alimentaire | Complexe brico | Electrique direct performant | Electricité | 0306092602 | 03092602 | 1 | 1 | 12 | 1031.25 | 0
Commerce | Commerce de détail non alimentaire | Complexe brico | Rooftop performant | Electricité | 0306093002 | 03093002 | 1 | 3.3286 | 32.2326 | 1031.25 | 0
Commerce | Commerce de détail non alimentaire | Grand brico | Autre système centralisé | Autres | 0306170101 | 03170101 | 1 | 1.631 | 32.1107 | 93.5 | 0
Commerce | Commerce de détail non alimentaire | Grand brico | Autre système centralisé | Urbain | 0306170106 | 03170106 | 1 | 1.6278 | 31.8585 | 1631.25 | 0
Commerce | Commerce de détail non alimentaire | Grand brico | Chaudière fioul | Fioul | 0306170303 | 03170303 | 1 | 0.68938 | 22.0449 | 819.5 | 0
Commerce | Commerce de détail non alimentaire | Grand brico | Chaudière gaz | Gaz | 0306170404 | 03170404 | 1 | 0.78074 | 15.7089 | 819.5 | 0
Commerce | Commerce de détail non alimentaire | Grand brico | Electrique direct | Electricité | 0306170602 | 03170602 | 1 | 0.92 | 10.4 | 1031.25 | 1
Commerce | Commerce de détail non alimentaire | Grand brico | Rooftop | Electricité | 0306171002 | 03171002 | 1 | 2.8041 | 40.9441 | 1031.25 | 0
Commerce | Commerce de détail non alimentaire | Grand brico | Autre système centralisé performant | Autres | 0306172101 | 03172101 | 1 | 1.8819 | 38.2271 | 93.5 | 0
Commerce | Commerce de détail non alimentaire | Grand brico | Autre système centralisé performant | Urbain | 0306172106 | 03172106 | 1 | 1.8782 | 37.9268 | 1631.25 | 0
Commerce | Commerce de détail non alimentaire | Grand brico | Chaudière condensation fioul | Fioul | 0306172303 | 03172303 | 1 | 0.76158 | 26.2439 | 819.5 | 0
Commerce | Commerce de détail non alimentaire | Grand brico | Chaudière condensation gaz | Gaz | 0306172404 | 03172404 | 1 | 0.98937 | 18.7011 | 819.5 | 0
Commerce | Commerce de détail non alimentaire | Grand brico | Electrique direct performant | Electricité | 0306172602 | 03172602 | 1 | 1 | 12 | 1031.25 | 0
Commerce | Commerce de détail non alimentaire | Grand brico | Rooftop performant | Electricité | 0306173002 | 03173002 | 1 | 3.3286 | 48.7429 | 1031.25 | 0
Commerce | Commerce de détail non alimentaire | Grand librairie | Autre système centralisé | Autres | 0306260101 | 03260101 | 1 | 1.6202 | 27.6378 | 93.5 | 0
Commerce | Commerce de détail non alimentaire | Grand librairie | Autre système centralisé | Urbain | 0306260106 | 03260106 | 1 | 1.6166 | 27.7496 | 1631.25 | 0
Commerce | Commerce de détail non alimentaire | Grand librairie | Chaudière fioul | Fioul | 0306260303 | 03260303 | 1 | 0.68776 | 15.2082 | 819.5 | 0
Commerce | Commerce de détail non alimentaire | Grand librairie | Chaudière gaz | Gaz | 0306260404 | 03260404 | 1 | 0.77911 | 11.1971 | 819.5 | 0
Commerce | Commerce de détail non alimentaire | Grand librairie | Electrique direct | Electricité | 0306260602 | 03260602 | 1 | 0.92 | 10.4 | 1031.25 | 1
Commerce | Commerce de détail non alimentaire | Grand librairie | PAC | Electricité | 0306260902 | 03260902 | 1 | 3.2744 | 76.3018 | 1031.25 | 0
Commerce | Commerce de détail non alimentaire | Grand librairie | Autre système centralisé performant | Autres | 0306262101 | 03262101 | 1 | 1.8695 | 32.9021 | 93.5 | 0
Commerce | Commerce de détail non alimentaire | Grand librairie | Autre système centralisé performant | Urbain | 0306262106 | 03262106 | 1 | 1.8653 | 33.0352 | 1631.25 | 0
Commerce | Commerce de détail non alimentaire | Grand librairie | Chaudière condensation fioul | Fioul | 0306262303 | 03262303 | 1 | 0.75886 | 18.105 | 819.5 | 0
Commerce | Commerce de détail non alimentaire | Grand librairie | Chaudière condensation gaz | Gaz | 0306262404 | 03262404 | 1 | 0.98664 | 13.3299 | 819.5 | 0
Commerce | Commerce de détail non alimentaire | Grand librairie | Electrique direct performant | Electricité | 0306262602 | 03262602 | 1 | 1 | 12 | 1031.25 | 0
Commerce | Commerce de détail non alimentaire | Grand librairie | PAC performant | Electricité | 0306262902 | 03262902 | 1 | 3.398 | 90.8354 | 1031.25 | 0
Commerce | Commerce de détail non alimentaire | Grand Mode | Autre système centralisé | Autres | 0306270101 | 03270101 | 1 | 1.6187 | 27.7362 | 94.2857 | 0
Commerce | Commerce de détail non alimentaire | Grand Mode | Autre système centralisé | Urbain | 0306270106 | 03270106 | 1 | 1.6334 | 27.7185 | 1645.7143 | 0
Commerce | Commerce de détail non alimentaire | Grand Mode | Chaudière fioul | Fioul | 0306270303 | 03270303 | 1 | 0.68778 | 15.23 | 819.5 | 0
Commerce | Commerce de détail non alimentaire | Grand Mode | Chaudière gaz | Gaz | 0306270404 | 03270404 | 1 | 0.77909 | 11.1824 | 819.5 | 0
Commerce | Commerce de détail non alimentaire | Grand Mode | Electrique direct | Electricité | 0306270602 | 03270602 | 1 | 0.92 | 10.4 | 1031.25 | 1
Commerce | Commerce de détail non alimentaire | Grand Mode | PAC | Electricité | 0306270902 | 03270902 | 1 | 3.2744 | 76.3773 | 1031.25 | 0
Commerce | Commerce de détail non alimentaire | Grand Mode | Autre système centralisé performant | Autres | 0306272101 | 03272101 | 1 | 1.8678 | 33.0193 | 94.2857 | 0
Commerce | Commerce de détail non alimentaire | Grand Mode | Autre système centralisé performant | Urbain | 0306272106 | 03272106 | 1 | 1.8847 | 32.9982 | 1645.7143 | 0
Commerce | Commerce de détail non alimentaire | Grand Mode | Chaudière condensation fioul | Fioul | 0306272303 | 03272303 | 1 | 0.75888 | 18.131 | 819.5 | 0
Commerce | Commerce de détail non alimentaire | Grand Mode | Chaudière condensation gaz | Gaz | 0306272404 | 03272404 | 1 | 0.98662 | 13.3124 | 819.5 | 0
Commerce | Commerce de détail non alimentaire | Grand Mode | Electrique direct performant | Electricité | 0306272602 | 03272602 | 1 | 1 | 12 | 1031.25 | 0
Commerce | Commerce de détail non alimentaire | Grand Mode | PAC performant | Electricité | 0306272902 | 03272902 | 1 | 3.398 | 90.9254 | 1031.25 | 0
Commerce | Commerce de détail non alimentaire | Petit brico | Autre système centralisé | Autres | 0306640101 | 03640101 | 1 | 1.6216 | 34.323 | 93.5 | 0
Commerce | Commerce de détail non alimentaire | Petit brico | Autre système centralisé | Urbain | 0306640106 | 03640106 | 1 | 1.6397 | 34.1254 | 1631.25 | 0
Commerce | Commerce de détail non alimentaire | Petit brico | Chaudière fioul | Fioul | 0306640303 | 03640303 | 1 | 0.67124 | 25.9464 | 819.5 | 0
Commerce | Commerce de détail non alimentaire | Petit brico | Chaudière gaz | Gaz | 0306640404 | 03640404 | 1 | 0.76259 | 25.9464 | 819.5 | 0
Commerce | Commerce de détail non alimentaire | Petit brico | Electrique direct | Electricité | 0306640602 | 03640602 | 1 | 0.92 | 10.4 | 1031.25 | 1
Commerce | Commerce de détail non alimentaire | Petit brico | PAC | Electricité | 0306640902 | 03640902 | 1 | 3.2744 | 76.9019 | 1031.25 | 0
Commerce | Commerce de détail non alimentaire | Petit brico | Autre système centralisé performant | Autres | 0306642101 | 03642101 | 1 | 1.871 | 40.8607 | 93.5 | 0
Commerce | Commerce de détail non alimentaire | Petit brico | Autre système centralisé performant | Urbain | 0306642106 | 03642106 | 1 | 1.8919 | 40.6255 | 1631.25 | 0
Commerce | Commerce de détail non alimentaire | Petit brico | Chaudière condensation fioul | Fioul | 0306642303 | 03642303 | 1 | 0.74922 | 30.8886 | 819.5 | 0
Commerce | Commerce de détail non alimentaire | Petit brico | Chaudière condensation gaz | Gaz | 0306642404 | 03642404 | 1 | 0.97699 | 30.8886 | 819.5 | 0
Commerce | Commerce de détail non alimentaire | Petit brico | Electrique direct performant | Electricité | 0306642602 | 03642602 | 1 | 1 | 12 | 1031.25 | 0
Commerce | Commerce de détail non alimentaire | Petit brico | PAC performant | Electricité | 0306642902 | 03642902 | 1 | 3.398 | 91.5499 | 1031.25 | 0
Commerce | Commerce de détail non alimentaire | Petit librairie | Autre système centralisé | Autres | 0306730101 | 03730101 | 1 | 1.6172 | 34.5302 | 93.5 | 0
Commerce | Commerce de détail non alimentaire | Petit librairie | Autre système centralisé | Urbain | 0306730106 | 03730106 | 1 | 1.6406 | 34.2022 | 1631.25 | 0
Commerce | Commerce de détail non alimentaire | Petit librairie | Chaudière fioul | Fioul | 0306730303 | 03730303 | 1 | 0.67129 | 25.9464 | 819.5 | 0
Commerce | Commerce de détail non alimentaire | Petit librairie | Chaudière gaz | Gaz | 0306730404 | 03730404 | 1 | 0.76262 | 25.9464 | 819.5 | 0
Commerce | Commerce de détail non alimentaire | Petit librairie | Electrique direct | Electricité | 0306730602 | 03730602 | 1 | 0.92 | 10.4 | 1031.25 | 1
Commerce | Commerce de détail non alimentaire | Petit librairie | PAC | Electricité | 0306730902 | 03730902 | 1 | 3.2744 | 77.3486 | 1031.25 | 0
Commerce | Commerce de détail non alimentaire | Petit librairie | Autre système centralisé performant | Autres | 0306732101 | 03732101 | 1 | 1.866 | 41.1073 | 93.5 | 0
Commerce | Commerce de détail non alimentaire | Petit librairie | Autre système centralisé performant | Urbain | 0306732106 | 03732106 | 1 | 1.893 | 40.7169 | 1631.25 | 0
Commerce | Commerce de détail non alimentaire | Petit librairie | Chaudière condensation fioul | Fioul | 0306732303 | 03732303 | 1 | 0.74926 | 30.8886 | 819.5 | 0
Commerce | Commerce de détail non alimentaire | Petit librairie | Chaudière condensation gaz | Gaz | 0306732404 | 03732404 | 1 | 0.97702 | 30.8886 | 819.5 | 0
Commerce | Commerce de détail non alimentaire | Petit librairie | Electrique direct performant | Electricité | 0306732602 | 03732602 | 1 | 1 | 12 | 1031.25 | 0
Commerce | Commerce de détail non alimentaire | Petit librairie | PAC performant | Electricité | 0306732902 | 03732902 | 1 | 3.398 | 92.0816 | 1031.25 | 0
Commerce | Commerce de détail non alimentaire | Petit mode | Autre système centralisé | Autres | 0306740101 | 03740101 | 1 | 1.6067 | 34.4945 | 93.5 | 0
Commerce | Commerce de détail non alimentaire | Petit mode | Autre système centralisé | Urbain | 0306740106 | 03740106 | 1 | 1.6897 | 34.0055 | 1722.8571 | 0
Commerce | Commerce de détail non alimentaire | Petit mode | Chaudière fioul | Fioul | 0306740303 | 03740303 | 1 | 0.67128 | 25.9464 | 819.5 | 0
Commerce | Commerce de détail non alimentaire | Petit mode | Chaudière gaz | Gaz | 0306740404 | 03740404 | 1 | 0.78826 | 25.9464 | 858 | 0
Commerce | Commerce de détail non alimentaire | Petit mode | Electrique direct | Electricité | 0306740602 | 03740602 | 1 | 0.92 | 10.4 | 1031.25 | 1
Commerce | Commerce de détail non alimentaire | Petit mode | PAC | Electricité | 0306740902 | 03740902 | 1 | 3.2744 | 77.0882 | 1031.25 | 0
Commerce | Commerce de détail non alimentaire | Petit mode | Autre système centralisé performant | Autres | 0306742101 | 03742101 | 1 | 1.8539 | 41.0649 | 93.5 | 0
Commerce | Commerce de détail non alimentaire | Petit mode | Autre système centralisé performant | Urbain | 0306742106 | 03742106 | 1 | 1.9496 | 40.4827 | 1722.8571 | 0
Commerce | Commerce de détail non alimentaire | Petit mode | Chaudière condensation fioul | Fioul | 0306742303 | 03742303 | 1 | 0.74926 | 30.8886 | 819.5 | 0
Commerce | Commerce de détail non alimentaire | Petit mode | Chaudière condensation gaz | Gaz | 0306742404 | 03742404 | 1 | 0.98257 | 30.8886 | 858 | 0
Commerce | Commerce de détail non alimentaire | Petit mode | Electrique direct performant | Electricité | 0306742602 | 03742602 | 1 | 1 | 12 | 1031.25 | 0
Commerce | Commerce de détail non alimentaire | Petit mode | PAC performant | Electricité | 0306742902 | 03742902 | 1 | 3.398 | 91.7717 | 1031.25 | 0
Commerce | Commerce de détail non alimentaire | ZAC Mode | Autre système centralisé | Autres | 0306960101 | 03960101 | 1 | 1.6103 | 32.0919 | 78.5714 | 0
Commerce | Commerce de détail non alimentaire | ZAC Mode | Autre système centralisé | Urbain | 0306960106 | 03960106 | 1 | 1.6386 | 31.7233 | 1631.25 | 0
Commerce | Commerce de détail non alimentaire | ZAC Mode | Chaudière fioul | Fioul | 0306960303 | 03960303 | 1 | 0.68938 | 17.7432 | 808.5 | 0
Commerce | Commerce de détail non alimentaire | ZAC Mode | Chaudière gaz | Gaz | 0306960404 | 03960404 | 1 | 0.78074 | 13.0313 | 808.5 | 0
Commerce | Commerce de détail non alimentaire | ZAC Mode | Electrique direct | Electricité | 0306960602 | 03960602 | 1 | 0.92 | 10.4 | 1031.25 | 1
Commerce | Commerce de détail non alimentaire | ZAC Mode | Rooftop | Electricité | 0306961002 | 03961002 | 1 | 2.8041 | 37.7485 | 1031.25 | 0
Commerce | Commerce de détail non alimentaire | ZAC Mode | Autre système centralisé performant | Autres | 0306962101 | 03962101 | 1 | 1.8581 | 38.2046 | 78.5714 | 0
Commerce | Commerce de détail non alimentaire | ZAC Mode | Autre système centralisé performant | Urbain | 0306962106 | 03962106 | 1 | 1.8907 | 37.7658 | 1631.25 | 0
Commerce | Commerce de détail non alimentaire | ZAC Mode | Chaudière condensation fioul | Fioul | 0306962303 | 03962303 | 1 | 0.76158 | 21.1229 | 808.5 | 0
Commerce | Commerce de détail non alimentaire | ZAC Mode | Chaudière condensation gaz | Gaz | 0306962404 | 03962404 | 1 | 0.98937 | 15.5134 | 808.5 | 0
Commerce | Commerce de détail non alimentaire | ZAC Mode | Electrique direct performant | Electricité | 0306962602 | 03962602 | 1 | 1 | 12 | 1031.25 | 0
Commerce | Commerce de détail non alimentaire | ZAC Mode | Rooftop performant | Electricité | 0306963002 | 03963002 | 1 | 3.3286 | 44.9387 | 1031.25 | 0
Commerce | Commerce de gros | Grand commerce de gros | Autre système centralisé | Autres | 0307190101 | 03190101 | 1 | 1.6248 | 29.2563 | 78.375 | 0
Commerce | Commerce de gros | Grand commerce de gros | Autre système centralisé | Urbain | 0307190106 | 03190106 | 1 | 1.6488 | 29.1753 | 1645.7143 | 0
Commerce | Commerce de gros | Grand commerce de gros | Chaudière fioul | Fioul | 0307190303 | 03190303 | 1 | 0.68938 | 8.4428 | 808.5 | 0
Commerce | Commerce de gros | Grand commerce de gros | Chaudière gaz | Gaz | 0307190404 | 03190404 | 1 | 0.78074 | 6.347 | 808.5 | 0
Commerce | Commerce de gros | Grand commerce de gros | Electrique direct | Electricité | 0307190602 | 03190602 | 1 | 0.92 | 10.4 | 1031.25 | 1
Commerce | Commerce de gros | Grand commerce de gros | Rooftop | Electricité | 0307191002 | 03191002 | 1 | 2.8041 | 32.9522 | 1031.25 | 0
Commerce | Commerce de gros | Grand commerce de gros | Autre système centralisé performant | Autres | 0307192101 | 03192101 | 1 | 1.8748 | 34.829 | 78.375 | 0
Commerce | Commerce de gros | Grand commerce de gros | Autre système centralisé performant | Urbain | 0307192106 | 03192106 | 1 | 1.9024 | 34.7326 | 1645.7143 | 0
Commerce | Commerce de gros | Grand commerce de gros | Chaudière condensation fioul | Fioul | 0307192303 | 03192303 | 1 | 0.76158 | 10.051 | 808.5 | 0
Commerce | Commerce de gros | Grand commerce de gros | Chaudière condensation gaz | Gaz | 0307192404 | 03192404 | 1 | 0.98937 | 7.5559 | 808.5 | 0
Commerce | Commerce de gros | Grand commerce de gros | Electrique direct performant | Electricité | 0307192602 | 03192602 | 1 | 1 | 12 | 1031.25 | 0
Commerce | Commerce de gros | Grand commerce de gros | Rooftop performant | Electricité | 0307193002 | 03193002 | 1 | 3.3286 | 39.2289 | 1031.25 | 0
Commerce | Commerce de gros | Petit commerce de gros | Autre système centralisé | Autres | 0307660101 | 03660101 | 1 | 1.6201 | 29.6428 | 93.5 | 0
Commerce | Commerce de gros | Petit commerce de gros | Autre système centralisé | Urbain | 0307660106 | 03660106 | 1 | 1.6299 | 29.3485 | 1631.25 | 0
Commerce | Commerce de gros | Petit commerce de gros | Chaudière fioul | Fioul | 0307660303 | 03660303 | 1 | 0.68938 | 12.3782 | 819.5 | 0
Commerce | Commerce de gros | Petit commerce de gros | Chaudière gaz | Gaz | 0307660404 | 03660404 | 1 | 0.78074 | 9.1919 | 819.5 | 0
Commerce | Commerce de gros | Petit commerce de gros | Electrique direct | Electricité | 0307660602 | 03660602 | 1 | 0.92 | 10.4 | 1031.25 | 1
Commerce | Commerce de gros | Petit commerce de gros | Rooftop | Electricité | 0307661002 | 03661002 | 1 | 2.8041 | 33.6762 | 1031.25 | 0
Commerce | Commerce de gros | Petit commerce de gros | Autre système centralisé performant | Autres | 0307662101 | 03662101 | 1 | 1.8693 | 35.2891 | 93.5 | 0
Commerce | Commerce de gros | Petit commerce de gros | Autre système centralisé performant | Urbain | 0307662106 | 03662106 | 1 | 1.8807 | 34.9387 | 1631.25 | 0
Commerce | Commerce de gros | Petit commerce de gros | Chaudière condensation fioul | Fioul | 0307662303 | 03662303 | 1 | 0.76158 | 14.7359 | 819.5 | 0
Commerce | Commerce de gros | Petit commerce de gros | Chaudière condensation gaz | Gaz | 0307662404 | 03662404 | 1 | 0.98937 | 10.9428 | 819.5 | 0
Commerce | Commerce de gros | Petit commerce de gros | Electrique direct performant | Electricité | 0307662602 | 03662602 | 1 | 1 | 12 | 1031.25 | 0
Commerce | Commerce de gros | Petit commerce de gros | Rooftop performant | Electricité | 0307663002 | 03663002 | 1 | 3.3286 | 40.0908 | 1031.25 | 0
Commerce | Entrepôt | Entrepôt | Autre système centralisé | Autres | 0312120101 | 03120101 | 1 | 1.6327 | 22.0834 | 78.375 | 0
Commerce | Entrepôt | Entrepôt | Autre système centralisé | Urbain | 0312120106 | 03120106 | 1 | 1.6196 | 22.3394 | 1631.25 | 0
Commerce | Entrepôt | Entrepôt | Chaudière fioul | Fioul | 0312120303 | 03120303 | 1 | 0.68938 | 7.1739 | 808.5 | 0
Commerce | Entrepôt | Entrepôt | Chaudière gaz | Gaz | 0312120404 | 03120404 | 1 | 0.78074 | 5.3985 | 808.5 | 0
Commerce | Entrepôt | Entrepôt | Electrique direct | Electricité | 0312120602 | 03120602 | 1 | 0.92 | 10.4 | 1031.25 | 1
Commerce | Entrepôt | Entrepôt | Rooftop | Electricité | 0312121002 | 03121002 | 1 | 2.8041 | 25.1665 | 1031.25 | 0
Commerce | Entrepôt | Entrepôt | Autre système centralisé performant | Autres | 0312122101 | 03122101 | 1 | 1.8839 | 26.2898 | 78.375 | 0
Commerce | Entrepôt | Entrepôt | Autre système centralisé performant | Urbain | 0312122106 | 03122106 | 1 | 1.8688 | 26.5945 | 1631.25 | 0
Commerce | Entrepôt | Entrepôt | Chaudière condensation fioul | Fioul | 0312122303 | 03122303 | 1 | 0.76158 | 8.5404 | 808.5 | 0
Commerce | Entrepôt | Entrepôt | Chaudière condensation gaz | Gaz | 0312122404 | 03122404 | 1 | 0.98937 | 6.4268 | 808.5 | 0
Commerce | Entrepôt | Entrepôt | Electrique direct performant | Electricité | 0312122602 | 03122602 | 1 | 1 | 12 | 1031.25 | 0
Commerce | Entrepôt | Entrepôt | Rooftop performant | Electricité | 0312123002 | 03123002 | 1 | 3.3286 | 29.9601 | 1031.25 | 0
Commerce | Grand commerce alimentaire | Grand alimentaire | Autre système centralisé | Autres | 0316150101 | 03150101 | 1 | 1.7167 | 28.2082 | 104.5 | 0
Commerce | Grand commerce alimentaire | Grand alimentaire | Autre système centralisé | Urbain | 0316150106 | 03150106 | 1 | 1.7524 | 27.6975 | 1980 | 0
Commerce | Grand commerce alimentaire | Grand alimentaire | Chaudière fioul | Fioul | 0316150303 | 03150303 | 1 | 0.68252 | 15.5901 | 823.4286 | 0
Commerce | Grand commerce alimentaire | Grand alimentaire | Chaudière gaz | Gaz | 0316150404 | 03150404 | 1 | 0.77932 | 11.4297 | 819.5 | 0
Commerce | Grand commerce alimentaire | Grand alimentaire | Electrique direct | Electricité | 0316150602 | 03150602 | 1 | 0.92 | 10.4 | 1037.1429 | 1
Commerce | Grand commerce alimentaire | Grand alimentaire | PAC | Electricité | 0316150902 | 03150902 | 1 | 3.2415 | 78.6423 | 1037.1429 | 0
Commerce | Grand commerce alimentaire | Grand alimentaire | Autre système centralisé performant | Autres | 0316152101 | 03152101 | 1 | 1.9808 | 33.5812 | 104.5 | 0
Commerce | Grand commerce alimentaire | Grand alimentaire | Autre système centralisé performant | Urbain | 0316152106 | 03152106 | 1 | 2.022 | 32.9732 | 1980 | 0
Commerce | Grand commerce alimentaire | Grand alimentaire | Chaudière condensation fioul | Fioul | 0316152303 | 03152303 | 1 | 0.7575 | 18.5597 | 823.4286 | 0
Commerce | Grand commerce alimentaire | Grand alimentaire | Chaudière condensation gaz | Gaz | 0316152404 | 03152404 | 1 | 0.98679 | 13.6068 | 819.5 | 0
Commerce | Grand commerce alimentaire | Grand alimentaire | Electrique direct performant | Electricité | 0316152602 | 03152602 | 1 | 1 | 12 | 1037.1429 | 0
Commerce | Grand commerce alimentaire | Grand alimentaire | PAC performant | Electricité | 0316152902 | 03152902 | 1 | 3.3638 | 93.6217 | 1037.1429 | 0
Commerce | Grand commerce alimentaire | Hypermarché | Autre système centralisé | Autres | 0316410101 | 03410101 | 1 | 1.6213 | 33.3191 | 78.375 | 0
Commerce | Grand commerce alimentaire | Hypermarché | Autre système centralisé | Urbain | 0316410106 | 03410106 | 1 | 1.5983 | 33.9046 | 1665 | 0
Commerce | Grand commerce alimentaire | Hypermarché | Chaudière fioul | Fioul | 0316410303 | 03410303 | 1 | 0.68938 | 9.1129 | 808.5 | 0
Commerce | Grand commerce alimentaire | Hypermarché | Chaudière gaz | Gaz | 0316410404 | 03410404 | 1 | 0.78074 | 6.8394 | 808.5 | 0
Commerce | Grand commerce alimentaire | Hypermarché | Electrique direct | Electricité | 0316410602 | 03410602 | 1 | 0.92 | 10.4 | 1031.25 | 1
Commerce | Grand commerce alimentaire | Hypermarché | Rooftop | Electricité | 0316411002 | 03411002 | 1 | 2.8041 | 37.7983 | 1031.25 | 0
Commerce | Grand commerce alimentaire | Hypermarché | Autre système centralisé performant | Autres | 0316412101 | 03412101 | 1 | 1.8707 | 39.6656 | 78.375 | 0
Commerce | Grand commerce alimentaire | Hypermarché | Autre système centralisé performant | Urbain | 0316412106 | 03412106 | 1 | 1.8442 | 40.3626 | 1665 | 0
Commerce | Grand commerce alimentaire | Hypermarché | Chaudière condensation fioul | Fioul | 0316412303 | 03412303 | 1 | 0.76158 | 10.8487 | 808.5 | 0
Commerce | Grand commerce alimentaire | Hypermarché | Chaudière condensation gaz | Gaz | 0316412404 | 03412404 | 1 | 0.98937 | 8.1421 | 808.5 | 0
Commerce | Grand commerce alimentaire | Hypermarché | Electrique direct performant | Electricité | 0316412602 | 03412602 | 1 | 1 | 12 | 1031.25 | 0
Commerce | Grand commerce alimentaire | Hypermarché | Rooftop performant | Electricité | 0316413002 | 03413002 | 1 | 3.3286 | 44.998 | 1031.25 | 0
Commerce | Grand commerce alimentaire | Superette | Autre système centralisé | Autres | 0316920101 | 03920101 | 1 | 1.6178 | 35.3177 | 93.5 | 0
Commerce | Grand commerce alimentaire | Superette | Autre système centralisé | Urbain | 0316920106 | 03920106 | 1 | 1.6129 | 35.2405 | 1631.25 | 0
Commerce | Grand commerce alimentaire | Superette | Chaudière fioul | Fioul | 0316920303 | 03920303 | 1 | 0.67671 | 24.6515 | 819.5 | 0
Commerce | Grand commerce alimentaire | Superette | Chaudière gaz | Gaz | 0316920404 | 03920404 | 1 | 0.76807 | 16.9249 | 819.5 | 0
Commerce | Grand commerce alimentaire | Superette | Electrique direct | Electricité | 0316920602 | 03920602 | 1 | 0.92 | 10.4 | 1031.25 | 1
Commerce | Grand commerce alimentaire | Superette | PAC | Electricité | 0316920902 | 03920902 | 1 | 2.9449 | 89.1194 | 1031.25 | 0
Commerce | Grand commerce alimentaire | Superette | Autre système centralisé performant | Autres | 0316922101 | 03922101 | 1 | 1.8667 | 42.0449 | 93.5 | 0
Commerce | Grand commerce alimentaire | Superette | Autre système centralisé performant | Urbain | 0316922106 | 03922106 | 1 | 1.861 | 41.9529 | 1631.25 | 0
Commerce | Grand commerce alimentaire | Superette | Chaudière condensation fioul | Fioul | 0316922303 | 03922303 | 1 | 0.75206 | 29.3471 | 819.5 | 0
Commerce | Grand commerce alimentaire | Superette | Chaudière condensation gaz | Gaz | 0316922404 | 03922404 | 1 | 0.97985 | 20.1487 | 819.5 | 0
Commerce | Grand commerce alimentaire | Superette | Electrique direct performant | Electricité | 0316922602 | 03922602 | 1 | 1 | 12 | 1031.25 | 0
Commerce | Grand commerce alimentaire | Superette | PAC performant | Electricité | 0316922902 | 03922902 | 1 | 3.398 | 106.0945 | 1031.25 | 0
Commerce | Grand commerce alimentaire | Supermarché | Autre système centralisé | Autres | 0316930101 | 03930101 | 1 | 1.6208 | 31.9137 | 93.5 | 0
Commerce | Grand commerce alimentaire | Supermarché | Autre système centralisé | Urbain | 0316930106 | 03930106 | 1 | 1.6342 | 31.6878 | 1631.25 | 0
Commerce | Grand commerce alimentaire | Supermarché | Chaudière fioul | Fioul | 0316930303 | 03930303 | 1 | 0.68938 | 13.0331 | 819.5 | 0
Commerce | Grand commerce alimentaire | Supermarché | Chaudière gaz | Gaz | 0316930404 | 03930404 | 1 | 0.78074 | 9.6877 | 819.5 | 0
Commerce | Grand commerce alimentaire | Supermarché | Electrique direct | Electricité | 0316930602 | 03930602 | 1 | 0.92 | 10.4 | 1031.25 | 1
Commerce | Grand commerce alimentaire | Supermarché | Rooftop | Electricité | 0316931002 | 03931002 | 1 | 2.8041 | 36.6543 | 1031.25 | 0
Commerce | Grand commerce alimentaire | Supermarché | Autre système centralisé performant | Autres | 0316932101 | 03932101 | 1 | 1.8701 | 37.9925 | 93.5 | 0
Commerce | Grand commerce alimentaire | Supermarché | Autre système centralisé performant | Urbain | 0316932106 | 03932106 | 1 | 1.8856 | 37.7236 | 1631.25 | 0
Commerce | Grand commerce alimentaire | Supermarché | Chaudière condensation fioul | Fioul | 0316932303 | 03932303 | 1 | 0.76158 | 15.5157 | 819.5 | 0
Commerce | Grand commerce alimentaire | Supermarché | Chaudière condensation gaz | Gaz | 0316932404 | 03932404 | 1 | 0.98937 | 11.5329 | 819.5 | 0
Commerce | Grand commerce alimentaire | Supermarché | Electrique direct performant | Electricité | 0316932602 | 03932602 | 1 | 1 | 12 | 1031.25 | 0
Commerce | Grand commerce alimentaire | Supermarché | Rooftop performant | Electricité | 0316933002 | 03933002 | 1 | 3.3286 | 43.6361 | 1031.25 | 0
Commerce | Petit commerce alimentaire | Petit boulangerie | Autre système centralisé | Autres | 0323630101 | 03630101 | 1 | 1.622 | 51.5549 | 93.5 | 0
Commerce | Petit commerce alimentaire | Petit boulangerie | Autre système centralisé | Urbain | 0323630106 | 03630106 | 1 | 1.6992 | 50.9986 | 1722.8571 | 0
Commerce | Petit commerce alimentaire | Petit boulangerie | Chaudière fioul | Fioul | 0323630303 | 03630303 | 1 | 0.67415 | 34.8841 | 819.5 | 0
Commerce | Petit commerce alimentaire | Petit boulangerie | Chaudière gaz | Gaz | 0323630404 | 03630404 | 1 | 0.79115 | 25.9932 | 858 | 0
Commerce | Petit commerce alimentaire | Petit boulangerie | Electrique direct | Electricité | 0323630602 | 03630602 | 1 | 0.92 | 10.4 | 1031.25 | 1
Commerce | Petit commerce alimentaire | Petit boulangerie | PAC | Electricité | 0323630902 | 03630902 | 1 | 3.2744 | 125.7661 | 1031.25 | 0
Commerce | Petit commerce alimentaire | Petit boulangerie | Autre système centralisé performant | Autres | 0323632101 | 03632101 | 1 | 1.8715 | 61.3749 | 93.5 | 0
Commerce | Petit commerce alimentaire | Petit boulangerie | Autre système centralisé performant | Urbain | 0323632106 | 03632106 | 1 | 1.9607 | 60.7127 | 1722.8571 | 0
Commerce | Petit commerce alimentaire | Petit boulangerie | Chaudière condensation fioul | Fioul | 0323632303 | 03632303 | 1 | 0.75162 | 41.5287 | 819.5 | 0
Commerce | Petit commerce alimentaire | Petit boulangerie | Chaudière condensation gaz | Gaz | 0323632404 | 03632404 | 1 | 0.98495 | 30.9443 | 858 | 0
Commerce | Petit commerce alimentaire | Petit boulangerie | Electrique direct performant | Electricité | 0323632602 | 03632602 | 1 | 1 | 12 | 1031.25 | 0
Commerce | Petit commerce alimentaire | Petit boulangerie | PAC performant | Electricité | 0323632902 | 03632902 | 1 | 3.398 | 149.7215 | 1031.25 | 0
Commerce | Petit commerce alimentaire | Petit librairie | Autre système centralisé | Autres | 0323730101 | 03730101 | 1 | 1.6188 | 34.4314 | 93.5 | 0
Commerce | Petit commerce alimentaire | Petit librairie | Autre système centralisé | Urbain | 0323730106 | 03730106 | 1 | 1.6993 | 34.0534 | 1722.8571 | 0
Commerce | Petit commerce alimentaire | Petit librairie | Chaudière fioul | Fioul | 0323730303 | 03730303 | 1 | 0.6713 | 25.9464 | 819.5 | 0
Commerce | Petit commerce alimentaire | Petit librairie | Chaudière gaz | Gaz | 0323730404 | 03730404 | 1 | 0.78828 | 25.9464 | 858 | 0
Commerce | Petit commerce alimentaire | Petit librairie | Electrique direct | Electricité | 0323730602 | 03730602 | 1 | 0.92 | 10.4 | 1031.25 | 1
Commerce | Petit commerce alimentaire | Petit librairie | PAC | Electricité | 0323730902 | 03730902 | 1 | 3.2744 | 77.2605 | 1031.25 | 0
Commerce | Petit commerce alimentaire | Petit librairie | Autre système centralisé performant | Autres | 0323732101 | 03732101 | 1 | 1.8678 | 40.9897 | 93.5 | 0
Commerce | Petit commerce alimentaire | Petit librairie | Autre système centralisé performant | Urbain | 0323732106 | 03732106 | 1 | 1.9607 | 40.5398 | 1722.8571 | 0
Commerce | Petit commerce alimentaire | Petit librairie | Chaudière condensation fioul | Fioul | 0323732303 | 03732303 | 1 | 0.74927 | 30.8886 | 819.5 | 0
Commerce | Petit commerce alimentaire | Petit librairie | Chaudière condensation gaz | Gaz | 0323732404 | 03732404 | 1 | 0.98258 | 30.8886 | 858 | 0
Commerce | Petit commerce alimentaire | Petit librairie | Electrique direct performant | Electricité | 0323732602 | 03732602 | 1 | 1 | 12 | 1031.25 | 0
Commerce | Petit commerce alimentaire | Petit librairie | PAC performant | Electricité | 0323732902 | 03732902 | 1 | 3.398 | 91.9768 | 1031.25 | 0
Commerce | Petit commerce alimentaire | Petit poissonnerie | Autre système centralisé | Autres | 0323750101 | 03750101 | 1 | 1.6232 | 48.5247 | 93.5 | 0
Commerce | Petit commerce alimentaire | Petit poissonnerie | Autre système centralisé | Urbain | 0323750106 | 03750106 | 1 | 1.6924 | 48.0345 | 1722.8571 | 0
Commerce | Petit commerce alimentaire | Petit poissonnerie | Chaudière fioul | Fioul | 0323750303 | 03750303 | 1 | 0.67375 | 32.3687 | 819.5 | 0
Commerce | Petit commerce alimentaire | Petit poissonnerie | Chaudière gaz | Gaz | 0323750404 | 03750404 | 1 | 0.79073 | 25.9464 | 858 | 0
Commerce | Petit commerce alimentaire | Petit poissonnerie | Electrique direct | Electricité | 0323750602 | 03750602 | 1 | 0.92 | 10.4 | 1031.25 | 1
Commerce | Petit commerce alimentaire | Petit poissonnerie | PAC | Electricité | 0323750902 | 03750902 | 1 | 3.2744 | 117.223 | 1031.25 | 0
Commerce | Petit commerce alimentaire | Petit poissonnerie | Autre système centralisé performant | Autres | 0323752101 | 03752101 | 1 | 1.873 | 57.7676 | 93.5 | 0
Commerce | Petit commerce alimentaire | Petit poissonnerie | Autre système centralisé performant | Urbain | 0323752106 | 03752106 | 1 | 1.9528 | 57.184 | 1722.8571 | 0
Commerce | Petit commerce alimentaire | Petit poissonnerie | Chaudière condensation fioul | Fioul | 0323752303 | 03752303 | 1 | 0.75137 | 38.5342 | 819.5 | 0
Commerce | Petit commerce alimentaire | Petit poissonnerie | Chaudière condensation gaz | Gaz | 0323752404 | 03752404 | 1 | 0.98469 | 30.8886 | 858 | 0
Commerce | Petit commerce alimentaire | Petit poissonnerie | Electrique direct performant | Electricité | 0323752602 | 03752602 | 1 | 1 | 12 | 1031.25 | 0
Commerce | Petit commerce alimentaire | Petit poissonnerie | PAC performant | Electricité | 0323752902 | 03752902 | 1 | 3.398 | 139.5512 | 1031.25 | 0
Commerce | Process | Grand librairie | Autre système centralisé | Autres | 0324260101 | 03260101 | 1 | 1.622 | 27.6824 | 93.5 | 0
Commerce | Process | Grand librairie | Autre système centralisé | Urbain | 0324260106 | 03260106 | 1 | 1.6464 | 27.4901 | 1631.25 | 0
Commerce | Process | Grand librairie | Chaudière fioul | Fioul | 0324260303 | 03260303 | 1 | 0.68777 | 15.22 | 819.5 | 0
Commerce | Process | Grand librairie | Chaudière gaz | Gaz | 0324260404 | 03260404 | 1 | 0.77911 | 11.2009 | 819.5 | 0
Commerce | Process | Grand librairie | Electrique direct | Electricité | 0324260602 | 03260602 | 1 | 0.92 | 10.4 | 1031.25 | 1
Commerce | Process | Grand librairie | PAC | Electricité | 0324260902 | 03260902 | 1 | 3.2744 | 76.3991 | 1031.25 | 0
Commerce | Process | Grand librairie | Autre système centralisé performant | Autres | 0324262101 | 03262101 | 1 | 1.8715 | 32.9552 | 93.5 | 0
Commerce | Process | Grand librairie | Autre système centralisé performant | Urbain | 0324262106 | 03262106 | 1 | 1.8997 | 32.7264 | 1631.25 | 0
Commerce | Process | Grand librairie | Chaudière condensation fioul | Fioul | 0324262303 | 03262303 | 1 | 0.75887 | 18.1191 | 819.5 | 0
Commerce | Process | Grand librairie | Chaudière condensation gaz | Gaz | 0324262404 | 03262404 | 1 | 0.98664 | 13.3343 | 819.5 | 0
Commerce | Process | Grand librairie | Electrique direct performant | Electricité | 0324262602 | 03262602 | 1 | 1 | 12 | 1031.25 | 0
Commerce | Process | Grand librairie | PAC performant | Electricité | 0324262902 | 03262902 | 1 | 3.398 | 90.9514 | 1031.25 | 0
Commerce | Process | Grand process | Autre système centralisé | Autres | 0324280101 | 03280101 | 1 | 1.6119 | 29.681 | 93.5 | 0
Commerce | Process | Grand process | Autre système centralisé | Urbain | 0324280106 | 03280106 | 1 | 1.6674 | 29.7024 | 1665 | 0
Commerce | Process | Grand process | Chaudière fioul | Fioul | 0324280303 | 03280303 | 1 | 0.68815 | 15.9423 | 819.5 | 0
Commerce | Process | Grand process | Chaudière gaz | Gaz | 0324280404 | 03280404 | 1 | 0.77951 | 11.757 | 819.5 | 0
Commerce | Process | Grand process | Electrique direct | Electricité | 0324280602 | 03280602 | 1 | 0.92 | 10.4 | 1031.25 | 1
Commerce | Process | Grand process | PAC | Electricité | 0324280902 | 03280902 | 1 | 3.2744 | 82.039 | 1031.25 | 0
Commerce | Process | Grand process | Autre système centralisé performant | Autres | 0324282101 | 03282101 | 1 | 1.8599 | 35.3345 | 93.5 | 0
Commerce | Process | Grand process | Autre système centralisé performant | Urbain | 0324282106 | 03282106 | 1 | 1.924 | 35.36 | 1665 | 0
Commerce | Process | Grand process | Chaudière condensation fioul | Fioul | 0324282303 | 03282303 | 1 | 0.75914 | 18.9789 | 819.5 | 0
Commerce | Process | Grand process | Chaudière condensation gaz | Gaz | 0324282404 | 03282404 | 1 | 0.98693 | 13.9965 | 819.5 | 0
Commerce | Process | Grand process | Electrique direct performant | Electricité | 0324282602 | 03282602 | 1 | 1 | 12 | 1031.25 | 0
Commerce | Process | Grand process | PAC performant | Electricité | 0324282902 | 03282902 | 1 | 3.398 | 97.6655 | 1031.25 | 0
Commerce | Process | Petit process | Autre système centralisé | Autres | 0324760101 | 03760101 | 1 | 1.6118 | 36.8707 | 93.5 | 0
Commerce | Process | Petit process | Autre système centralisé | Urbain | 0324760106 | 03760106 | 1 | 1.6429 | 36.5438 | 1631.25 | 0
Commerce | Process | Petit process | Chaudière fioul | Fioul | 0324760303 | 03760303 | 1 | 0.67167 | 25.9464 | 819.5 | 0
Commerce | Process | Petit process | Chaudière gaz | Gaz | 0324760404 | 03760404 | 1 | 0.76304 | 25.9464 | 819.5 | 0
Commerce | Process | Petit process | Electrique direct | Electricité | 0324760602 | 03760602 | 1 | 0.92 | 10.4 | 1031.25 | 1
Commerce | Process | Petit process | PAC | Electricité | 0324760902 | 03760902 | 1 | 3.2744 | 83.2855 | 1031.25 | 0
Commerce | Process | Petit process | Autre système centralisé performant | Autres | 0324762101 | 03762101 | 1 | 1.8598 | 43.8937 | 93.5 | 0
Commerce | Process | Petit process | Autre système centralisé performant | Urbain | 0324762106 | 03762106 | 1 | 1.8956 | 43.5045 | 1631.25 | 0
Commerce | Process | Petit process | Chaudière condensation fioul | Fioul | 0324762303 | 03762303 | 1 | 0.74947 | 30.8886 | 819.5 | 0
Commerce | Process | Petit process | Chaudière condensation gaz | Gaz | 0324762404 | 03762404 | 1 | 0.97727 | 30.8886 | 819.5 | 0
Commerce | Process | Petit process | Electrique direct performant | Electricité | 0324762602 | 03762602 | 1 | 1 | 12 | 1031.25 | 0
Commerce | Process | Petit process | PAC performant | Electricité | 0324762902 | 03762902 | 1 | 3.398 | 99.1494 | 1031.25 | 0
Enseignement Recherche | Enseignement primaire | Cantine élémentaire | Autre système centralisé | Autres | 0409030101 | 04030101 | 1 | 0.78885 | 48.4173 | 68 | 0
Enseignement Recherche | Enseignement primaire | Cantine élémentaire | Autre système centralisé | Urbain | 0409030106 | 04030106 | 1 | 0.94053 | 48.7913 | 1531.4286 | 0
Enseignement Recherche | Enseignement primaire | Cantine élémentaire | Chaudière fioul | Fioul | 0409030303 | 04030303 | 1 | 0.59958 | 30.5645 | 596 | 0
Enseignement Recherche | Enseignement primaire | Cantine élémentaire | Chaudière gaz | Gaz | 0409030404 | 04030404 | 1 | 0.89776 | 22.3109 | 596 | 0
Enseignement Recherche | Enseignement primaire | Cantine élémentaire | Electrique direct | Electricité | 0409030602 | 04030602 | 1 | 0.92 | 10.4 | 750 | 1
Enseignement Recherche | Enseignement primaire | Cantine élémentaire | PAC | Electricité | 0409030902 | 04030902 | 1 | 2.8952 | 134.4027 | 788.5714 | 0
Enseignement Recherche | Enseignement primaire | Cantine élémentaire | Autre système centralisé performant | Autres | 0409032101 | 04032101 | 1 | 0.91021 | 57.6396 | 68 | 0
Enseignement Recherche | Enseignement primaire | Cantine élémentaire | Autre système centralisé performant | Urbain | 0409032106 | 04032106 | 1 | 1.0852 | 58.0849 | 1531.4286 | 0
Enseignement Recherche | Enseignement primaire | Cantine élémentaire | Chaudière condensation fioul | Fioul | 0409032303 | 04032303 | 1 | 0.76067 | 36.3863 | 596 | 0
Enseignement Recherche | Enseignement primaire | Cantine élémentaire | Chaudière condensation gaz | Gaz | 0409032404 | 04032404 | 1 | 0.98707 | 26.5606 | 596 | 0
Enseignement Recherche | Enseignement primaire | Cantine élémentaire | Electrique direct performant | Electricité | 0409032602 | 04032602 | 1 | 1 | 12 | 750 | 0
Enseignement Recherche | Enseignement primaire | Cantine élémentaire | PAC performant | Electricité | 0409032902 | 04032902 | 1 | 3.3406 | 160.0033 | 788.5714 | 0
Enseignement Recherche | Enseignement primaire | Cantine préélémentaire | Autre système centralisé | Autres | 0409060101 | 04060101 | 1 | 0.80798 | 52.0639 | 68 | 0
Enseignement Recherche | Enseignement primaire | Cantine préélémentaire | Autre système centralisé | Urbain | 0409060106 | 04060106 | 1 | 0.94977 | 49.2902 | 1531.4286 | 0
Enseignement Recherche | Enseignement primaire | Cantine préélémentaire | Chaudière fioul | Fioul | 0409060303 | 04060303 | 1 | 0.59958 | 30.5005 | 596 | 0
Enseignement Recherche | Enseignement primaire | Cantine préélémentaire | Chaudière gaz | Gaz | 0409060404 | 04060404 | 1 | 0.89774 | 22.1247 | 596 | 0
Enseignement Recherche | Enseignement primaire | Cantine préélémentaire | Electrique direct | Electricité | 0409060602 | 04060602 | 1 | 0.92 | 10.4 | 750 | 1
Enseignement Recherche | Enseignement primaire | Cantine préélémentaire | PAC | Electricité | 0409060902 | 04060902 | 1 | 2.8952 | 135.0924 | 788.5714 | 0
Enseignement Recherche | Enseignement primaire | Cantine préélémentaire | Autre système centralisé performant | Autres | 0409062101 | 04062101 | 1 | 0.93228 | 61.9809 | 68 | 0
Enseignement Recherche | Enseignement primaire | Cantine préélémentaire | Autre système centralisé performant | Urbain | 0409062106 | 04062106 | 1 | 1.0959 | 58.6788 | 1531.4286 | 0
Enseignement Recherche | Enseignement primaire | Cantine préélémentaire | Chaudière condensation fioul | Fioul | 0409062303 | 04062303 | 1 | 0.76067 | 36.3101 | 596 | 0
Enseignement Recherche | Enseignement primaire | Cantine préélémentaire | Chaudière condensation gaz | Gaz | 0409062404 | 04062404 | 1 | 0.98706 | 26.339 | 596 | 0
Enseignement Recherche | Enseignement primaire | Cantine préélémentaire | Electrique direct performant | Electricité | 0409062602 | 04062602 | 1 | 1 | 12 | 750 | 0
Enseignement Recherche | Enseignement primaire | Cantine préélémentaire | PAC performant | Electricité | 0409062902 | 04062902 | 1 | 3.3406 | 160.8243 | 788.5714 | 0
Enseignement Recherche | Enseignement primaire | Elémentaire | Autre système centralisé | Autres | 0409110101 | 04110101 | 1 | 0.79947 | 23.5454 | 49.875 | 0
Enseignement Recherche | Enseignement primaire | Elémentaire | Autre système centralisé | Urbain | 0409110106 | 04110106 | 1 | 0.93204 | 22.1757 | 1531.4286 | 0
Enseignement Recherche | Enseignement primaire | Elémentaire | Chaudière fioul | Fioul | 0409110303 | 04110303 | 1 | 0.59798 | 12.847 | 514.5 | 0
Enseignement Recherche | Enseignement primaire | Elémentaire | Chaudière gaz | Gaz | 0409110404 | 04110404 | 1 | 0.89603 | 9.4577 | 514.5 | 0
Enseignement Recherche | Enseignement primaire | Elémentaire | Electrique direct | Electricité | 0409110602 | 04110602 | 1 | 0.92 | 10.4 | 656.25 | 1
Enseignement Recherche | Enseignement primaire | Elémentaire | PAC | Electricité | 0409110902 | 04110902 | 1 | 2.8952 | 65.3457 | 690 | 0
Enseignement Recherche | Enseignement primaire | Elémentaire | Autre système centralisé performant | Autres | 0409112101 | 04112101 | 1 | 0.92246 | 28.0302 | 49.875 | 0
Enseignement Recherche | Enseignement primaire | Elémentaire | Autre système centralisé performant | Urbain | 0409112106 | 04112106 | 1 | 1.0754 | 26.3997 | 1531.4286 | 0
Enseignement Recherche | Enseignement primaire | Elémentaire | Chaudière condensation fioul | Fioul | 0409112303 | 04112303 | 1 | 0.76017 | 15.2941 | 514.5 | 0
Enseignement Recherche | Enseignement primaire | Elémentaire | Chaudière condensation gaz | Gaz | 0409112404 | 04112404 | 1 | 0.9865 | 11.2592 | 514.5 | 0
Enseignement Recherche | Enseignement primaire | Elémentaire | Electrique direct performant | Electricité | 0409112602 | 04112602 | 1 | 1 | 12 | 656.25 | 0
Enseignement Recherche | Enseignement primaire | Elémentaire | PAC performant | Electricité | 0409112902 | 04112902 | 1 | 3.3406 | 77.7925 | 690 | 0
Enseignement Recherche | Enseignement primaire | Préélémentaire | Autre système centralisé | Autres | 0409860101 | 04860101 | 1 | 0.81581 | 21.6326 | 68 | 0
Enseignement Recherche | Enseignement primaire | Préélémentaire | Autre système centralisé | Urbain | 0409860106 | 04860106 | 1 | 0.93744 | 23.9701 | 1531.4286 | 0
Enseignement Recherche | Enseignement primaire | Préélémentaire | Chaudière fioul | Fioul | 0409860303 | 04860303 | 1 | 0.59798 | 12.8076 | 596 | 0
Enseignement Recherche | Enseignement primaire | Préélémentaire | Chaudière gaz | Gaz | 0409860404 | 04860404 | 1 | 0.89605 | 9.5255 | 596 | 0
Enseignement Recherche | Enseignement primaire | Préélémentaire | Electrique direct | Electricité | 0409860602 | 04860602 | 1 | 0.92 | 10.4 | 750 | 1
Enseignement Recherche | Enseignement primaire | Préélémentaire | PAC | Electricité | 0409860902 | 04860902 | 1 | 2.8952 | 62.8594 | 788.5714 | 0
Enseignement Recherche | Enseignement primaire | Préélémentaire | Autre système centralisé performant | Autres | 0409862101 | 04862101 | 1 | 0.94132 | 25.7531 | 68 | 0
Enseignement Recherche | Enseignement primaire | Préélémentaire | Autre système centralisé performant | Urbain | 0409862106 | 04862106 | 1 | 1.0817 | 28.5359 | 1531.4286 | 0
Enseignement Recherche | Enseignement primaire | Préélémentaire | Chaudière condensation fioul | Fioul | 0409862303 | 04862303 | 1 | 0.76018 | 15.2471 | 596 | 0
Enseignement Recherche | Enseignement primaire | Préélémentaire | Chaudière condensation gaz | Gaz | 0409862404 | 04862404 | 1 | 0.9865 | 11.3399 | 596 | 0
Enseignement Recherche | Enseignement primaire | Préélémentaire | Electrique direct performant | Electricité | 0409862602 | 04862602 | 1 | 1 | 12 | 750 | 0
Enseignement Recherche | Enseignement primaire | Préélémentaire | PAC performant | Electricité | 0409862902 | 04862902 | 1 | 3.3406 | 74.8326 | 788.5714 | 0
Enseignement Recherche | Enseignement secondaire | Cantine collége | Autre système centralisé | Autres | 0410020101 | 04020101 | 1 | 0.87799 | 44.6426 | 68 | 0
Enseignement Recherche | Enseignement secondaire | Cantine collége | Autre système centralisé | Urbain | 0410020106 | 04020106 | 1 | 0.87628 | 44.1644 | 1450 | 0
Enseignement Recherche | Enseignement secondaire | Cantine collége | Chaudière fioul | Fioul | 0410020303 | 04020303 | 1 | 0.73728 | 28.9541 | 596 | 0
Enseignement Recherche | Enseignement secondaire | Cantine collége | Chaudière gaz | Gaz | 0410020404 | 04020404 | 1 | 0.87572 | 20.9089 | 596 | 0
Enseignement Recherche | Enseignement secondaire | Cantine collége | Electrique direct | Electricité | 0410020602 | 04020602 | 1 | 0.92 | 10.4 | 750 | 1
Enseignement Recherche | Enseignement secondaire | Cantine collége | PAC | Electricité | 0410020902 | 04020902 | 1 | 2.8952 | 124.1122 | 788.5714 | 0
Enseignement Recherche | Enseignement secondaire | Cantine collége | Autre système centralisé performant | Autres | 0410022101 | 04022101 | 1 | 1.0131 | 53.146 | 68 | 0
Enseignement Recherche | Enseignement secondaire | Cantine collége | Autre système centralisé performant | Urbain | 0410022106 | 04022106 | 1 | 1.0111 | 52.5766 | 1450 | 0
Enseignement Recherche | Enseignement secondaire | Cantine collége | Chaudière condensation fioul | Fioul | 0410022303 | 04022303 | 1 | 0.76007 | 34.4692 | 596 | 0
Enseignement Recherche | Enseignement secondaire | Cantine collége | Chaudière condensation gaz | Gaz | 0410022404 | 04022404 | 1 | 0.98647 | 24.8915 | 596 | 0
Enseignement Recherche | Enseignement secondaire | Cantine collége | Electrique direct performant | Electricité | 0410022602 | 04022602 | 1 | 1 | 12 | 750 | 0
Enseignement Recherche | Enseignement secondaire | Cantine collége | PAC performant | Electricité | 0410022902 | 04022902 | 1 | 3.3406 | 147.7527 | 788.5714 | 0
Enseignement Recherche | Enseignement secondaire | Cantine LEGT | Autre système centralisé | Autres | 0410040101 | 04040101 | 1 | 0.93768 | 48.8948 | 52 | 0
Enseignement Recherche | Enseignement secondaire | Cantine LEGT | Autre système centralisé | Urbain | 0410040106 | 04040106 | 1 | 0.87535 | 45.9079 | 1450 | 0
Enseignement Recherche | Enseignement secondaire | Cantine LEGT | Chaudière fioul | Fioul | 0410040303 | 04040303 | 1 | 0.73734 | 29.8812 | 514.5 | 0
Enseignement Recherche | Enseignement secondaire | Cantine LEGT | Chaudière gaz | Gaz | 0410040404 | 04040404 | 1 | 0.87577 | 21.4264 | 514.5 | 0
Enseignement Recherche | Enseignement secondaire | Cantine LEGT | Electrique direct | Electricité | 0410040602 | 04040602 | 1 | 0.92 | 10.4 | 656.25 | 1
Enseignement Recherche | Enseignement secondaire | Cantine LEGT | PAC | Electricité | 0410040902 | 04040902 | 1 | 2.8952 | 127.7045 | 690 | 0
Enseignement Recherche | Enseignement secondaire | Cantine LEGT | Autre système centralisé performant | Autres | 0410042101 | 04042101 | 1 | 1.0819 | 58.2081 | 52 | 0
Enseignement Recherche | Enseignement secondaire | Cantine LEGT | Autre système centralisé performant | Urbain | 0410042106 | 04042106 | 1 | 1.01 | 54.6523 | 1450 | 0
Enseignement Recherche | Enseignement secondaire | Cantine LEGT | Chaudière condensation fioul | Fioul | 0410042303 | 04042303 | 1 | 0.76007 | 35.5729 | 514.5 | 0
Enseignement Recherche | Enseignement secondaire | Cantine LEGT | Chaudière condensation gaz | Gaz | 0410042404 | 04042404 | 1 | 0.98647 | 25.5076 | 514.5 | 0
Enseignement Recherche | Enseignement secondaire | Cantine LEGT | Electrique direct performant | Electricité | 0410042602 | 04042602 | 1 | 1 | 12 | 656.25 | 0
Enseignement Recherche | Enseignement secondaire | Cantine LEGT | PAC performant | Electricité | 0410042902 | 04042902 | 1 | 3.3406 | 152.0291 | 690 | 0
Enseignement Recherche | Enseignement secondaire | Cantine LP | Autre système centralisé | Autres | 0410050101 | 04050101 | 1 | 0.87542 | 45.3804 | 68 | 0
Enseignement Recherche | Enseignement secondaire | Cantine LP | Autre système centralisé | Urbain | 0410050106 | 04050106 | 1 | 0.93433 | 44.5058 | 1531.4286 | 0
Enseignement Recherche | Enseignement secondaire | Cantine LP | Chaudière fioul | Fioul | 0410050303 | 04050303 | 1 | 0.73727 | 28.8433 | 596 | 0
Enseignement Recherche | Enseignement secondaire | Cantine LP | Chaudière gaz | Gaz | 0410050404 | 04050404 | 1 | 0.87574 | 21.0473 | 596 | 0
Enseignement Recherche | Enseignement secondaire | Cantine LP | Electrique direct | Electricité | 0410050602 | 04050602 | 1 | 0.92 | 10.4 | 750 | 1
Enseignement Recherche | Enseignement secondaire | Cantine LP | PAC | Electricité | 0410050902 | 04050902 | 1 | 2.8952 | 121.8091 | 788.5714 | 0
Enseignement Recherche | Enseignement secondaire | Cantine LP | Autre système centralisé performant | Autres | 0410052101 | 04052101 | 1 | 1.0101 | 54.0243 | 68 | 0
Enseignement Recherche | Enseignement secondaire | Cantine LP | Autre système centralisé performant | Urbain | 0410052106 | 04052106 | 1 | 1.0781 | 52.9831 | 1531.4286 | 0
Enseignement Recherche | Enseignement secondaire | Cantine LP | Chaudière condensation fioul | Fioul | 0410052303 | 04052303 | 1 | 0.76008 | 34.3372 | 596 | 0
Enseignement Recherche | Enseignement secondaire | Cantine LP | Chaudière condensation gaz | Gaz | 0410052404 | 04052404 | 1 | 0.98647 | 25.0563 | 596 | 0
Enseignement Recherche | Enseignement secondaire | Cantine LP | Electrique direct performant | Electricité | 0410052602 | 04052602 | 1 | 1 | 12 | 750 | 0
Enseignement Recherche | Enseignement secondaire | Cantine LP | PAC performant | Electricité | 0410052902 | 04052902 | 1 | 3.3406 | 145.0108 | 788.5714 | 0
Enseignement Recherche | Enseignement secondaire | Collège | Autre système centralisé | Autres | 0410080101 | 04080101 | 1 | 0.81865 | 18.131 | 49.875 | 0
Enseignement Recherche | Enseignement secondaire | Collège | Autre système centralisé | Urbain | 0410080106 | 04080106 | 1 | 0.85246 | 18.8474 | 1450 | 0
Enseignement Recherche | Enseignement secondaire | Collège | Chaudière fioul | Fioul | 0410080303 | 04080303 | 1 | 0.73906 | 7.9021 | 514.5 | 0
Enseignement Recherche | Enseignement secondaire | Collège | Chaudière gaz | Gaz | 0410080404 | 04080404 | 1 | 0.87751 | 5.8882 | 514.5 | 0
Enseignement Recherche | Enseignement secondaire | Collège | Electrique direct | Electricité | 0410080602 | 04080602 | 1 | 0.92 | 10.4 | 656.25 | 1
Enseignement Recherche | Enseignement secondaire | Collège | PAC | Electricité | 0410080902 | 04080902 | 1 | 2.8952 | 52.0712 | 690 | 0
Enseignement Recherche | Enseignement secondaire | Collège | Autre système centralisé performant | Autres | 0410082101 | 04082101 | 1 | 0.9446 | 21.5845 | 49.875 | 0
Enseignement Recherche | Enseignement secondaire | Collège | Autre système centralisé performant | Urbain | 0410082106 | 04082106 | 1 | 0.98361 | 22.4374 | 1450 | 0
Enseignement Recherche | Enseignement secondaire | Collège | Chaudière condensation fioul | Fioul | 0410082303 | 04082303 | 1 | 0.76407 | 9.4072 | 514.5 | 0
Enseignement Recherche | Enseignement secondaire | Collège | Chaudière condensation gaz | Gaz | 0410082404 | 04082404 | 1 | 0.99046 | 7.0098 | 514.5 | 0
Enseignement Recherche | Enseignement secondaire | Collège | Electrique direct performant | Electricité | 0410082602 | 04082602 | 1 | 1 | 12 | 656.25 | 0
Enseignement Recherche | Enseignement secondaire | Collège | PAC performant | Electricité | 0410082902 | 04082902 | 1 | 3.3406 | 61.9895 | 690 | 0
Enseignement Recherche | Enseignement secondaire | Internat college | Autre système centralisé | Autres | 0410460101 | 04460101 | 1 | 0.87233 | 16.7411 | 49.875 | 0
Enseignement Recherche | Enseignement secondaire | Internat college | Autre système centralisé | Urbain | 0410460106 | 04460106 | 1 | 0.84625 | 14.2169 | 1531.4286 | 0
Enseignement Recherche | Enseignement secondaire | Internat college | Chaudière fioul | Fioul | 0410460303 | 04460303 | 1 | 0.73925 | 6.827 | 514.5 | 0
Enseignement Recherche | Enseignement secondaire | Internat college | Chaudière gaz | Gaz | 0410460404 | 04460404 | 1 | 0.87771 | 4.7924 | 514.5 | 0
Enseignement Recherche | Enseignement secondaire | Internat college | Electrique direct | Electricité | 0410460602 | 04460602 | 1 | 0.92 | 10.4 | 656.25 | 1
Enseignement Recherche | Enseignement secondaire | Internat college | PAC | Electricité | 0410460902 | 04460902 | 1 | 2.8952 | 47.4307 | 690 | 0
Enseignement Recherche | Enseignement secondaire | Internat college | Autre système centralisé performant | Autres | 0410462101 | 04462101 | 1 | 1.0065 | 19.9299 | 49.875 | 0
Enseignement Recherche | Enseignement secondaire | Internat college | Autre système centralisé performant | Urbain | 0410462106 | 04462106 | 1 | 0.97644 | 16.9249 | 1531.4286 | 0
Enseignement Recherche | Enseignement secondaire | Internat college | Chaudière condensation fioul | Fioul | 0410462303 | 04462303 | 1 | 0.765 | 8.1274 | 514.5 | 0
Enseignement Recherche | Enseignement secondaire | Internat college | Chaudière condensation gaz | Gaz | 0410462404 | 04462404 | 1 | 0.99143 | 5.7052 | 514.5 | 0
Enseignement Recherche | Enseignement secondaire | Internat college | Electrique direct performant | Electricité | 0410462602 | 04462602 | 1 | 1 | 12 | 656.25 | 0
Enseignement Recherche | Enseignement secondaire | Internat college | PAC performant | Electricité | 0410462902 | 04462902 | 1 | 3.3406 | 56.4651 | 690 | 0
Enseignement Recherche | Enseignement secondaire | Internat LEGT | Autre système centralisé | Autres | 0410470101 | 04470101 | 1 | 0.8595 | 17.6457 | 49.875 | 0
Enseignement Recherche | Enseignement secondaire | Internat LEGT | Autre système centralisé | Urbain | 0410470106 | 04470106 | 1 | 0.93003 | 17.9501 | 1531.4286 | 0
Enseignement Recherche | Enseignement secondaire | Internat LEGT | Chaudière fioul | Fioul | 0410470303 | 04470303 | 1 | 0.73925 | 7.0831 | 514.5 | 0
Enseignement Recherche | Enseignement secondaire | Internat LEGT | Chaudière gaz | Gaz | 0410470404 | 04470404 | 1 | 0.8777 | 5.3213 | 514.5 | 0
Enseignement Recherche | Enseignement secondaire | Internat LEGT | Electrique direct | Electricité | 0410470602 | 04470602 | 1 | 0.92 | 10.4 | 656.25 | 1
Enseignement Recherche | Enseignement secondaire | Internat LEGT | PAC | Electricité | 0410470902 | 04470902 | 1 | 2.8952 | 52.8679 | 690 | 0
Enseignement Recherche | Enseignement secondaire | Internat LEGT | Autre système centralisé performant | Autres | 0410472101 | 04472101 | 1 | 0.99173 | 21.0068 | 49.875 | 0
Enseignement Recherche | Enseignement secondaire | Internat LEGT | Autre système centralisé performant | Urbain | 0410472106 | 04472106 | 1 | 1.0731 | 21.3692 | 1531.4286 | 0
Enseignement Recherche | Enseignement secondaire | Internat LEGT | Chaudière condensation fioul | Fioul | 0410472303 | 04472303 | 1 | 0.76499 | 8.4323 | 514.5 | 0
Enseignement Recherche | Enseignement secondaire | Internat LEGT | Chaudière condensation gaz | Gaz | 0410472404 | 04472404 | 1 | 0.99139 | 6.3348 | 514.5 | 0
Enseignement Recherche | Enseignement secondaire | Internat LEGT | Electrique direct performant | Electricité | 0410472602 | 04472602 | 1 | 1 | 12 | 656.25 | 0
Enseignement Recherche | Enseignement secondaire | Internat LEGT | PAC performant | Electricité | 0410472902 | 04472902 | 1 | 3.3406 | 62.938 | 690 | 0
Enseignement Recherche | Enseignement secondaire | Internat LP | Autre système centralisé | Autres | 0410480101 | 04480101 | 1 | 0.91746 | 18.5496 | 52 | 0
Enseignement Recherche | Enseignement secondaire | Internat LP | Autre système centralisé | Urbain | 0410480106 | 04480106 | 1 | 0.90389 | 15.9493 | 1531.4286 | 0
Enseignement Recherche | Enseignement secondaire | Internat LP | Chaudière fioul | Fioul | 0410480303 | 04480303 | 1 | 0.73583 | 6.8425 | 516 | 0
Enseignement Recherche | Enseignement secondaire | Internat LP | Chaudière gaz | Gaz | 0410480404 | 04480404 | 1 | 0.87771 | 5.0129 | 514.5 | 0
Enseignement Recherche | Enseignement secondaire | Internat LP | Electrique direct | Electricité | 0410480602 | 04480602 | 1 | 0.92 | 10.4 | 656.25 | 1
Enseignement Recherche | Enseignement secondaire | Internat LP | PAC | Electricité | 0410480902 | 04480902 | 1 | 2.8952 | 49.3716 | 690 | 0
Enseignement Recherche | Enseignement secondaire | Internat LP | Autre système centralisé performant | Autres | 0410482101 | 04482101 | 1 | 1.0586 | 22.0829 | 52 | 0
Enseignement Recherche | Enseignement secondaire | Internat LP | Autre système centralisé performant | Urbain | 0410482106 | 04482106 | 1 | 1.0429 | 18.9873 | 1531.4286 | 0
Enseignement Recherche | Enseignement secondaire | Internat LP | Chaudière condensation fioul | Fioul | 0410482303 | 04482303 | 1 | 0.76415 | 8.1458 | 516 | 0
Enseignement Recherche | Enseignement secondaire | Internat LP | Chaudière condensation gaz | Gaz | 0410482404 | 04482404 | 1 | 0.99141 | 5.9677 | 514.5 | 0
Enseignement Recherche | Enseignement secondaire | Internat LP | Electrique direct performant | Electricité | 0410482602 | 04482602 | 1 | 1 | 12 | 656.25 | 0
Enseignement Recherche | Enseignement secondaire | Internat LP | PAC performant | Electricité | 0410482902 | 04482902 | 1 | 3.3406 | 58.7757 | 690 | 0
Enseignement Recherche | Enseignement secondaire | Lycée d’enseignement général et technologique (LEGT) | Autre système centralisé | Autres | 0410490101 | 04490101 | 1 | 0.7871 | 20.5927 | 49.875 | 0
Enseignement Recherche | Enseignement secondaire | Lycée d’enseignement général et technologique (LEGT) | Autre système centralisé | Urbain | 0410490106 | 04490106 | 1 | 0.85433 | 20.306 | 1450 | 0
Enseignement Recherche | Enseignement secondaire | Lycée d’enseignement général et technologique (LEGT) | Chaudière fioul | Fioul | 0410490303 | 04490303 | 1 | 0.73911 | 7.9548 | 514.5 | 0
Enseignement Recherche | Enseignement secondaire | Lycée d’enseignement général et technologique (LEGT) | Chaudière gaz | Gaz | 0410490404 | 04490404 | 1 | 0.87755 | 5.9626 | 514.5 | 0
Enseignement Recherche | Enseignement secondaire | Lycée d’enseignement général et technologique (LEGT) | Electrique direct | Electricité | 0410490602 | 04490602 | 1 | 0.92 | 10.4 | 656.25 | 1
Enseignement Recherche | Enseignement secondaire | Lycée d’enseignement général et technologique (LEGT) | PAC | Electricité | 0410490902 | 04490902 | 1 | 2.8952 | 52.2023 | 690 | 0
Enseignement Recherche | Enseignement secondaire | Lycée d’enseignement général et technologique (LEGT) | Autre système centralisé performant | Autres | 0410492101 | 04492101 | 1 | 0.90819 | 24.5151 | 49.875 | 0
Enseignement Recherche | Enseignement secondaire | Lycée d’enseignement général et technologique (LEGT) | Autre système centralisé performant | Urbain | 0410492106 | 04492106 | 1 | 0.98577 | 24.1738 | 1450 | 0
Enseignement Recherche | Enseignement secondaire | Lycée d’enseignement général et technologique (LEGT) | Chaudière condensation fioul | Fioul | 0410492303 | 04492303 | 1 | 0.7643 | 9.4701 | 514.5 | 0
Enseignement Recherche | Enseignement secondaire | Lycée d’enseignement général et technologique (LEGT) | Chaudière condensation gaz | Gaz | 0410492404 | 04492404 | 1 | 0.99062 | 7.0983 | 514.5 | 0
Enseignement Recherche | Enseignement secondaire | Lycée d’enseignement général et technologique (LEGT) | Electrique direct performant | Electricité | 0410492602 | 04492602 | 1 | 1 | 12 | 656.25 | 0
Enseignement Recherche | Enseignement secondaire | Lycée d’enseignement général et technologique (LEGT) | PAC performant | Electricité | 0410492902 | 04492902 | 1 | 3.3406 | 62.1456 | 690 | 0
Enseignement Recherche | Enseignement secondaire | Lycée professionnel (LP) | Autre système centralisé | Autres | 0410500101 | 04500101 | 1 | 0.80376 | 19.2898 | 49.875 | 0
Enseignement Recherche | Enseignement secondaire | Lycée professionnel (LP) | Autre système centralisé | Urbain | 0410500106 | 04500106 | 1 | 0.83484 | 19.0114 | 1462.8571 | 0
Enseignement Recherche | Enseignement secondaire | Lycée professionnel (LP) | Chaudière fioul | Fioul | 0410500303 | 04500303 | 1 | 0.7391 | 8.0148 | 514.5 | 0
Enseignement Recherche | Enseignement secondaire | Lycée professionnel (LP) | Chaudière gaz | Gaz | 0410500404 | 04500404 | 1 | 0.87755 | 5.9 | 514.5 | 0
Enseignement Recherche | Enseignement secondaire | Lycée professionnel (LP) | Electrique direct | Electricité | 0410500602 | 04500602 | 1 | 0.92 | 10.4 | 656.25 | 1
Enseignement Recherche | Enseignement secondaire | Lycée professionnel (LP) | PAC | Electricité | 0410500902 | 04500902 | 1 | 2.8952 | 53.3534 | 690 | 0
Enseignement Recherche | Enseignement secondaire | Lycée professionnel (LP) | Autre système centralisé performant | Autres | 0410502101 | 04502101 | 1 | 0.92742 | 22.964 | 49.875 | 0
Enseignement Recherche | Enseignement secondaire | Lycée professionnel (LP) | Autre système centralisé performant | Urbain | 0410502106 | 04502106 | 1 | 0.96328 | 22.6326 | 1462.8571 | 0
Enseignement Recherche | Enseignement secondaire | Lycée professionnel (LP) | Chaudière condensation fioul | Fioul | 0410502303 | 04502303 | 1 | 0.76423 | 9.5415 | 514.5 | 0
Enseignement Recherche | Enseignement secondaire | Lycée professionnel (LP) | Chaudière condensation gaz | Gaz | 0410502404 | 04502404 | 1 | 0.99064 | 7.0239 | 514.5 | 0
Enseignement Recherche | Enseignement secondaire | Lycée professionnel (LP) | Electrique direct performant | Electricité | 0410502602 | 04502602 | 1 | 1 | 12 | 656.25 | 0
Enseignement Recherche | Enseignement secondaire | Lycée professionnel (LP) | PAC performant | Electricité | 0410502902 | 04502902 | 1 | 3.3406 | 63.516 | 690 | 0
Enseignement Recherche | Enseignement supérieur et recherche | école | Autre système centralisé | Autres | 0411100101 | 04100101 | 1 | 0.78615 | 19.3112 | 69.3333 | 0
Enseignement Recherche | Enseignement supérieur et recherche | école | Autre système centralisé | Urbain | 0411100106 | 04100106 | 1 | 0.90207 | 19.1419 | 1531.4286 | 0
Enseignement Recherche | Enseignement supérieur et recherche | école | Chaudière fioul | Fioul | 0411100303 | 04100303 | 1 | 0.72499 | 11.6471 | 596 | 0
Enseignement Recherche | Enseignement supérieur et recherche | école | Chaudière gaz | Gaz | 0411100404 | 04100404 | 1 | 0.78382 | 8.6041 | 596 | 0
Enseignement Recherche | Enseignement supérieur et recherche | école | Electrique direct | Electricité | 0411100602 | 04100602 | 1 | 0.92 | 10.4 | 750 | 1
Enseignement Recherche | Enseignement supérieur et recherche | école | PAC | Electricité | 0411100902 | 04100902 | 1 | 2.7728 | 63.1643 | 880 | 0
Enseignement Recherche | Enseignement supérieur et recherche | école | Autre système centralisé performant | Autres | 0411102101 | 04102101 | 1 | 0.90709 | 22.9895 | 69.3333 | 0
Enseignement Recherche | Enseignement supérieur et recherche | école | Autre système centralisé performant | Urbain | 0411102106 | 04102106 | 1 | 1.0408 | 22.788 | 1531.4286 | 0
Enseignement Recherche | Enseignement supérieur et recherche | école | Chaudière condensation fioul | Fioul | 0411102303 | 04102303 | 1 | 0.76621 | 13.8656 | 596 | 0
Enseignement Recherche | Enseignement supérieur et recherche | école | Chaudière condensation gaz | Gaz | 0411102404 | 04102404 | 1 | 0.99261 | 10.243 | 596 | 0
Enseignement Recherche | Enseignement supérieur et recherche | école | Electrique direct performant | Electricité | 0411102602 | 04102602 | 1 | 1 | 12 | 750 | 0
Enseignement Recherche | Enseignement supérieur et recherche | école | PAC performant | Electricité | 0411102902 | 04102902 | 1 | 3.1994 | 75.1956 | 880 | 0
Enseignement Recherche | Enseignement supérieur et recherche | R&D en sciences humaines et sociales | Autre système centralisé | Autres | 0411870101 | 04870101 | 1 | 0.82132 | 18.3883 | 50 | 0
Enseignement Recherche | Enseignement supérieur et recherche | R&D en sciences humaines et sociales | Autre système centralisé | Urbain | 0411870106 | 04870106 | 1 | 0.95264 | 18.9172 | 1560 | 0
Enseignement Recherche | Enseignement supérieur et recherche | R&D en sciences humaines et sociales | Chaudière fioul | Fioul | 0411870303 | 04870303 | 1 | 0.71859 | 10.8245 | 514.5 | 0
Enseignement Recherche | Enseignement supérieur et recherche | R&D en sciences humaines et sociales | Chaudière gaz | Gaz | 0411870404 | 04870404 | 1 | 0.77778 | 8.2847 | 514.5 | 0
Enseignement Recherche | Enseignement supérieur et recherche | R&D en sciences humaines et sociales | Electrique direct | Electricité | 0411870602 | 04870602 | 1 | 0.92 | 10.4 | 656.25 | 1
Enseignement Recherche | Enseignement supérieur et recherche | R&D en sciences humaines et sociales | PAC | Electricité | 0411870902 | 04870902 | 1 | 2.7728 | 45.9934 | 770 | 0
Enseignement Recherche | Enseignement supérieur et recherche | R&D en sciences humaines et sociales | Autre système centralisé performant | Autres | 0411872101 | 04872101 | 1 | 0.94768 | 21.8908 | 50 | 0
Enseignement Recherche | Enseignement supérieur et recherche | R&D en sciences humaines et sociales | Autre système centralisé performant | Urbain | 0411872106 | 04872106 | 1 | 1.0992 | 22.5204 | 1560 | 0
Enseignement Recherche | Enseignement supérieur et recherche | R&D en sciences humaines et sociales | Chaudière condensation fioul | Fioul | 0411872303 | 04872303 | 1 | 0.75939 | 12.8863 | 514.5 | 0
Enseignement Recherche | Enseignement supérieur et recherche | R&D en sciences humaines et sociales | Chaudière condensation gaz | Gaz | 0411872404 | 04872404 | 1 | 0.98573 | 9.8627 | 514.5 | 0
Enseignement Recherche | Enseignement supérieur et recherche | R&D en sciences humaines et sociales | Electrique direct performant | Electricité | 0411872602 | 04872602 | 1 | 1 | 12 | 656.25 | 0
Enseignement Recherche | Enseignement supérieur et recherche | R&D en sciences humaines et sociales | PAC performant | Electricité | 0411872902 | 04872902 | 1 | 3.1994 | 54.7541 | 770 | 0
Enseignement Recherche | Enseignement supérieur et recherche | R&D sciences physiques et naturelles | Autre système centralisé | Autres | 0411880101 | 04880101 | 1 | 0.79904 | 16.9345 | 49.875 | 0
Enseignement Recherche | Enseignement supérieur et recherche | R&D sciences physiques et naturelles | Autre système centralisé | Urbain | 0411880106 | 04880106 | 1 | 0.87382 | 17.786 | 1450 | 0
Enseignement Recherche | Enseignement supérieur et recherche | R&D sciences physiques et naturelles | Chaudière fioul | Fioul | 0411880303 | 04880303 | 1 | 0.71919 | 10.6376 | 514.5 | 0
Enseignement Recherche | Enseignement supérieur et recherche | R&D sciences physiques et naturelles | Chaudière gaz | Gaz | 0411880404 | 04880404 | 1 | 0.77858 | 8.6755 | 514.5 | 0
Enseignement Recherche | Enseignement supérieur et recherche | R&D sciences physiques et naturelles | Electrique direct | Electricité | 0411880602 | 04880602 | 1 | 0.92 | 10.4 | 656.25 | 1
Enseignement Recherche | Enseignement supérieur et recherche | R&D sciences physiques et naturelles | PAC | Electricité | 0411880902 | 04880902 | 1 | 2.8217 | 43.8283 | 735 | 0
Enseignement Recherche | Enseignement supérieur et recherche | R&D sciences physiques et naturelles | Autre système centralisé performant | Autres | 0411882101 | 04882101 | 1 | 0.92197 | 20.1601 | 49.875 | 0
Enseignement Recherche | Enseignement supérieur et recherche | R&D sciences physiques et naturelles | Autre système centralisé performant | Urbain | 0411882106 | 04882106 | 1 | 1.0083 | 21.1738 | 1450 | 0
Enseignement Recherche | Enseignement supérieur et recherche | R&D sciences physiques et naturelles | Chaudière condensation fioul | Fioul | 0411882303 | 04882303 | 1 | 0.7596 | 12.6638 | 514.5 | 0
Enseignement Recherche | Enseignement supérieur et recherche | R&D sciences physiques et naturelles | Chaudière condensation gaz | Gaz | 0411882404 | 04882404 | 1 | 0.98584 | 10.328 | 514.5 | 0
Enseignement Recherche | Enseignement supérieur et recherche | R&D sciences physiques et naturelles | Electrique direct performant | Electricité | 0411882602 | 04882602 | 1 | 1 | 12 | 656.25 | 0
Enseignement Recherche | Enseignement supérieur et recherche | R&D sciences physiques et naturelles | PAC performant | Electricité | 0411882902 | 04882902 | 1 | 3.2558 | 52.1766 | 735 | 0
Enseignement Recherche | Enseignement supérieur et recherche | université | Autre système centralisé | Autres | 0411940101 | 04940101 | 1 | 0.80825 | 20.4084 | 49.875 | 0
Enseignement Recherche | Enseignement supérieur et recherche | université | Autre système centralisé | Urbain | 0411940106 | 04940106 | 1 | 0.78519 | 18.829 | 1462.8571 | 0
Enseignement Recherche | Enseignement supérieur et recherche | université | Chaudière fioul | Fioul | 0411940303 | 04940303 | 1 | 0.72499 | 5.7651 | 514.5 | 0
Enseignement Recherche | Enseignement supérieur et recherche | université | Chaudière gaz | Gaz | 0411940404 | 04940404 | 1 | 0.78382 | 4.5167 | 514.5 | 0
Enseignement Recherche | Enseignement supérieur et recherche | université | Electrique direct | Electricité | 0411940602 | 04940602 | 1 | 0.92 | 10.4 | 656.25 | 1
Enseignement Recherche | Enseignement supérieur et recherche | université | PAC | Electricité | 0411940902 | 04940902 | 1 | 2.8139 | 67.006 | 735 | 0
Enseignement Recherche | Enseignement supérieur et recherche | université | Autre système centralisé performant | Autres | 0411942101 | 04942101 | 1 | 0.9326 | 24.2958 | 49.875 | 0
Enseignement Recherche | Enseignement supérieur et recherche | université | Autre système centralisé performant | Urbain | 0411942106 | 04942106 | 1 | 0.90599 | 22.4155 | 1462.8571 | 0
Enseignement Recherche | Enseignement supérieur et recherche | université | Chaudière condensation fioul | Fioul | 0411942303 | 04942303 | 1 | 0.76621 | 6.8633 | 514.5 | 0
Enseignement Recherche | Enseignement supérieur et recherche | université | Chaudière condensation gaz | Gaz | 0411942404 | 04942404 | 1 | 0.99261 | 5.377 | 514.5 | 0
Enseignement Recherche | Enseignement supérieur et recherche | université | Electrique direct performant | Electricité | 0411942602 | 04942602 | 1 | 1 | 12 | 656.25 | 0
Enseignement Recherche | Enseignement supérieur et recherche | université | PAC performant | Electricité | 0411942902 | 04942902 | 1 | 3.2468 | 79.7691 | 735 | 0
Habitat Communautaire | Foyer | Foyers | Autre système centralisé | Autres | 0514130101 | 05130101 | 1 | 1.5911 | 17.017 | 68 | 0
Habitat Communautaire | Foyer | Foyers | Autre système centralisé | Urbain | 0514130106 | 05130106 | 1 | 1.7403 | 17.59 | 1450 | 0
Habitat Communautaire | Foyer | Foyers | Chaudière fioul | Fioul | 0514130303 | 05130303 | 1 | 0.62393 | 9.965 | 596 | 0
Habitat Communautaire | Foyer | Foyers | Chaudière gaz | Gaz | 0514130404 | 05130404 | 1 | 0.83706 | 7.4459 | 596 | 0
Habitat Communautaire | Foyer | Foyers | Electrique direct | Electricité | 0514130602 | 05130602 | 1 | 0.92 | 10.4 | 750 | 1
Habitat Communautaire | Foyer | Foyers | PAC | Electricité | 0514130902 | 05130902 | 1 | 2.9449 | 46.637 | 750 | 0
Habitat Communautaire | Foyer | Foyers | Autre système centralisé performant | Autres | 0514132101 | 05132101 | 1 | 1.8359 | 20.2584 | 68 | 0
Habitat Communautaire | Foyer | Foyers | Autre système centralisé performant | Urbain | 0514132106 | 05132106 | 1 | 2.008 | 20.9404 | 1450 | 0
Habitat Communautaire | Foyer | Foyers | Chaudière condensation fioul | Fioul | 0514132303 | 05132303 | 1 | 0.75331 | 11.8631 | 596 | 0
Habitat Communautaire | Foyer | Foyers | Chaudière condensation gaz | Gaz | 0514132404 | 05132404 | 1 | 0.98202 | 8.8641 | 596 | 0
Habitat Communautaire | Foyer | Foyers | Electrique direct performant | Electricité | 0514132602 | 05132602 | 1 | 1 | 12 | 750 | 0
Habitat Communautaire | Foyer | Foyers | PAC performant | Electricité | 0514132902 | 05132902 | 1 | 3.398 | 55.5202 | 750 | 0
Habitat Communautaire | Maison de pré-retraite | Maison de pré-retraite | Autre système centralisé | Autres | 0521510101 | 05510101 | 1 | 1.6322 | 17.3497 | 68 | 0
Habitat Communautaire | Maison de pré-retraite | Maison de pré-retraite | Autre système centralisé | Urbain | 0521510106 | 05510106 | 1 | 1.7802 | 16.6286 | 1462.8571 | 0
Habitat Communautaire | Maison de pré-retraite | Maison de pré-retraite | Chaudière fioul | Fioul | 0521510303 | 05510303 | 1 | 0.61058 | 10.6564 | 596 | 0
Habitat Communautaire | Maison de pré-retraite | Maison de pré-retraite | Chaudière gaz | Gaz | 0521510404 | 05510404 | 1 | 0.81397 | 7.5988 | 596 | 0
Habitat Communautaire | Maison de pré-retraite | Maison de pré-retraite | Electrique direct | Electricité | 0521510602 | 05510602 | 1 | 0.90915 | 10.4 | 750 | 1
Habitat Communautaire | Maison de pré-retraite | Maison de pré-retraite | PAC | Electricité | 0521510902 | 05510902 | 1 | 2.6926 | 48.796 | 750 | 0
Habitat Communautaire | Maison de pré-retraite | Maison de pré-retraite | Autre système centralisé performant | Autres | 0521512101 | 05512101 | 1 | 1.8833 | 20.6544 | 68 | 0
Habitat Communautaire | Maison de pré-retraite | Maison de pré-retraite | Autre système centralisé performant | Urbain | 0521512106 | 05512106 | 1 | 2.0541 | 19.796 | 1462.8571 | 0
Habitat Communautaire | Maison de pré-retraite | Maison de pré-retraite | Chaudière condensation fioul | Fioul | 0521512303 | 05512303 | 1 | 0.70899 | 12.6862 | 596 | 0
Habitat Communautaire | Maison de pré-retraite | Maison de pré-retraite | Chaudière condensation gaz | Gaz | 0521512404 | 05512404 | 1 | 0.90955 | 9.0462 | 596 | 0
Habitat Communautaire | Maison de pré-retraite | Maison de pré-retraite | Electrique direct performant | Electricité | 0521512602 | 05512602 | 1 | 1 | 12 | 750 | 0
Habitat Communautaire | Maison de pré-retraite | Maison de pré-retraite | PAC performant | Electricité | 0521512902 | 05512902 | 1 | 2.6687 | 58.0905 | 750 | 0
Habitat Communautaire | Maison retraite médicalisée | Maison retraite médicalisée | Autre système centralisé | Autres | 0522520101 | 05520101 | 1 | 1.594 | 15.6764 | 68 | 0
Habitat Communautaire | Maison retraite médicalisée | Maison retraite médicalisée | Autre système centralisé | Urbain | 0522520106 | 05520106 | 1 | 1.7192 | 14.6981 | 1450 | 0
Habitat Communautaire | Maison retraite médicalisée | Maison retraite médicalisée | Chaudière fioul | Fioul | 0522520303 | 05520303 | 1 | 0.61227 | 6.991 | 596 | 0
Habitat Communautaire | Maison retraite médicalisée | Maison retraite médicalisée | Chaudière gaz | Gaz | 0522520404 | 05520404 | 1 | 0.81365 | 5.042 | 596 | 0
Habitat Communautaire | Maison retraite médicalisée | Maison retraite médicalisée | Electrique direct | Electricité | 0522520602 | 05520602 | 1 | 0.90831 | 10.4 | 750 | 1
Habitat Communautaire | Maison retraite médicalisée | Maison retraite médicalisée | PAC | Electricité | 0522520902 | 05520902 | 1 | 2.6569 | 45.16 | 750 | 0
Habitat Communautaire | Maison retraite médicalisée | Maison retraite médicalisée | Autre système centralisé performant | Autres | 0522522101 | 05522101 | 1 | 1.8392 | 18.6623 | 68 | 0
Habitat Communautaire | Maison retraite médicalisée | Maison retraite médicalisée | Autre système centralisé performant | Urbain | 0522522106 | 05522106 | 1 | 1.9836 | 17.4978 | 1450 | 0
Habitat Communautaire | Maison retraite médicalisée | Maison retraite médicalisée | Chaudière condensation fioul | Fioul | 0522522303 | 05522303 | 1 | 0.70404 | 8.3226 | 596 | 0
Habitat Communautaire | Maison retraite médicalisée | Maison retraite médicalisée | Chaudière condensation gaz | Gaz | 0522522404 | 05522404 | 1 | 0.89812 | 6.0024 | 596 | 0
Habitat Communautaire | Maison retraite médicalisée | Maison retraite médicalisée | Electrique direct performant | Electricité | 0522522602 | 05522602 | 1 | 1 | 12 | 750 | 0
Habitat Communautaire | Maison retraite médicalisée | Maison retraite médicalisée | PAC performant | Electricité | 0522522902 | 05522902 | 1 | 2.5366 | 53.762 | 750 | 0
Habitat Communautaire | Résidence universitaire | Résidence universitaire | Autre système centralisé | Autres | 0525890101 | 05890101 | 1 | 1.5766 | 15.1906 | 68 | 0
Habitat Communautaire | Résidence universitaire | Résidence universitaire | Autre système centralisé | Urbain | 0525890106 | 05890106 | 1 | 1.6988 | 13.4315 | 1480 | 0
Habitat Communautaire | Résidence universitaire | Résidence universitaire | Chaudière fioul | Fioul | 0525890303 | 05890303 | 1 | 0.62736 | 6.1249 | 596 | 0
Habitat Communautaire | Résidence universitaire | Résidence universitaire | Chaudière gaz | Gaz | 0525890404 | 05890404 | 1 | 0.84035 | 4.6423 | 596 | 0
Habitat Communautaire | Résidence universitaire | Résidence universitaire | Electrique direct | Electricité | 0525890602 | 05890602 | 1 | 0.92 | 10.4 | 750 | 1
Habitat Communautaire | Résidence universitaire | Résidence universitaire | PAC | Electricité | 0525890902 | 05890902 | 1 | 2.9449 | 40.4349 | 750 | 0
Habitat Communautaire | Résidence universitaire | Résidence universitaire | Autre système centralisé performant | Autres | 0525892101 | 05892101 | 1 | 1.8192 | 18.084 | 68 | 0
Habitat Communautaire | Résidence universitaire | Résidence universitaire | Autre système centralisé performant | Urbain | 0525892106 | 05892106 | 1 | 1.9601 | 15.9899 | 1480 | 0
Habitat Communautaire | Résidence universitaire | Résidence universitaire | Chaudière condensation fioul | Fioul | 0525892303 | 05892303 | 1 | 0.75642 | 7.2915 | 596 | 0
Habitat Communautaire | Résidence universitaire | Résidence universitaire | Chaudière condensation gaz | Gaz | 0525892404 | 05892404 | 1 | 0.98513 | 5.5266 | 596 | 0
Habitat Communautaire | Résidence universitaire | Résidence universitaire | Electrique direct performant | Electricité | 0525892602 | 05892602 | 1 | 1 | 12 | 750 | 0
Habitat Communautaire | Résidence universitaire | Résidence universitaire | PAC performant | Electricité | 0525892902 | 05892902 | 1 | 3.398 | 48.1368 | 750 | 0
Habitat Communautaire | Service à la personne | Résidentiel | Autre système centralisé | Autres | 0528900101 | 05900101 | 1 | 1.6469 | 26.0402 | 68 | 0
Habitat Communautaire | Service à la personne | Résidentiel | Autre système centralisé | Urbain | 0528900106 | 05900106 | 1 | 1.7075 | 26.0322 | 1450 | 0
Habitat Communautaire | Service à la personne | Résidentiel | Chaudière fioul | Fioul | 0528900303 | 05900303 | 1 | 0.61546 | 28.1086 | 596 | 0
Habitat Communautaire | Service à la personne | Résidentiel | Chaudière gaz | Gaz | 0528900404 | 05900404 | 1 | 0.82847 | 28.1086 | 596 | 0
Habitat Communautaire | Service à la personne | Résidentiel | Electrique direct | Electricité | 0528900602 | 05900602 | 1 | 0.92 | 10.4 | 750 | 1
Habitat Communautaire | Service à la personne | Résidentiel | PAC | Electricité | 0528900902 | 05900902 | 1 | 2.9449 | 44.4812 | 750 | 0
Habitat Communautaire | Service à la personne | Résidentiel | Autre système centralisé performant | Autres | 0528902101 | 05902101 | 1 | 1.9002 | 31.0003 | 68 | 0
Habitat Communautaire | Service à la personne | Résidentiel | Autre système centralisé performant | Urbain | 0528902106 | 05902106 | 1 | 1.9702 | 30.9907 | 1450 | 0
Habitat Communautaire | Service à la personne | Résidentiel | Chaudière condensation fioul | Fioul | 0528902303 | 05902303 | 1 | 0.75142 | 33.4627 | 596 | 0
Habitat Communautaire | Service à la personne | Résidentiel | Chaudière condensation gaz | Gaz | 0528902404 | 05902404 | 1 | 0.98015 | 33.4627 | 596 | 0
Habitat Communautaire | Service à la personne | Résidentiel | Electrique direct performant | Electricité | 0528902602 | 05902602 | 1 | 1 | 12 | 750 | 0
Habitat Communautaire | Service à la personne | Résidentiel | PAC performant | Electricité | 0528902902 | 05902902 | 1 | 3.398 | 52.9538 | 750 | 0
Santé Action Sociale | Cabinet médical | Cabinet médical | Autre système centralisé | Autres | 0603010101 | 06010101 | 1 | 0.7593 | 11.4314 | 76.5 | 0
Santé Action Sociale | Cabinet médical | Cabinet médical | Autre système centralisé | Urbain | 0603010106 | 06010106 | 1 | 0.75021 | 12.5996 | 2537.5 | 0
Santé Action Sociale | Cabinet médical | Cabinet médical | Chaudière fioul | Fioul | 0603010303 | 06010303 | 1 | 0.63121 | 6.7437 | 670.5 | 0
Santé Action Sociale | Cabinet médical | Cabinet médical | Chaudière gaz | Gaz | 0603010404 | 06010404 | 1 | 0.93729 | 5.0188 | 670.5 | 0
Santé Action Sociale | Cabinet médical | Cabinet médical | Electrique direct | Electricité | 0603010602 | 06010602 | 1 | 0.92 | 10.4 | 843.75 | 1
Santé Action Sociale | Cabinet médical | Cabinet médical | PAC | Electricité | 0603010902 | 06010902 | 1 | 2.9449 | 28.7045 | 843.75 | 0
Santé Action Sociale | Cabinet médical | Cabinet médical | Autre système centralisé performant | Autres | 0603012101 | 06012101 | 1 | 0.87611 | 13.6088 | 76.5 | 0
Santé Action Sociale | Cabinet médical | Cabinet médical | Autre système centralisé performant | Urbain | 0603012106 | 06012106 | 1 | 0.86563 | 14.9995 | 2537.5 | 0
Santé Action Sociale | Cabinet médical | Cabinet médical | Chaudière condensation fioul | Fioul | 0603012303 | 06012303 | 1 | 0.7641 | 8.0282 | 670.5 | 0
Santé Action Sociale | Cabinet médical | Cabinet médical | Chaudière condensation gaz | Gaz | 0603012404 | 06012404 | 1 | 0.98997 | 5.9747 | 670.5 | 0
Santé Action Sociale | Cabinet médical | Cabinet médical | Electrique direct performant | Electricité | 0603012602 | 06012602 | 1 | 1 | 12 | 843.75 | 0
Santé Action Sociale | Cabinet médical | Cabinet médical | PAC performant | Electricité | 0603012902 | 06012902 | 1 | 3.398 | 34.172 | 843.75 | 0
Santé Action Sociale | Centre accueil | Centre accueil | Autre système centralisé | Autres | 0605070101 | 06070101 | 1 | 0.75231 | 16.0994 | 76.5 | 0
Santé Action Sociale | Centre accueil | Centre accueil | Autre système centralisé | Urbain | 0605070106 | 06070106 | 1 | 0.74255 | 16.9566 | 2560 | 0
Santé Action Sociale | Centre accueil | Centre accueil | Chaudière fioul | Fioul | 0605070303 | 06070303 | 1 | 0.62744 | 10.0307 | 670.5 | 0
Santé Action Sociale | Centre accueil | Centre accueil | Chaudière gaz | Gaz | 0605070404 | 06070404 | 1 | 0.93345 | 7.1187 | 670.5 | 0
Santé Action Sociale | Centre accueil | Centre accueil | Electrique direct | Electricité | 0605070602 | 06070602 | 1 | 0.92 | 10.4 | 843.75 | 1
Santé Action Sociale | Centre accueil | Centre accueil | PAC | Electricité | 0605070902 | 06070902 | 1 | 2.9449 | 43.8354 | 843.75 | 0
Santé Action Sociale | Centre accueil | Centre accueil | Autre système centralisé performant | Autres | 0605072101 | 06072101 | 1 | 0.86805 | 19.166 | 76.5 | 0
Santé Action Sociale | Centre accueil | Centre accueil | Autre système centralisé performant | Urbain | 0605072106 | 06072106 | 1 | 0.85679 | 20.1864 | 2560 | 0
Santé Action Sociale | Centre accueil | Centre accueil | Chaudière condensation fioul | Fioul | 0605072303 | 06072303 | 1 | 0.76121 | 11.9413 | 670.5 | 0
Santé Action Sociale | Centre accueil | Centre accueil | Chaudière condensation gaz | Gaz | 0605072404 | 06072404 | 1 | 0.98711 | 8.4746 | 670.5 | 0
Santé Action Sociale | Centre accueil | Centre accueil | Electrique direct performant | Electricité | 0605072602 | 06072602 | 1 | 1 | 12 | 843.75 | 0
Santé Action Sociale | Centre accueil | Centre accueil | PAC performant | Electricité | 0605072902 | 06072902 | 1 | 3.398 | 52.1851 | 843.75 | 0
Santé Action Sociale | Garderie | Garderie | Autre système centralisé | Autres | 0615140101 | 06140101 | 1 | 0.75482 | 13.5206 | 76.5 | 0
Santé Action Sociale | Garderie | Garderie | Autre système centralisé | Urbain | 0615140106 | 06140106 | 1 | 0.76464 | 13.6352 | 2590 | 0
Santé Action Sociale | Garderie | Garderie | Chaudière fioul | Fioul | 0615140303 | 06140303 | 1 | 0.62695 | 8.4017 | 670.5 | 0
Santé Action Sociale | Garderie | Garderie | Chaudière gaz | Gaz | 0615140404 | 06140404 | 1 | 0.93312 | 6.0264 | 670.5 | 0
Santé Action Sociale | Garderie | Garderie | Electrique direct | Electricité | 0615140602 | 06140602 | 1 | 0.92 | 10.4 | 843.75 | 1
Santé Action Sociale | Garderie | Garderie | PAC | Electricité | 0615140902 | 06140902 | 1 | 2.9449 | 35.3433 | 843.75 | 0
Santé Action Sociale | Garderie | Garderie | Autre système centralisé performant | Autres | 0615142101 | 06142101 | 1 | 0.87095 | 16.096 | 76.5 | 0
Santé Action Sociale | Garderie | Garderie | Autre système centralisé performant | Urbain | 0615142106 | 06142106 | 1 | 0.88228 | 16.2323 | 2590 | 0
Santé Action Sociale | Garderie | Garderie | Chaudière condensation fioul | Fioul | 0615142303 | 06142303 | 1 | 0.76096 | 10.002 | 670.5 | 0
Santé Action Sociale | Garderie | Garderie | Chaudière condensation gaz | Gaz | 0615142404 | 06142404 | 1 | 0.98685 | 7.1743 | 670.5 | 0
Santé Action Sociale | Garderie | Garderie | Electrique direct performant | Electricité | 0615142602 | 06142602 | 1 | 1 | 12 | 843.75 | 0
Santé Action Sociale | Garderie | Garderie | PAC performant | Electricité | 0615142902 | 06142902 | 1 | 3.398 | 42.0754 | 843.75 | 0
Santé Action Sociale | Hôpital | Hopital bloc | Autre système centralisé | Autres | 0617340101 | 06340101 | 1 | 0.7894 | 11.426 | 83.6 | 0
Santé Action Sociale | Hôpital | Hopital bloc | Autre système centralisé | Urbain | 0617340106 | 06340106 | 1 | 0.81138 | 11.2912 | 2846.6667 | 0
Santé Action Sociale | Hôpital | Hopital bloc | Chaudière fioul | Fioul | 0617340303 | 06340303 | 1 | 0.62623 | 2.3956 | 808.5 | 0
Santé Action Sociale | Hôpital | Hopital bloc | Chaudière gaz | Gaz | 0617340404 | 06340404 | 1 | 0.92636 | 1.7262 | 808.5 | 0
Santé Action Sociale | Hôpital | Hopital bloc | Electrique direct | Electricité | 0617340602 | 06340602 | 1 | 0.91602 | 10.4 | 1031.25 | 1
Santé Action Sociale | Hôpital | Hopital bloc | PAC | Electricité | 0617340902 | 06340902 | 1 | 2.8146 | 32.1756 | 1031.25 | 0
Santé Action Sociale | Hôpital | Hopital bloc | Autre système centralisé performant | Autres | 0617342101 | 06342101 | 1 | 0.91085 | 13.6024 | 83.6 | 0
Santé Action Sociale | Hôpital | Hopital bloc | Autre système centralisé performant | Urbain | 0617342106 | 06342106 | 1 | 0.93621 | 13.4419 | 2846.6667 | 0
Santé Action Sociale | Hôpital | Hopital bloc | Chaudière condensation fioul | Fioul | 0617342303 | 06342303 | 1 | 0.74478 | 2.8519 | 808.5 | 0
Santé Action Sociale | Hôpital | Hopital bloc | Chaudière condensation gaz | Gaz | 0617342404 | 06342404 | 1 | 0.95492 | 2.055 | 808.5 | 0
Santé Action Sociale | Hôpital | Hopital bloc | Electrique direct performant | Electricité | 0617342602 | 06342602 | 1 | 1 | 12 | 1031.25 | 0
Santé Action Sociale | Hôpital | Hopital bloc | PAC performant | Electricité | 0617342902 | 06342902 | 1 | 2.9732 | 38.3043 | 1031.25 | 0
Santé Action Sociale | Hôpital | Hopital maison | Autre système centralisé | Autres | 0617350101 | 06350101 | 1 | 0.74941 | 13.8481 | 78.375 | 0
Santé Action Sociale | Hôpital | Hopital maison | Autre système centralisé | Urbain | 0617350106 | 06350106 | 1 | 0.76059 | 13.5772 | 2590 | 0
Santé Action Sociale | Hôpital | Hopital maison | Chaudière fioul | Fioul | 0617350303 | 06350303 | 1 | 0.62589 | 3.0337 | 808.5 | 0
Santé Action Sociale | Hôpital | Hopital maison | Chaudière gaz | Gaz | 0617350404 | 06350404 | 1 | 0.9259 | 2.2957 | 808.5 | 0
Santé Action Sociale | Hôpital | Hopital maison | Electrique direct | Electricité | 0617350602 | 06350602 | 1 | 0.91565 | 10.4 | 1031.25 | 1
Santé Action Sociale | Hôpital | Hopital maison | PAC | Electricité | 0617350902 | 06350902 | 1 | 2.8131 | 38.4885 | 1031.25 | 0
Santé Action Sociale | Hôpital | Hopital maison | Autre système centralisé performant | Autres | 0617352101 | 06352101 | 1 | 0.8647 | 16.4858 | 78.375 | 0
Santé Action Sociale | Hôpital | Hopital maison | Autre système centralisé performant | Urbain | 0617352106 | 06352106 | 1 | 0.8776 | 16.1633 | 2590 | 0
Santé Action Sociale | Hôpital | Hopital maison | Chaudière condensation fioul | Fioul | 0617352303 | 06352303 | 1 | 0.74359 | 3.6116 | 808.5 | 0
Santé Action Sociale | Hôpital | Hopital maison | Chaudière condensation gaz | Gaz | 0617352404 | 06352404 | 1 | 0.95361 | 2.7329 | 808.5 | 0
Santé Action Sociale | Hôpital | Hopital maison | Electrique direct performant | Electricité | 0617352602 | 06352602 | 1 | 1 | 12 | 1031.25 | 0
Santé Action Sociale | Hôpital | Hopital maison | PAC performant | Electricité | 0617352902 | 06352902 | 1 | 2.9706 | 45.8196 | 1031.25 | 0
Santé Action Sociale | Hôpital | Hopital pavillonnaire | Autre système centralisé | Autres | 0617360101 | 06360101 | 1 | 0.7648 | 19.1981 | 78.375 | 0
Santé Action Sociale | Hôpital | Hopital pavillonnaire | Autre système centralisé | Urbain | 0617360106 | 06360106 | 1 | 0.77639 | 19.1555 | 2590 | 0
Santé Action Sociale | Hôpital | Hopital pavillonnaire | Chaudière fioul | Fioul | 0617360303 | 06360303 | 1 | 0.62713 | 3.8202 | 808.5 | 0
Santé Action Sociale | Hôpital | Hopital pavillonnaire | Chaudière gaz | Gaz | 0617360404 | 06360404 | 1 | 0.92846 | 2.9555 | 808.5 | 0
Santé Action Sociale | Hôpital | Hopital pavillonnaire | Electrique direct | Electricité | 0617360602 | 06360602 | 1 | 0.91713 | 10.4 | 1031.25 | 1
Santé Action Sociale | Hôpital | Hopital pavillonnaire | PAC | Electricité | 0617360902 | 06360902 | 1 | 2.8354 | 50.8018 | 1031.25 | 0
Santé Action Sociale | Hôpital | Hopital pavillonnaire | Autre système centralisé performant | Autres | 0617362101 | 06362101 | 1 | 0.88246 | 22.8549 | 78.375 | 0
Santé Action Sociale | Hôpital | Hopital pavillonnaire | Autre système centralisé performant | Urbain | 0617362106 | 06362106 | 1 | 0.89584 | 22.8042 | 2590 | 0
Santé Action Sociale | Hôpital | Hopital pavillonnaire | Chaudière condensation fioul | Fioul | 0617362303 | 06362303 | 1 | 0.74669 | 4.5479 | 808.5 | 0
Santé Action Sociale | Hôpital | Hopital pavillonnaire | Chaudière condensation gaz | Gaz | 0617362404 | 06362404 | 1 | 0.95872 | 3.5185 | 808.5 | 0
Santé Action Sociale | Hôpital | Hopital pavillonnaire | Electrique direct performant | Electricité | 0617362602 | 06362602 | 1 | 1 | 12 | 1031.25 | 0
Santé Action Sociale | Hôpital | Hopital pavillonnaire | PAC performant | Electricité | 0617362902 | 06362902 | 1 | 3.0112 | 60.4783 | 1031.25 | 0
Sport Loisir Culture | Culture | Grand cinéma | Autre système centralisé | Autres | 0708180101 | 07180101 | 1 | 2.618 | 30.1216 | 80 | 0
Sport Loisir Culture | Culture | Grand cinéma | Autre système centralisé | Urbain | 0708180106 | 07180106 | 1 | 2.2058 | 26.4207 | 1440 | 0
Sport Loisir Culture | Culture | Grand cinéma | Cassette rayonnante | Electricité | 0708180202 | 07180202 | 1 | 0.84 | 10.4 | 750 | 0
Sport Loisir Culture | Culture | Grand cinéma | Chaudière fioul | Fioul | 0708180303 | 07180303 | 1 | 0.69668 | 12.0073 | 596 | 0
Sport Loisir Culture | Culture | Grand cinéma | Chaudière gaz | Gaz | 0708180404 | 07180404 | 1 | 0.72727 | 8.6893 | 624 | 0
Sport Loisir Culture | Culture | Grand cinéma | Electrique direct | Electricité | 0708180602 | 07180602 | 1 | 0.92 | 10.4 | 750 | 1
Sport Loisir Culture | Culture | Grand cinéma | PAC | Electricité | 0708180902 | 07180902 | 1 | 2.9566 | 21.5671 | 760 | 0
Sport Loisir Culture | Culture | Grand cinéma | Rooftop | Electricité | 0708181002 | 07181002 | 1 | 2.8153 | 3.8592 | 760 | 0
Sport Loisir Culture | Culture | Grand cinéma | Autre système centralisé performant | Autres | 0708182101 | 07182101 | 1 | 3.1771 | 35.8591 | 80 | 0
Sport Loisir Culture | Culture | Grand cinéma | Autre système centralisé performant | Urbain | 0708182106 | 07182106 | 1 | 2.6649 | 31.4532 | 1440 | 0
Sport Loisir Culture | Culture | Grand cinéma | Cassette rayonnante performant | Electricité | 0708182202 | 07182202 | 1 | 1 | 12 | 750 | 0
Sport Loisir Culture | Culture | Grand cinéma | Chaudière condensation fioul | Fioul | 0708182303 | 07182303 | 1 | 0.75726 | 14.2945 | 596 | 0
Sport Loisir Culture | Culture | Grand cinéma | Chaudière condensation gaz | Gaz | 0708182404 | 07182404 | 1 | 0.98124 | 10.3444 | 624 | 0
Sport Loisir Culture | Culture | Grand cinéma | Electrique direct performant | Electricité | 0708182602 | 07182602 | 1 | 1 | 12 | 750 | 0
Sport Loisir Culture | Culture | Grand cinéma | PAC performant | Electricité | 0708182902 | 07182902 | 1 | 3.4115 | 25.6751 | 760 | 0
Sport Loisir Culture | Culture | Grand cinéma | Rooftop performant | Electricité | 0708183002 | 07183002 | 1 | 3.3419 | 4.5943 | 760 | 0
Sport Loisir Culture | Culture | Grande salle de spectacle | Autre système centralisé | Autres | 0708320101 | 07320101 | 1 | 2.9241 | 36.5956 | 56 | 0
Sport Loisir Culture | Culture | Grande salle de spectacle | Autre système centralisé | Urbain | 0708320106 | 07320106 | 1 | 2.2564 | 27.9826 | 1760 | 0
Sport Loisir Culture | Culture | Grande salle de spectacle | Cassette rayonnante | Electricité | 0708320202 | 07320202 | 1 | 0.84 | 10.4 | 672 | 0
Sport Loisir Culture | Culture | Grande salle de spectacle | Chaudière fioul | Fioul | 0708320303 | 07320303 | 1 | 0.69473 | 5.1054 | 520.8 | 0
Sport Loisir Culture | Culture | Grande salle de spectacle | Chaudière gaz | Gaz | 0708320404 | 07320404 | 1 | 0.71509 | 3.8504 | 516 | 0
Sport Loisir Culture | Culture | Grande salle de spectacle | Electrique direct | Electricité | 0708320602 | 07320602 | 1 | 0.92 | 10.4 | 672 | 1
Sport Loisir Culture | Culture | Grande salle de spectacle | PAC | Electricité | 0708320902 | 07320902 | 1 | 2.9136 | 27.2026 | 682.5 | 0
Sport Loisir Culture | Culture | Grande salle de spectacle | Rooftop | Electricité | 0708321002 | 07321002 | 1 | 2.7743 | 3.7453 | 682.5 | 0
Sport Loisir Culture | Culture | Grande salle de spectacle | Autre système centralisé performant | Autres | 0708322101 | 07322101 | 1 | 3.5506 | 43.5662 | 56 | 0
Sport Loisir Culture | Culture | Grande salle de spectacle | Autre système centralisé performant | Urbain | 0708322106 | 07322106 | 1 | 2.7441 | 33.3127 | 1760 | 0
Sport Loisir Culture | Culture | Grande salle de spectacle | Cassette rayonnante performant | Electricité | 0708322202 | 07322202 | 1 | 1 | 12 | 672 | 0
Sport Loisir Culture | Culture | Grande salle de spectacle | Chaudière condensation fioul | Fioul | 0708322303 | 07322303 | 1 | 0.75718 | 6.0779 | 520.8 | 0
Sport Loisir Culture | Culture | Grande salle de spectacle | Chaudière condensation gaz | Gaz | 0708322404 | 07322404 | 1 | 0.97803 | 4.5838 | 516 | 0
Sport Loisir Culture | Culture | Grande salle de spectacle | Electrique direct performant | Electricité | 0708322602 | 07322602 | 1 | 1 | 12 | 672 | 0
Sport Loisir Culture | Culture | Grande salle de spectacle | PAC performant | Electricité | 0708322902 | 07322902 | 1 | 3.3619 | 32.384 | 682.5 | 0
Sport Loisir Culture | Culture | Grande salle de spectacle | Rooftop performant | Electricité | 0708323002 | 07323002 | 1 | 3.2932 | 4.4587 | 682.5 | 0
Sport Loisir Culture | Culture | Immeuble péri urbain | Autre système centralisé | Autres | 0708430101 | 07430101 | 1 | 0.86486 | 17.8935 | 67.2 | 0
Sport Loisir Culture | Culture | Immeuble péri urbain | Autre système centralisé | Urbain | 0708430106 | 07430106 | 1 | 0.88539 | 16.0366 | 1462.8571 | 0
Sport Loisir Culture | Culture | Immeuble péri urbain | Chaudière fioul | Fioul | 0708430303 | 07430303 | 1 | 0.55131 | 9.6339 | 596 | 0
Sport Loisir Culture | Culture | Immeuble péri urbain | Chaudière gaz | Gaz | 0708430404 | 07430404 | 1 | 0.72816 | 7.1566 | 596 | 0
Sport Loisir Culture | Culture | Immeuble péri urbain | DRV | Electricité | 0708430502 | 07430502 | 1 | 2.457 | 11.9669 | 750 | 0
Sport Loisir Culture | Culture | Immeuble péri urbain | Electrique direct | Electricité | 0708430602 | 07430602 | 1 | 0.92 | 10.4 | 750 | 1
Sport Loisir Culture | Culture | Immeuble péri urbain | Autre système centralisé performant | Autres | 0708432101 | 07432101 | 1 | 0.94758 | 21.3018 | 67.2 | 0
Sport Loisir Culture | Culture | Immeuble péri urbain | Autre système centralisé performant | Urbain | 0708432106 | 07432106 | 1 | 0.97584 | 19.0912 | 1462.8571 | 0
Sport Loisir Culture | Culture | Immeuble péri urbain | Chaudière condensation fioul | Fioul | 0708432303 | 07432303 | 1 | 0.72044 | 11.4689 | 596 | 0
Sport Loisir Culture | Culture | Immeuble péri urbain | Chaudière condensation gaz | Gaz | 0708432404 | 07432404 | 1 | 0.95117 | 8.5197 | 596 | 0
Sport Loisir Culture | Culture | Immeuble péri urbain | DRV performant | Electricité | 0708432502 | 07432502 | 1 | 3.1773 | 14.2463 | 750 | 0
Sport Loisir Culture | Culture | Immeuble péri urbain | Electrique direct performant | Electricité | 0708432602 | 07432602 | 1 | 1 | 12 | 750 | 0
Sport Loisir Culture | Culture | Musée | Autre système centralisé | Autres | 0708590101 | 07590101 | 1 | 2.3152 | 27.4397 | 69.3333 | 0
Sport Loisir Culture | Culture | Musée | Autre système centralisé | Urbain | 0708590106 | 07590106 | 1 | 2.5193 | 33.3293 | 1760 | 0
Sport Loisir Culture | Culture | Musée | Cassette rayonnante | Electricité | 0708590202 | 07590202 | 1 | 0.84 | 10.4 | 750 | 0
Sport Loisir Culture | Culture | Musée | Chaudière fioul | Fioul | 0708590303 | 07590303 | 1 | 0.69411 | 13.9857 | 596 | 0
Sport Loisir Culture | Culture | Musée | Chaudière gaz | Gaz | 0708590404 | 07590404 | 1 | 0.724 | 8.2088 | 624 | 0
Sport Loisir Culture | Culture | Musée | Electrique direct | Electricité | 0708590602 | 07590602 | 1 | 0.92 | 10.4 | 750 | 1
Sport Loisir Culture | Culture | Musée | PAC | Electricité | 0708590902 | 07590902 | 1 | 2.9566 | 56.917 | 760 | 0
Sport Loisir Culture | Culture | Musée | Autre système centralisé performant | Autres | 0708592101 | 07592101 | 1 | 2.8117 | 32.6663 | 69.3333 | 0
Sport Loisir Culture | Culture | Musée | Autre système centralisé performant | Urbain | 0708592106 | 07592106 | 1 | 3.0636 | 39.6778 | 1760 | 0
Sport Loisir Culture | Culture | Musée | Cassette rayonnante performant | Electricité | 0708592202 | 07592202 | 1 | 1 | 12 | 750 | 0
Sport Loisir Culture | Culture | Musée | Chaudière condensation fioul | Fioul | 0708592303 | 07592303 | 1 | 0.75134 | 16.6497 | 596 | 0
Sport Loisir Culture | Culture | Musée | Chaudière condensation gaz | Gaz | 0708592404 | 07592404 | 1 | 0.97577 | 9.7724 | 624 | 0
Sport Loisir Culture | Culture | Musée | Electrique direct performant | Electricité | 0708592602 | 07592602 | 1 | 1 | 12 | 750 | 0
Sport Loisir Culture | Culture | Musée | PAC performant | Electricité | 0708592902 | 07592902 | 1 | 3.4115 | 67.7584 | 760 | 0
Sport Loisir Culture | Culture | Petit cinéma | Autre système centralisé | Autres | 0708650101 | 07650101 | 1 | 2.0744 | 50.4803 | 67.2 | 0
Sport Loisir Culture | Culture | Petit cinéma | Autre système centralisé | Urbain | 0708650106 | 07650106 | 1 | 2.1255 | 52.6865 | 1480 | 0
Sport Loisir Culture | Culture | Petit cinéma | Cassette rayonnante | Electricité | 0708650202 | 07650202 | 1 | 0.84 | 10.4 | 750 | 0
Sport Loisir Culture | Culture | Petit cinéma | Chaudière fioul | Fioul | 0708650303 | 07650303 | 1 | 0.69215 | 25.6891 | 596 | 0
Sport Loisir Culture | Culture | Petit cinéma | Chaudière gaz | Gaz | 0708650404 | 07650404 | 1 | 0.70639 | 17.4205 | 596 | 0
Sport Loisir Culture | Culture | Petit cinéma | Electrique direct | Electricité | 0708650602 | 07650602 | 1 | 0.92 | 10.4 | 750 | 1
Sport Loisir Culture | Culture | Petit cinéma | PAC | Electricité | 0708650902 | 07650902 | 1 | 2.9566 | 34.8903 | 760 | 0
Sport Loisir Culture | Culture | Petit cinéma | Rooftop | Electricité | 0708651002 | 07651002 | 1 | 2.7259 | 9.6016 | 880 | 0
Sport Loisir Culture | Culture | Petit cinéma | Autre système centralisé performant | Autres | 0708652101 | 07652101 | 1 | 2.5072 | 60.0956 | 67.2 | 0
Sport Loisir Culture | Culture | Petit cinéma | Autre système centralisé performant | Urbain | 0708652106 | 07652106 | 1 | 2.5735 | 62.722 | 1480 | 0
Sport Loisir Culture | Culture | Petit cinéma | Cassette rayonnante performant | Electricité | 0708652202 | 07652202 | 1 | 1 | 12 | 750 | 0
Sport Loisir Culture | Culture | Petit cinéma | Chaudière condensation fioul | Fioul | 0708652303 | 07652303 | 1 | 0.75081 | 30.5823 | 596 | 0
Sport Loisir Culture | Culture | Petit cinéma | Chaudière condensation gaz | Gaz | 0708652404 | 07652404 | 1 | 0.9711 | 20.7386 | 596 | 0
Sport Loisir Culture | Culture | Petit cinéma | Electrique direct performant | Electricité | 0708652602 | 07652602 | 1 | 1 | 12 | 750 | 0
Sport Loisir Culture | Culture | Petit cinéma | PAC performant | Electricité | 0708652902 | 07652902 | 1 | 3.4115 | 41.536 | 760 | 0
Sport Loisir Culture | Culture | Petit cinéma | Rooftop performant | Electricité | 0708653002 | 07653002 | 1 | 3.2358 | 11.4304 | 880 | 0
Sport Loisir Culture | Culture | Petite salle de spectacle | Autre système centralisé | Autres | 0708800101 | 07800101 | 1 | 2.0807 | 53.4995 | 70.4 | 0
Sport Loisir Culture | Culture | Petite salle de spectacle | Autre système centralisé | Urbain | 0708800106 | 07800106 | 1 | 2.1129 | 60.1074 | 1480 | 0
Sport Loisir Culture | Culture | Petite salle de spectacle | Cassette rayonnante | Electricité | 0708800202 | 07800202 | 1 | 0.84 | 10.4 | 750 | 0
Sport Loisir Culture | Culture | Petite salle de spectacle | Chaudière fioul | Fioul | 0708800303 | 07800303 | 1 | 0.69386 | 25.8196 | 596 | 0
Sport Loisir Culture | Culture | Petite salle de spectacle | Chaudière gaz | Gaz | 0708800404 | 07800404 | 1 | 0.70768 | 17.095 | 596 | 0
Sport Loisir Culture | Culture | Petite salle de spectacle | Electrique direct | Electricité | 0708800602 | 07800602 | 1 | 0.92 | 10.4 | 750 | 1
Sport Loisir Culture | Culture | Petite salle de spectacle | PAC | Electricité | 0708800902 | 07800902 | 1 | 2.9566 | 68.6232 | 760 | 0
Sport Loisir Culture | Culture | Petite salle de spectacle | Rooftop | Electricité | 0708801002 | 07801002 | 1 | 2.7259 | 10.4008 | 880 | 0
Sport Loisir Culture | Culture | Petite salle de spectacle | Electrique direct | Electricité | 0708802101 | 07802101 | 1 | 2.5217 | 63.6899 | 750 | 1
Sport Loisir Culture | Culture | Petite salle de spectacle | Electrique direct | Electricité | 0708802106 | 07802106 | 1 | 2.5593 | 71.5564 | 750 | 1
Sport Loisir Culture | Culture | Petite salle de spectacle | Cassette rayonnante performant | Electricité | 0708802202 | 07802202 | 1 | 1 | 12 | 750 | 0
Sport Loisir Culture | Culture | Petite salle de spectacle | Chaudière condensation fioul | Fioul | 0708802303 | 07802303 | 1 | 0.75245 | 30.7376 | 596 | 0
Sport Loisir Culture | Culture | Petite salle de spectacle | Chaudière condensation gaz | Gaz | 0708802404 | 07802404 | 1 | 0.97252 | 20.3512 | 596 | 0
Sport Loisir Culture | Culture | Petite salle de spectacle | Electrique direct performant | Electricité | 0708802602 | 07802602 | 1 | 1 | 12 | 750 | 0
Sport Loisir Culture | Culture | Petite salle de spectacle | Electrique direct performant | Electricité | 0708802902 | 07802902 | 1 | 3.4115 | 81.6943 | 750 | 0
Sport Loisir Culture | Culture | Petite salle de spectacle | Electrique direct performant | Electricité | 0708803002 | 07803002 | 1 | 3.2358 | 12.3818 | 750 | 0
Sport Loisir Culture | Culture | Petite salle de spectacle | Electrique direct performant | Electricité | 0713430101 | 07430101 | 1 | 0.87835 | 17.3635 | 750 | 0
Sport Loisir Culture | Equipement collectif | Immeuble péri urbain | Autre système centralisé | Urbain | 0713430106 | 07430106 | 1 | 0.87751 | 15.0995 | 1462.8571 | 0
Sport Loisir Culture | Equipement collectif | Immeuble péri urbain | Chaudière fioul | Fioul | 0713430303 | 07430303 | 1 | 0.55123 | 10.5899 | 596 | 0
Sport Loisir Culture | Equipement collectif | Immeuble péri urbain | Chaudière gaz | Gaz | 0713430404 | 07430404 | 1 | 0.72802 | 7.0675 | 596 | 0
Sport Loisir Culture | Equipement collectif | Immeuble péri urbain | DRV | Electricité | 0713430502 | 07430502 | 1 | 2.457 | 14.6471 | 750 | 0
Sport Loisir Culture | Equipement collectif | Immeuble péri urbain | Electrique direct | Electricité | 0713430602 | 07430602 | 1 | 0.92 | 10.4 | 750 | 1
Sport Loisir Culture | Equipement collectif | Immeuble péri urbain | Electrique direct | Electricité | 0713432101 | 07432101 | 1 | 0.96356 | 20.6709 | 750 | 1
Sport Loisir Culture | Equipement collectif | Immeuble péri urbain | Autre système centralisé performant | Urbain | 0713432106 | 07432106 | 1 | 0.96713 | 17.9756 | 1462.8571 | 0
Sport Loisir Culture | Equipement collectif | Immeuble péri urbain | Chaudière condensation fioul | Fioul | 0713432303 | 07432303 | 1 | 0.72027 | 12.607 | 596 | 0
Sport Loisir Culture | Equipement collectif | Immeuble péri urbain | Chaudière condensation gaz | Gaz | 0713432404 | 07432404 | 1 | 0.9511 | 8.4136 | 596 | 0
Sport Loisir Culture | Equipement collectif | Immeuble péri urbain | DRV performant | Electricité | 0713432502 | 07432502 | 1 | 3.1773 | 17.437 | 750 | 0
Sport Loisir Culture | Equipement collectif | Immeuble péri urbain | Electrique direct performant | Electricité | 0713432602 | 07432602 | 1 | 1 | 12 | 750 | 0
Sport Loisir Culture | Loisir | Grand bar café tabac | Autre système centralisé | Autres | 0720160101 | 07160101 | 1 | 1.0089 | 20.7251 | 67.2 | 0
Sport Loisir Culture | Loisir | Grand bar café tabac | Autre système centralisé | Autres | 0720160106 | 07160106 | 1 | 1.0011 | 21.9497 | 67.2 | 0
Sport Loisir Culture | Loisir | Grand bar café tabac | Chaudière fioul | Fioul | 0720160303 | 07160303 | 1 | 0.57045 | 15.8738 | 596 | 0
Sport Loisir Culture | Loisir | Grand bar café tabac | Chaudière gaz | Gaz | 0720160404 | 07160404 | 1 | 0.68626 | 11.1987 | 596 | 0
Sport Loisir Culture | Loisir | Grand bar café tabac | Electrique direct | Electricité | 0720160602 | 07160602 | 1 | 0.92 | 10.4 | 750 | 1
Sport Loisir Culture | Loisir | Grand bar café tabac | Electrique direct | Electricité | 0720160902 | 07160902 | 1 | 2.9522 | 12.3136 | 750 | 1
Sport Loisir Culture | Loisir | Grand bar café tabac | Electrique direct | Electricité | 0720161002 | 07161002 | 1 | 2.811 | 11.1768 | 750 | 1
Sport Loisir Culture | Loisir | Grand bar café tabac | Autre système centralisé performant | Autres | 0720162101 | 07162101 | 1 | 1.1073 | 24.6727 | 67.2 | 0
Sport Loisir Culture | Loisir | Grand bar café tabac | Autre système centralisé performant | Autres | 0720162106 | 07162106 | 1 | 1.1022 | 26.1307 | 67.2 | 0
Sport Loisir Culture | Loisir | Grand bar café tabac | Chaudière condensation fioul | Fioul | 0720162303 | 07162303 | 1 | 0.75414 | 18.8974 | 596 | 0
Sport Loisir Culture | Loisir | Grand bar café tabac | Chaudière condensation gaz | Gaz | 0720162404 | 07162404 | 1 | 0.98173 | 13.3318 | 596 | 0
Sport Loisir Culture | Loisir | Grand bar café tabac | Electrique direct performant | Electricité | 0720162602 | 07162602 | 1 | 1 | 12 | 750 | 0
Sport Loisir Culture | Loisir | Grand bar café tabac | Electrique direct performant | Electricité | 0720162902 | 07162902 | 1 | 3.4063 | 14.659 | 750 | 0
Sport Loisir Culture | Loisir | Grand bar café tabac | Electrique direct performant | Electricité | 0720163002 | 07163002 | 1 | 3.3368 | 13.3057 | 750 | 0
Sport Loisir Culture | Loisir | Salle non spécialisée | Autre système centralisé | Autres | 0720910101 | 07910101 | 1 | 1.677 | 60.6702 | 68 | 0
Sport Loisir Culture | Loisir | Salle non spécialisée | Autre système centralisé | Autres | 0720910106 | 07910106 | 1 | 2.1699 | 66.0933 | 68 | 0
Sport Loisir Culture | Loisir | Salle non spécialisée | Cassette rayonnante | Electricité | 0720910202 | 07910202 | 1 | 0.84 | 10.4 | 750 | 0
Sport Loisir Culture | Loisir | Salle non spécialisée | Chaudière fioul | Fioul | 0720910303 | 07910303 | 1 | 0.68738 | 40.0422 | 596 | 0
Sport Loisir Culture | Loisir | Salle non spécialisée | Chaudière gaz | Gaz | 0720910404 | 07910404 | 1 | 0.69661 | 26.403 | 598.8571 | 0
Sport Loisir Culture | Loisir | Salle non spécialisée | Electrique direct | Electricité | 0720910602 | 07910602 | 1 | 0.92 | 10.4 | 750 | 1
Sport Loisir Culture | Loisir | Salle non spécialisée | Electrique direct | Electricité | 0720910902 | 07910902 | 1 | 2.9522 | 69.2332 | 750 | 1
Sport Loisir Culture | Loisir | Salle non spécialisée | Tube radiant | Gaz | 0720911104 | 07911104 | 1 | 0.84 | 10.4 | 632 | 0
Sport Loisir Culture | Loisir | Salle non spécialisée | Autre système centralisé performant | Autres | 0720912101 | 07912101 | 1 | 2.0437 | 72.2264 | 68 | 0
Sport Loisir Culture | Loisir | Salle non spécialisée | Autre système centralisé performant | Autres | 0720912106 | 07912106 | 1 | 2.6344 | 78.6825 | 68 | 0
Sport Loisir Culture | Loisir | Salle non spécialisée | Cassette rayonnante performant | Electricité | 0720912202 | 07912202 | 1 | 1 | 12 | 750 | 0
Sport Loisir Culture | Loisir | Salle non spécialisée | Chaudière condensation fioul | Fioul | 0720912303 | 07912303 | 1 | 0.7492 | 47.6693 | 596 | 0
Sport Loisir Culture | Loisir | Salle non spécialisée | Chaudière condensation gaz | Gaz | 0720912404 | 07912404 | 1 | 0.96782 | 31.4321 | 598.8571 | 0
Sport Loisir Culture | Loisir | Salle non spécialisée | Electrique direct performant | Electricité | 0720912602 | 07912602 | 1 | 1 | 12 | 750 | 0
Sport Loisir Culture | Loisir | Salle non spécialisée | Electrique direct performant | Electricité | 0720912902 | 07912902 | 1 | 3.4063 | 82.4205 | 750 | 0
Sport Loisir Culture | Loisir | Salle non spécialisée | Tube radiant performant | Gaz | 0720913104 | 07913104 | 1 | 1 | 12 | 632 | 0
Sport Loisir Culture | Loisir | Vestiaire et rangement | Autre système centralisé | Autres | 0720950101 | 07950101 | 1 | 2.0901 | 85.6869 | 67.2 | 0
Sport Loisir Culture | Loisir | Vestiaire et rangement | Autre système centralisé | Autres | 0720950106 | 07950106 | 1 | 2.0552 | 86.2321 | 67.2 | 0
Sport Loisir Culture | Loisir | Vestiaire et rangement | Cassette rayonnante | Electricité | 0720950202 | 07950202 | 1 | 0.84 | 10.4 | 750 | 0
Sport Loisir Culture | Loisir | Vestiaire et rangement | Chaudière fioul | Fioul | 0720950303 | 07950303 | 1 | 0.67512 | 65.5769 | 596 | 0
Sport Loisir Culture | Loisir | Vestiaire et rangement | Chaudière gaz | Gaz | 0720950404 | 07950404 | 1 | 0.68479 | 52.0324 | 598.8571 | 0
Sport Loisir Culture | Loisir | Vestiaire et rangement | Electrique direct | Electricité | 0720950602 | 07950602 | 1 | 0.92 | 10.4 | 750 | 1
Sport Loisir Culture | Loisir | Vestiaire et rangement | PAC | Electricité | 0720950902 | 07950902 | 1 | 2.9566 | 57.9673 | 760 | 0
Sport Loisir Culture | Loisir | Vestiaire et rangement | PAC | Electricité | 0720951104 | 07951104 | 1 | 0.84 | 10.4 | 760 | 0
Sport Loisir Culture | Loisir | Vestiaire et rangement | Autre système centralisé performant | Autres | 0720952101 | 07952101 | 1 | 2.5244 | 102.0083 | 67.2 | 0
Sport Loisir Culture | Loisir | Vestiaire et rangement | Autre système centralisé performant | Urbain | 0720952106 | 07952106 | 1 | 2.4933 | 102.6573 | 1462.8571 | 0
Sport Loisir Culture | Loisir | Vestiaire et rangement | Cassette rayonnante performant | Electricité | 0720952202 | 07952202 | 1 | 1 | 12 | 750 | 0
Sport Loisir Culture | Loisir | Vestiaire et rangement | Chaudière condensation fioul | Fioul | 0720952303 | 07952303 | 1 | 0.74202 | 78.0677 | 596 | 0
Sport Loisir Culture | Loisir | Vestiaire et rangement | Chaudière condensation gaz | Gaz | 0720952404 | 07952404 | 1 | 0.96087 | 61.9433 | 598.8571 | 0
Sport Loisir Culture | Loisir | Vestiaire et rangement | Electrique direct performant | Electricité | 0720952602 | 07952602 | 1 | 1 | 12 | 750 | 0
Sport Loisir Culture | Loisir | Vestiaire et rangement | PAC performant | Electricité | 0720952902 | 07952902 | 1 | 3.4115 | 69.0086 | 760 | 0
Sport Loisir Culture | Loisir | Vestiaire et rangement | PAC performant | Electricité | 0720953104 | 07953104 | 1 | 1 | 12 | 760 | 0
Sport Loisir Culture | Sport | Grand bar café tabac | Autre système centralisé | Autres | 0729160101 | 07160101 | 1 | 0.85971 | 21.8744 | 68.5714 | 0
Sport Loisir Culture | Sport | Grand bar café tabac | Autre système centralisé | Autres | 0729160106 | 07160106 | 1 | 0.99625 | 21.128 | 68.5714 | 0
Sport Loisir Culture | Sport | Grand bar café tabac | Chaudière fioul | Fioul | 0729160303 | 07160303 | 1 | 0.57045 | 15.5083 | 596 | 0
Sport Loisir Culture | Sport | Grand bar café tabac | Chaudière gaz | Gaz | 0729160404 | 07160404 | 1 | 0.68628 | 11.1576 | 596 | 0
Sport Loisir Culture | Sport | Grand bar café tabac | Electrique direct | Electricité | 0729160602 | 07160602 | 1 | 0.92 | 10.4 | 750 | 1
Sport Loisir Culture | Sport | Grand bar café tabac | PAC | Electricité | 0729160902 | 07160902 | 1 | 2.9522 | 11.681 | 754.2857 | 0
Sport Loisir Culture | Sport | Grand bar café tabac | Rooftop | Electricité | 0729161002 | 07161002 | 1 | 2.811 | 11.1768 | 754.2857 | 0
Sport Loisir Culture | Sport | Grand bar café tabac | Autre système centralisé performant | Autres | 0729162101 | 07162101 | 1 | 0.94788 | 26.041 | 68.5714 | 0
Sport Loisir Culture | Sport | Grand bar café tabac | Autre système centralisé performant | Autres | 0729162106 | 07162106 | 1 | 1.0975 | 25.1524 | 68.5714 | 0
Sport Loisir Culture | Sport | Grand bar café tabac | Chaudière condensation fioul | Fioul | 0729162303 | 07162303 | 1 | 0.75414 | 18.4622 | 596 | 0
Sport Loisir Culture | Sport | Grand bar café tabac | Chaudière condensation gaz | Gaz | 0729162404 | 07162404 | 1 | 0.98173 | 13.2828 | 596 | 0
Sport Loisir Culture | Sport | Grand bar café tabac | Electrique direct performant | Electricité | 0729162602 | 07162602 | 1 | 1 | 12 | 750 | 0
Sport Loisir Culture | Sport | Grand bar café tabac | PAC performant | Electricité | 0729162902 | 07162902 | 1 | 3.4063 | 13.906 | 754.2857 | 0
Sport Loisir Culture | Sport | Grand bar café tabac | Rooftop performant | Electricité | 0729163002 | 07163002 | 1 | 3.3368 | 13.3057 | 754.2857 | 0
Sport Loisir Culture | Sport | Grande salle multisport | Autre système centralisé | Autres | 0729330101 | 07330101 | 1 | 1.7489 | 20.7287 | 68 | 0
Sport Loisir Culture | Sport | Grande salle multisport | Autre système centralisé | Autres | 0729330106 | 07330106 | 1 | 2.4624 | 19.1962 | 68 | 0
Sport Loisir Culture | Sport | Grande salle multisport | Cassette rayonnante | Electricité | 0729330202 | 07330202 | 1 | 0.84 | 10.4 | 750 | 0
Sport Loisir Culture | Sport | Grande salle multisport | Chaudière fioul | Fioul | 0729330303 | 07330303 | 1 | 0.69614 | 9.3564 | 596 | 0
Sport Loisir Culture | Sport | Grande salle multisport | Chaudière gaz | Gaz | 0729330404 | 07330404 | 1 | 0.71091 | 5.5683 | 596 | 0
Sport Loisir Culture | Sport | Grande salle multisport | Electrique direct | Electricité | 0729330602 | 07330602 | 1 | 0.92 | 10.4 | 750 | 1
Sport Loisir Culture | Sport | Grande salle multisport | PAC | Electricité | 0729330902 | 07330902 | 1 | 2.9522 | 13.1698 | 754.2857 | 0
Sport Loisir Culture | Sport | Grande salle multisport | Rooftop | Electricité | 0729331002 | 07331002 | 1 | 2.811 | 2.7505 | 754.2857 | 0
Sport Loisir Culture | Sport | Grande salle multisport | Rooftop | Electricité | 0729331104 | 07331104 | 1 | 0.84 | 10.4 | 754.2857 | 0
Sport Loisir Culture | Sport | Grande salle multisport | Autre système centralisé performant | Autres | 0729332101 | 07332101 | 1 | 2.1295 | 24.677 | 68 | 0
Sport Loisir Culture | Sport | Grande salle multisport | Autre système centralisé performant | Autres | 0729332106 | 07332106 | 1 | 2.9745 | 22.8526 | 68 | 0
Sport Loisir Culture | Sport | Grande salle multisport | Cassette rayonnante performant | Electricité | 0729332202 | 07332202 | 1 | 1 | 12 | 750 | 0
Sport Loisir Culture | Sport | Grande salle multisport | Chaudière condensation fioul | Fioul | 0729332303 | 07332303 | 1 | 0.75563 | 11.1385 | 596 | 0
Sport Loisir Culture | Sport | Grande salle multisport | Chaudière condensation gaz | Gaz | 0729332404 | 07332404 | 1 | 0.97509 | 6.6289 | 596 | 0
Sport Loisir Culture | Sport | Grande salle multisport | Electrique direct performant | Electricité | 0729332602 | 07332602 | 1 | 1 | 12 | 750 | 0
Sport Loisir Culture | Sport | Grande salle multisport | PAC performant | Electricité | 0729332902 | 07332902 | 1 | 3.4063 | 15.6783 | 754.2857 | 0
Sport Loisir Culture | Sport | Grande salle multisport | Rooftop performant | Electricité | 0729333002 | 07333002 | 1 | 3.3368 | 3.2744 | 754.2857 | 0
Sport Loisir Culture | Sport | Grande salle multisport | Rooftop performant | Electricité | 0729333104 | 07333104 | 1 | 1 | 12 | 754.2857 | 0
Sport Loisir Culture | Sport | Patinoire | Autre système centralisé | Autres | 0729610101 | 07610101 | 1 | 1.7735 | 35.3864 | 68.5714 | 0
Sport Loisir Culture | Sport | Patinoire | Autre système centralisé | Autres | 0729610106 | 07610106 | 1 | 2.1083 | 48.4953 | 68.5714 | 0
Sport Loisir Culture | Sport | Patinoire | Cassette rayonnante | Electricité | 0729610202 | 07610202 | 1 | 0.84 | 10.4 | 731.4286 | 0
Sport Loisir Culture | Sport | Patinoire | Cassette rayonnante | Electricité | 0729610303 | 07610303 | 1 | 0.70949 | 13.0125 | 731.4286 | 0
Sport Loisir Culture | Sport | Patinoire | Chaudière gaz | Gaz | 0729610404 | 07610404 | 1 | 0.71035 | 8.9582 | 596 | 0
Sport Loisir Culture | Sport | Patinoire | Electrique direct | Electricité | 0729610602 | 07610602 | 1 | 0.92 | 10.4 | 750 | 1
Sport Loisir Culture | Sport | Patinoire | PAC | Electricité | 0729610902 | 07610902 | 1 | 2.9522 | 24.2546 | 754.2857 | 0
Sport Loisir Culture | Sport | Patinoire | Rooftop | Electricité | 0729611002 | 07611002 | 1 | 2.811 | 7.1139 | 754.2857 | 0
Sport Loisir Culture | Sport | Patinoire | Autre système centralisé performant | Autres | 0729612101 | 07612101 | 1 | 2.1498 | 42.1266 | 68.5714 | 0
Sport Loisir Culture | Sport | Patinoire | Autre système centralisé performant | Autres | 0729612106 | 07612106 | 1 | 2.5597 | 57.7325 | 68.5714 | 0
Sport Loisir Culture | Sport | Patinoire | Cassette rayonnante performant | Electricité | 0729612202 | 07612202 | 1 | 1 | 12 | 731.4286 | 0
Sport Loisir Culture | Sport | Patinoire | Cassette rayonnante performant | Electricité | 0729612303 | 07612303 | 1 | 0.75585 | 15.491 | 731.4286 | 0
Sport Loisir Culture | Sport | Patinoire | Chaudière condensation gaz | Gaz | 0729612404 | 07612404 | 1 | 0.97468 | 10.6645 | 596 | 0
Sport Loisir Culture | Sport | Patinoire | Electrique direct performant | Electricité | 0729612602 | 07612602 | 1 | 1 | 12 | 750 | 0
Sport Loisir Culture | Sport | Patinoire | PAC performant | Electricité | 0729612902 | 07612902 | 1 | 3.4063 | 28.8745 | 754.2857 | 0
Sport Loisir Culture | Sport | Patinoire | Rooftop performant | Electricité | 0729613002 | 07613002 | 1 | 3.3368 | 8.4689 | 754.2857 | 0
Sport Loisir Culture | Sport | Petite salle multisport | Autre système centralisé | Autres | 0729810101 | 07810101 | 1 | 1.7357 | 62.2575 | 68 | 0
Sport Loisir Culture | Sport | Petite salle multisport | Autre système centralisé | Urbain | 0729810106 | 07810106 | 1 | 2.0797 | 64.2719 | 1462.8571 | 0
Sport Loisir Culture | Sport | Petite salle multisport | Cassette rayonnante | Electricité | 0729810202 | 07810202 | 1 | 0.84 | 10.4 | 750 | 0
Sport Loisir Culture | Sport | Petite salle multisport | Chaudière fioul | Fioul | 0729810303 | 07810303 | 1 | 0.69333 | 30.9631 | 596 | 0
Sport Loisir Culture | Sport | Petite salle multisport | Chaudière gaz | Gaz | 0729810404 | 07810404 | 1 | 0.70763 | 18.9279 | 596 | 0
Sport Loisir Culture | Sport | Petite salle multisport | Electrique direct | Electricité | 0729810602 | 07810602 | 1 | 0.92 | 10.4 | 750 | 1
Sport Loisir Culture | Sport | Petite salle multisport | PAC | Electricité | 0729810902 | 07810902 | 1 | 2.9522 | 45.033 | 754.2857 | 0
Sport Loisir Culture | Sport | Petite salle multisport | PAC | Electricité | 0729811002 | 07811002 | 1 | 2.7259 | 9.1967 | 754.2857 | 0
Sport Loisir Culture | Sport | Petite salle multisport | PAC | Electricité | 0729811104 | 07811104 | 1 | 0.84 | 10.4 | 754.2857 | 0
Sport Loisir Culture | Sport | Petite salle multisport | Autre système centralisé performant | Autres | 0729812101 | 07812101 | 1 | 2.1143 | 74.116 | 68 | 0
Sport Loisir Culture | Sport | Petite salle multisport | Autre système centralisé performant | Urbain | 0729812106 | 07812106 | 1 | 2.5224 | 76.5142 | 1462.8571 | 0
Sport Loisir Culture | Sport | Petite salle multisport | Cassette rayonnante performant | Electricité | 0729812202 | 07812202 | 1 | 1 | 12 | 750 | 0
Sport Loisir Culture | Sport | Petite salle multisport | Chaudière condensation fioul | Fioul | 0729812303 | 07812303 | 1 | 0.75237 | 36.8609 | 596 | 0
Sport Loisir Culture | Sport | Petite salle multisport | Chaudière condensation gaz | Gaz | 0729812404 | 07812404 | 1 | 0.97215 | 22.5332 | 596 | 0
Sport Loisir Culture | Sport | Petite salle multisport | Electrique direct performant | Electricité | 0729812602 | 07812602 | 1 | 1 | 12 | 750 | 0
Sport Loisir Culture | Sport | Petite salle multisport | PAC performant | Electricité | 0729812902 | 07812902 | 1 | 3.4063 | 53.6107 | 754.2857 | 0
Sport Loisir Culture | Sport | Petite salle multisport | PAC performant | Electricité | 0729813002 | 07813002 | 1 | 3.2358 | 10.9484 | 754.2857 | 0
Sport Loisir Culture | Sport | Petite salle multisport | PAC performant | Electricité | 0729813104 | 07813104 | 1 | 1 | 12 | 754.2857 | 0
Sport Loisir Culture | Sport | Piscine | Autre système centralisé | Autres | 0729820101 | 07820101 | 1 | 1.7624 | 37.7321 | 68 | 0
Sport Loisir Culture | Sport | Piscine | Autre système centralisé | Urbain | 0729820106 | 07820106 | 1 | 2.0848 | 43.7585 | 1462.8571 | 0
Sport Loisir Culture | Sport | Piscine | Cassette rayonnante | Electricité | 0729820202 | 07820202 | 1 | 0.84 | 10.4 | 750 | 0
Sport Loisir Culture | Sport | Piscine | Chaudière fioul | Fioul | 0729820303 | 07820303 | 1 | 0.69586 | 14.0694 | 596 | 0
Sport Loisir Culture | Sport | Piscine | Chaudière gaz | Gaz | 0729820404 | 07820404 | 1 | 0.71057 | 9.8561 | 596 | 0
Sport Loisir Culture | Sport | Piscine | Electrique direct | Electricité | 0729820602 | 07820602 | 1 | 0.92 | 10.4 | 750 | 1
Sport Loisir Culture | Sport | Piscine | PAC | Electricité | 0729820902 | 07820902 | 1 | 2.9522 | 26.6902 | 754.2857 | 0
Sport Loisir Culture | Sport | Piscine | Rooftop | Electricité | 0729821002 | 07821002 | 1 | 2.886 | 6.3619 | 740 | 0
Sport Loisir Culture | Sport | Piscine | Autre système centralisé performant | Autres | 0729822101 | 07822101 | 1 | 2.1467 | 44.9192 | 68 | 0
Sport Loisir Culture | Sport | Piscine | Autre système centralisé performant | Urbain | 0729822106 | 07822106 | 1 | 2.5268 | 52.0935 | 1462.8571 | 0
Sport Loisir Culture | Sport | Piscine | Cassette rayonnante performant | Electricité | 0729822202 | 07822202 | 1 | 1 | 12 | 750 | 0
Sport Loisir Culture | Sport | Piscine | Chaudière condensation fioul | Fioul | 0729822303 | 07822303 | 1 | 0.75522 | 16.7493 | 596 | 0
Sport Loisir Culture | Sport | Piscine | Chaudière condensation gaz | Gaz | 0729822404 | 07822404 | 1 | 0.97504 | 11.7335 | 596 | 0
Sport Loisir Culture | Sport | Piscine | Electrique direct performant | Electricité | 0729822602 | 07822602 | 1 | 1 | 12 | 750 | 0
Sport Loisir Culture | Sport | Piscine | PAC performant | Electricité | 0729822902 | 07822902 | 1 | 3.4063 | 31.7741 | 754.2857 | 0
Sport Loisir Culture | Sport | Piscine | Rooftop performant | Electricité | 0729823002 | 07823002 | 1 | 3.4259 | 7.5737 | 740 | 0
Sport Loisir Culture | Sport | Salle non spécialisée | Autre système centralisé | Autres | 0729910101 | 07910101 | 1 | 1.7331 | 52.9578 | 68 | 0
Sport Loisir Culture | Sport | Salle non spécialisée | Autre système centralisé | Urbain | 0729910106 | 07910106 | 1 | 2.0659 | 47.3343 | 1462.8571 | 0
Sport Loisir Culture | Sport | Salle non spécialisée | Cassette rayonnante | Electricité | 0729910202 | 07910202 | 1 | 0.84 | 10.4 | 750 | 0
Sport Loisir Culture | Sport | Salle non spécialisée | Chaudière fioul | Fioul | 0729910303 | 07910303 | 1 | 0.68628 | 35.0391 | 596 | 0
Sport Loisir Culture | Sport | Salle non spécialisée | Chaudière gaz | Gaz | 0729910404 | 07910404 | 1 | 0.69566 | 23.6891 | 598.8571 | 0
Sport Loisir Culture | Sport | Salle non spécialisée | Electrique direct | Electricité | 0729910602 | 07910602 | 1 | 0.92 | 10.4 | 750 | 1
Sport Loisir Culture | Sport | Salle non spécialisée | PAC | Electricité | 0729910902 | 07910902 | 1 | 2.9522 | 55.482 | 754.2857 | 0
Sport Loisir Culture | Sport | Salle non spécialisée | PAC | Electricité | 0729911104 | 07911104 | 1 | 0.84 | 10.4 | 754.2857 | 0
Sport Loisir Culture | Sport | Salle non spécialisée | Autre système centralisé performant | Autres | 0729912101 | 07912101 | 1 | 2.11 | 63.0451 | 68 | 0
Sport Loisir Culture | Sport | Salle non spécialisée | Autre système centralisé performant | Urbain | 0729912106 | 07912106 | 1 | 2.5033 | 56.3503 | 1462.8571 | 0
Sport Loisir Culture | Sport | Salle non spécialisée | Cassette rayonnante performant | Electricité | 0729912202 | 07912202 | 1 | 1 | 12 | 750 | 0
Sport Loisir Culture | Sport | Salle non spécialisée | Chaudière condensation fioul | Fioul | 0729912303 | 07912303 | 1 | 0.74885 | 41.7132 | 596 | 0
Sport Loisir Culture | Sport | Salle non spécialisée | Chaudière condensation gaz | Gaz | 0729912404 | 07912404 | 1 | 0.96752 | 28.2013 | 598.8571 | 0
Sport Loisir Culture | Sport | Salle non spécialisée | Electrique direct performant | Electricité | 0729912602 | 07912602 | 1 | 1 | 12 | 750 | 0
Sport Loisir Culture | Sport | Salle non spécialisée | PAC performant | Electricité | 0729912902 | 07912902 | 1 | 3.4063 | 66.05 | 754.2857 | 0
Sport Loisir Culture | Sport | Salle non spécialisée | PAC performant | Electricité | 0729913104 | 07913104 | 1 | 1 | 12 | 754.2857 | 0
Sport Loisir Culture | Sport | Vestiaire et rangement | Autre système centralisé | Autres | 0729950101 | 07950101 | 1 | 1.77 | 84.4377 | 68 | 0
Sport Loisir Culture | Sport | Vestiaire et rangement | Autre système centralisé | Urbain | 0729950106 | 07950106 | 1 | 2.0493 | 92.7087 | 1462.8571 | 0
Sport Loisir Culture | Sport | Vestiaire et rangement | Cassette rayonnante | Electricité | 0729950202 | 07950202 | 1 | 0.84 | 10.4 | 750 | 0
Sport Loisir Culture | Sport | Vestiaire et rangement | Chaudière fioul | Fioul | 0729950303 | 07950303 | 1 | 0.67576 | 69.3618 | 596 | 0
Sport Loisir Culture | Sport | Vestiaire et rangement | Chaudière gaz | Gaz | 0729950404 | 07950404 | 1 | 0.68504 | 52.4557 | 598.8571 | 0
Sport Loisir Culture | Sport | Vestiaire et rangement | Electrique direct | Electricité | 0729950602 | 07950602 | 1 | 0.92 | 10.4 | 750 | 1
Sport Loisir Culture | Sport | Vestiaire et rangement | PAC | Electricité | 0729950902 | 07950902 | 1 | 2.9566 | 49.8246 | 760 | 0
Sport Loisir Culture | Sport | Vestiaire et rangement | PAC | Electricité | 0729951104 | 07951104 | 1 | 0.84 | 10.4 | 760 | 0
Sport Loisir Culture | Sport | Vestiaire et rangement | Autre système centralisé performant | Autres | 0729952101 | 07952101 | 1 | 2.1512 | 100.5211 | 68 | 0
Sport Loisir Culture | Sport | Vestiaire et rangement | Autre système centralisé performant | Urbain | 0729952106 | 07952106 | 1 | 2.4843 | 110.3675 | 1462.8571 | 0
Sport Loisir Culture | Sport | Vestiaire et rangement | Cassette rayonnante performant | Electricité | 0729952202 | 07952202 | 1 | 1 | 12 | 750 | 0
Sport Loisir Culture | Sport | Vestiaire et rangement | Chaudière condensation fioul | Fioul | 0729952303 | 07952303 | 1 | 0.74226 | 82.5736 | 596 | 0
Sport Loisir Culture | Sport | Vestiaire et rangement | Chaudière condensation gaz | Gaz | 0729952404 | 07952404 | 1 | 0.96096 | 62.4472 | 598.8571 | 0
Sport Loisir Culture | Sport | Vestiaire et rangement | Electrique direct performant | Electricité | 0729952602 | 07952602 | 1 | 1 | 12 | 750 | 0
Sport Loisir Culture | Sport | Vestiaire et rangement | PAC performant | Electricité | 0729952902 | 07952902 | 1 | 3.4115 | 59.315 | 760 | 0
Sport Loisir Culture | Sport | Vestiaire et rangement | PAC performant | Electricité | 0729953104 | 07953104 | 1 | 1 | 12 | 760 | 0
Café Hôtel Restaurant | Hôtel sans restaurant | Hotel d'affaire sans restaurant Haut de Gamme | Autre système centralisé | Urbain | 0219390303 | 02390303 | 1 | 0.56707 | 14.4662 | 2420 | 0
Café Hôtel Restaurant | Hôtel sans restaurant | Hotel d'affaire sans restaurant Haut de Gamme | Chaudière gaz | Gaz | 0219390602 | 02390602 | 1 | 0.92 | 10.4 | 1204 | 0
Café Hôtel Restaurant | Hôtel sans restaurant | Hotel d'affaire sans restaurant Haut de Gamme | Chaudière gaz | Gaz | 0219390902 | 02390902 | 1 | 2.9312 | 74.7387 | 1204 | 0
Café Hôtel Restaurant | Hôtel sans restaurant | Hotel d'affaire sans restaurant Haut de Gamme | Chaudière gaz | Gaz | 0219391002 | 02391002 | 1 | 2.7911 | 32.1408 | 1204 | 0
Café Hôtel Restaurant | Hôtel sans restaurant | Hotel d'affaire sans restaurant Haut de Gamme | Autre système centralisé performant | Urbain | 0219392303 | 02392303 | 1 | 0.75464 | 17.2216 | 2420 | 0
Café Hôtel Restaurant | Hôtel sans restaurant | Hotel d'affaire sans restaurant Haut de Gamme | Chaudière condensation gaz | Gaz | 0219392602 | 02392602 | 1 | 1 | 12 | 1204 | 0
Café Hôtel Restaurant | Hôtel sans restaurant | Hotel d'affaire sans restaurant Haut de Gamme | Chaudière condensation gaz | Gaz | 0219392902 | 02392902 | 1 | 3.3822 | 88.9746 | 1204 | 0
Café Hôtel Restaurant | Hôtel sans restaurant | Hotel d'affaire sans restaurant Haut de Gamme | Chaudière condensation gaz | Gaz | 0219393002 | 02393002 | 1 | 3.3131 | 38.2628 | 1204 | 0
Café Hôtel Restaurant | Hôtel sans restaurant | Moyen Hotel sans restaurant Bas de gamme | Rooftop performant | Electricité | 0219570101 | 02570101 | 1 | 0.69086 | 30.1625 | 1312.5 | 0
Café Hôtel Restaurant | Hôtel sans restaurant | Moyen Hotel sans restaurant Haut de gamme | Rooftop | Electricité | 0219572101 | 02572101 | 1 | 0.79715 | 35.9077 | 1312.5 | 0
Café Hôtel Restaurant | Hôtel sans restaurant | Petit Hotel sans restaurant Bas de gamme | Rooftop performant | Electricité | 0219710101 | 02710101 | 1 | 0.77035 | 42.9179 | 1312.5 | 0
Café Hôtel Restaurant | Hôtel sans restaurant | Petit Hotel sans restaurant Haut de gamme | Rooftop | Electricité | 0219712101 | 02712101 | 1 | 0.88886 | 51.0927 | 1312.5 | 0
Sport Loisir Culture | Culture | Grande salle de spectacle | Rooftop | Electricité | 0708321104 | 07321104 | 1 | 0.84 | 10.4 | 682.5 | 0
Sport Loisir Culture | Culture | Grande salle de spectacle | Rooftop performant | Electricité | 0708323104 | 07323104 | 1 | 1 | 12 | 682.5 | 0
Sport Loisir Culture | Culture | Petite salle de spectacle | Tube radiant | Gaz | 0708801104 | 07801104 | 1 | 0.84 | 10.4 | 688 | 0
Sport Loisir Culture | Culture | Petite salle de spectacle | Electrique direct performant | Electricité | 0708803104 | 07803104 | 1 | 1 | 12 | 750 | 0
Sport Loisir Culture | Sport | Patinoire | Rooftop | Electricité | 0729611104 | 07611104 | 1 | 0.84 | 10.4 | 754.2857 | 0
Sport Loisir Culture | Sport | Patinoire | Rooftop performant | Electricité | 0729613104 | 07613104 | 1 | 1 | 12 | 754.2857 | 0
Sport Loisir Culture | Sport | Piscine | Rooftop | Electricité | 0729821104 | 07821104 | 1 | 0.84 | 10.4 | 740 | 0
Sport Loisir Culture | Sport | Piscine | Rooftop performant | Electricité | 0729823104 | 07823104 | 1 | 1 | 12 | 740 | 0
Café Hôtel Restaurant | Hôtel avec restaurant | Petit Hotel avec restaurant Haut de gamme | Rooftop performant | Electricité | 0218690101 | 02690101 | 1 | 0.63856 | 39.022 | 1312.5 | 0
Café Hôtel Restaurant | Hôtel avec restaurant | Petit Hotel avec restaurant Luxe | Rooftop | Electricité | 0218692101 | 02692101 | 1 | 0.7368 | 46.4547 | 1312.5 | 0
Café Hôtel Restaurant | Hôtel sans restaurant | Petit Hotel sans restaurant Haut de gamme | Rooftop performant | Electricité | 0219720101 | 02720101 | 1 | 0.74884 | 39.6591 | 1312.5 | 0
Café Hôtel Restaurant | Hôtel sans restaurant | Petit Hotel sans restaurant Haut de gamme | Rooftop performant | Electricité | 0219720303 | 02720303 | 1 | 0.60116 | 26.4555 | 1312.5 | 0
Café Hôtel Restaurant | Hôtel sans restaurant | Petit Hotel sans restaurant Luxe | Rooftop | Electricité | 0219722101 | 02722101 | 1 | 0.86404 | 47.2132 | 1280 | 0
Café Hôtel Restaurant | Hôtel sans restaurant | Petit Hotel sans restaurant Luxe | Rooftop | Electricité | 0219722303 | 02722303 | 1 | 0.76783 | 31.4947 | 1280 | 0
Café Hôtel Restaurant | Hôtel sans restaurant | Moyen Hotel sans restaurant Haut de gamme | Rooftop performant | Electricité | 0219580101 | 02580101 | 1 | 0.8736 | 27.4236 | 1312.5 | 0
Café Hôtel Restaurant | Hôtel sans restaurant | Moyen Hotel sans restaurant Luxe | Rooftop | Electricité | 0219582101 | 02582101 | 1 | 1.008 | 32.6471 | 1320 | 0
Café Hôtel Restaurant | Hôtel sans restaurant | Grand Hotel sans restaurant Luxe | Autre système centralisé | Urbain | 0219250303 | 02250303 | 1 | 0.47264 | 11.215 | 2420 | 0
Café Hôtel Restaurant | Hôtel sans restaurant | Grand Hotel sans restaurant Luxe | Autre système centralisé performant | Urbain | 0219252303 | 02252303 | 1 | 0.7369 | 13.3512 | 2420 | 0
Transport | Transport routier | nr | nr | Electricité | 0834600802 | 08600802 | 1 | 1.05 | 45.7867 | 779.7866 | 0
Transport | Service | nr | nr | Autres | 0827600801 | 08600801 | 1 | 1.05 | 35.7587 | 84.6017 | 0
Transport | Transport routier | nr | nr | Urbain | 0834600806 | 08600806 | 1 | 1.05 | 31.3342 | 1641.1017 | 0
Transport | Transport urbain | nr | nr | Autres | 0835600801 | 08600801 | 1 | 1.05 | 35.7587 | 84.6017 | 0
Transport | Service | nr | nr | Gaz | 0827600804 | 08600804 | 1 | 1.05 | 15.412 | 924.3298 | 0
Transport | Transport ferroviaire | nr | nr | Electricité | 0832600802 | 08600802 | 1 | 1.05 | 45.7867 | 779.7866 | 0
Transport | Transport urbain | nr | nr | Fioul | 0835600803 | 08600803 | 1 | 1.05 | 20.3444 | 788.9152 | 0
Transport | Transport ferroviaire | nr | nr | Fioul | 0832600803 | 08600803 | 1 | 1.05 | 20.3444 | 788.9152 | 0
Transport | Transport urbain | nr | nr | Electricité | 0835600802 | 08600802 | 1 | 1.05 | 45.7867 | 779.7866 | 0
Transport | Transport urbain | nr | nr | Gaz | 0835600804 | 08600804 | 1 | 1.05 | 15.412 | 924.3298 | 0
Transport | Service | nr | nr | Fioul | 0827600803 | 08600803 | 1 | 1.05 | 20.3444 | 788.9152 | 0
Transport | Transport autre | nr | nr | Fioul | 0831600803 | 08600803 | 1 | 1.05 | 20.3444 | 788.9152 | 0
Transport | Transport routier | nr | nr | Autres | 0834600801 | 08600801 | 1 | 1.05 | 35.7587 | 84.6017 | 0
Transport | Transport routier | nr | nr | Gaz | 0834600804 | 08600804 | 1 | 1.05 | 15.412 | 924.3298 | 0
Transport | Service | nr | nr | Urbain | 0827600806 | 08600806 | 1 | 1.05 | 31.3342 | 1641.1017 | 0
Transport | Transport ferroviaire | nr | nr | Urbain | 0832600806 | 08600806 | 1 | 1.05 | 31.3342 | 1641.1017 | 0
Transport | Transport autre | nr | nr | Gaz | 0831600804 | 08600804 | 1 | 1.05 | 15.412 | 924.3298 | 0
Transport | Transport ferroviaire | nr | nr | Gaz | 0832600804 | 08600804 | 1 | 1.05 | 15.412 | 924.3298 | 0
Transport | Transport routier | nr | nr | Fioul | 0834600803 | 08600803 | 1 | 1.05 | 20.3444 | 788.9152 | 0
Transport | Service | nr | nr | Electricité | 0827600802 | 08600802 | 1 | 1.05 | 45.7867 | 779.7866 | 0
Transport | Transport maritime et fluvial | nr | nr | Urbain | 0833600806 | 08600806 | 1 | 1.05 | 31.3342 | 1641.1017 | 0
Transport | Transport aérien | nr | nr | Gaz | 0830600804 | 08600804 | 1 | 1.05 | 15.412 | 924.3298 | 0
Transport | Transport aérien | nr | nr | Fioul | 0830600803 | 08600803 | 1 | 1.05 | 20.3444 | 788.9152 | 0
Transport | Transport maritime et fluvial | nr | nr | Autres | 0833600801 | 08600801 | 1 | 1.05 | 35.7587 | 84.6017 | 0
Transport | Transport aérien | nr | nr | Electricité | 0830600802 | 08600802 | 1 | 1.05 | 45.7867 | 779.7866 | 0
Transport | Transport maritime et fluvial | nr | nr | Electricité | 0833600802 | 08600802 | 1 | 1.05 | 45.7867 | 779.7866 | 0
Transport | Transport maritime et fluvial | nr | nr | Gaz | 0833600804 | 08600804 | 1 | 1.05 | 15.412 | 924.3298 | 0
Transport | Transport aérien | nr | nr | Autres | 0830600801 | 08600801 | 1 | 1.05 | 35.7587 | 84.6017 | 0
Transport | Transport ferroviaire | nr | nr | Autres | 0832600801 | 08600801 | 1 | 1.05 | 35.7587 | 84.6017 | 0
Transport | Transport maritime et fluvial | nr | nr | Fioul | 0833600803 | 08600803 | 1 | 1.05 | 20.3444 | 788.9152 | 0
Transport | Transport autre | nr | nr | Electricité | 0831600802 | 08600802 | 1 | 1.05 | 45.7867 | 779.7866 | 0
Transport | Transport autre | nr | nr | Autres | 0831600801 | 08600801 | 1 | 1.05 | 35.7587 | 84.6017 | 0
Transport | Transport aérien | nr | nr | Urbain | 0830600806 | 08600806 | 1 | 1.05 | 31.3342 | 1641.1017 | 0
Transport | Transport urbain | nr | nr | Urbain | 0835600806 | 08600806 | 1 | 1.05 | 31.3342 | 1641.1017 | 0
Transport | Transport autre | nr | nr | Urbain | 0831600806 | 08600806 | 1 | 1.05 | 31.3342 | 1641.1017 | 0

## Nomenclature
ZONE_CLIMAT | Code | BRANCHE | Code | BRANCHE | SS_BRANCHE | Code | BAT_TYPE | Code | BAT_TYPE | SYSTEME_CHAUD | Code | USAGE | Code
H1a | 01 | Bureaux Administration | 01 | Bureaux Administration | Administration | 01 | Cabinet médical | 01 | Cabinet médical | Autre système centralisé | 01 | Autre | 01
H1b | 02 | Café Hôtel Restaurant | 02 | Café Hôtel Restaurant | Bureaux | 02 | Cantine collége | 02 | Cantine collége | Cassette rayonnante | 02 | Auxiliaires | 02
H1c | 03 | Commerce | 03 | Commerce | Cabinet médical | 03 | Cantine élémentaire | 03 | Cantine élémentaire | Chaudière fioul | 03 | Bureautique | 03
H2a | 04 | Enseignement Recherche | 04 | Enseignement Recherche | Café, cantine, traiteur | 04 | Cantine LEGT | 04 | Cantine LEGT | Chaudière gaz | 04 | Chauffage | 04
H2b | 05 | Habitat Communautaire | 05 | Habitat Communautaire | Centre accueil | 05 | Cantine LP | 05 | Cantine LP | DRV | 05 | Climatisation | 05
H2c | 06 | Santé Action Sociale | 06 | Santé Action Sociale | Commerce de détail non alimentaire | 06 | Cantine préélémentaire | 06 | Cantine préélémentaire | Electrique direct | 06 | Cuisson | 06
H2d | 07 | Sport Loisir Culture | 07 | Sport Loisir Culture | Commerce de gros | 07 | Centre accueil | 07 | Centre accueil | Non chauffé | 07 | Eclairage | 07
H3 | 08 | Transport | 08 | Transport | Culture | 08 | Collège | 08 | Collège | nr | 08 | ECS | 08
| 09 |  |  |  | Enseignement primaire | 09 | Complexe brico | 09 | Complexe brico | PAC | 09 | Froid_alimentaire | 09
[5 empty] | Enseignement secondaire | 10 | école | 10 | école | Rooftop | 10 | Parc | 10
[5 empty] | Enseignement supérieur et recherche | 11 | Elémentaire | 11 | Elémentaire | Tube radiant | 11 | Process | 11
OCCUPANT | Code | PERIODE_DETAIL | Code |  | Entrepôt | 12 | Entrepôt | 12 | Entrepôt | Autre système centralisé performant | 21 | Ventilation | 12
Bloc communal | 01 | 1916-1948 | 01 |  | Equipement collectif | 13 | Foyers | 13 | Foyers | Cassette rayonnante performant | 22
Départements | 02 | 1949-1978 | 02 |  | Foyer | 14 | Garderie | 14 | Garderie | Chaudière condensation fioul | 23 | SYSTEME_FROID | Code
Etat | 03 | 1961-1980 | 03 |  | Garderie | 15 | Grand alimentaire | 15 | Grand alimentaire | Chaudière condensation gaz | 24 | Aucun | 01
Para public | 04 | 1975-1982 | 04 |  | Grand commerce alimentaire | 16 | Grand bar café tabac | 16 | Grand bar café tabac | DRV performant | 25 | DRV | 02
Privé | 05 | 1979-1999 | 05 |  | Hôpital | 17 | Grand brico | 17 | Grand brico | Electrique direct performant | 26 | Groupe ancien | 03 | Autre système centralisé performant
Régions | 06 | 1980-1999 | 06 |  | Hôtel avec restaurant | 18 | Grand cinéma | 18 | Grand cinéma | PAC performant | 29 | Non chauffé | 04 | Chaudière condensation fioul
|  | 1981-1998 | 07 |  | Hôtel sans restaurant | 19 | Grand commerce de gros | 19 | Grand commerce de gros | Rooftop performant | 30 | nr | 05 | Chaudière condensation gaz
|  | 1981-1999 | 08 |  | Loisir | 20 | Grand Hotel avec restaurant Bas de gamme | 20 | Grand Hotel avec restaurant Bas de gamme | Tube radiant performant | 31 | PAC | 06 | DRV performant
PERIODE_SIMPLE | Code | 1983-1988 | 09 |  | Maison de pré-retraite | 21 | Grand Hotel avec restaurant Haut de gamme | 21 | Grand Hotel avec restaurant Haut de gamme |  |  | Rooftop | 07 | Electrique direct performant
1981-1998 | 01 | 1989-1999 | 10 |  | Maison retraite médicalisée | 22 | Grand Hotel avec restaurant Luxe | 22 | Grand Hotel avec restaurant Luxe |  |  |  |  | PAC performant
1999-2008 | 02 | 1999-2008 | 11 |  | Petit commerce alimentaire | 23 | Grand Hotel sans restaurant Bas de gamme | 23 | Grand Hotel sans restaurant Bas de gamme |  |  |  |  | Rooftop performant
Av 1980 | 03 | 2000-2007 | 12 |  | Process | 24 | Grand Hotel sans restaurant Haut de gamme | 24 | Grand Hotel sans restaurant Haut de gamme |  |  | ENERGIE | Code | Cassette rayonnante performant
2009-2015 | 04 | Av 1915 | 13 |  | Résidence universitaire | 25 | Grand Hotel sans restaurant Luxe | 25 | Grand Hotel sans restaurant Luxe |  |  | Autres | 01 | Tube radiant performant
2016-2020 | 05 | Av 1948 | 14 |  | Restaurant | 26 | Grand librairie | 26 | Grand librairie |  |  | Electricité | 02
2021-2030 | 06 | Av 1960 | 15 |  | Service | 27 | Grand Mode | 27 | Grand Mode |  |  | Fioul | 03
2031-2040 | 07 | Av 1974 | 16 |  | Service à la personne | 28 | Grand process | 28 | Grand process |  |  | Gaz | 04
2041-2050 | 08 | Av 1980 | 17 |  | Sport | 29 | Grand restaurant rapide | 29 | Grand restaurant rapide |  |  | Non chauffé | 05
|  | avant 1960 | 18 |  | Transport aérien | 30 | Grand restaurant traditionnel | 30 | Grand restaurant traditionnel |  |  | Urbain | 06
[5 empty] | Transport autre | 31 | Grande cantine | 31 | Grande cantine
[5 empty] | Transport ferroviaire | 32 | Grande salle de spectacle | 32 | Grande salle de spectacle
[5 empty] | Transport maritime et fluvial | 33 | Grande salle multisport | 33 | Grande salle multisport
[5 empty] | Transport routier | 34 | Hopital bloc | 34 | Hopital bloc
[5 empty] | Transport urbain | 35 | Hopital maison | 35 | Hopital maison
[7 empty] | Hopital pavillonnaire | 36 | Hopital pavillonnaire
[7 empty] | Hotel d'affaire avec restaurant Haut de gamme | 37 | Hotel d'affaire avec restaurant Haut de gamme
[7 empty] | Hotel d'affaire avec restaurant Luxe | 38 | Hotel d'affaire avec restaurant Luxe
[7 empty] | Hotel d'affaire sans restaurant Haut de Gamme | 39 | Hotel d'affaire sans restaurant Haut de Gamme
[7 empty] | Hotel d'affaire sans restaurant Luxe | 40 | Hotel d'affaire sans restaurant Luxe
[7 empty] | Hypermarché | 41 | Hypermarché
[7 empty] | immeuble peri urbain | 42 | immeuble peri urbain
[7 empty] | Immeuble péri urbain | 43 | Immeuble péri urbain
[7 empty] | immeuble rénové | 44 | immeuble rénové
[7 empty] | immeuble résidentiel | 45 | immeuble résidentiel
[7 empty] | Internat college | 46 | Internat college
[7 empty] | Internat LEGT | 47 | Internat LEGT
[7 empty] | Internat LP | 48 | Internat LP
[7 empty] | Lycée d’enseignement général et technologique (LEGT) | 49 | Lycée d’enseignement général et technologique (LEGT)
[7 empty] | Lycée professionnel (LP) | 50 | Lycée professionnel (LP)
[7 empty] | Maison de pré-retraite | 51 | Maison de pré-retraite
[7 empty] | Maison retraite médicalisée | 52 | Maison retraite médicalisée
[7 empty] | Moyen Hotel avec restaurant Bas de gamme | 53 | Moyen Hotel avec restaurant Bas de gamme
[7 empty] | Moyen Hotel avec restaurant Haut de gamme | 54 | Moyen Hotel avec restaurant Haut de gamme
[7 empty] | Moyen Hotel avec restaurant Luxe | 55 | Moyen Hotel avec restaurant Luxe
[7 empty] | Moyen Hotel sans restaurant Bas de gamme | 56 | Moyen Hotel sans restaurant Bas de gamme
[7 empty] | Moyen Hotel sans restaurant Haut de gamme | 57 | Moyen Hotel sans restaurant Haut de gamme
[7 empty] | Moyen Hotel sans restaurant Luxe | 58 | Moyen Hotel sans restaurant Luxe
[7 empty] | Musée | 59 | Musée
[7 empty] | nr | 60 | nr
[7 empty] | Patinoire | 61 | Patinoire
[7 empty] | Petit bar café tabac | 62 | Petit bar café tabac
[7 empty] | Petit boulangerie | 63 | Petit boulangerie
[7 empty] | Petit brico | 64 | Petit brico
[7 empty] | Petit cinéma | 65 | Petit cinéma
[7 empty] | Petit commerce de gros | 66 | Petit commerce de gros
[7 empty] | Petit Hotel avec restaurant Bas de gamme | 67 | Petit Hotel avec restaurant Bas de gamme
[7 empty] | Petit Hotel avec restaurant Haut de gamme | 68 | Petit Hotel avec restaurant Haut de gamme
[7 empty] | Petit Hotel avec restaurant Luxe | 69 | Petit Hotel avec restaurant Luxe
[7 empty] | Petit Hotel sans restaurant Bas de gamme | 70 | Petit Hotel sans restaurant Bas de gamme
[7 empty] | Petit Hotel sans restaurant Haut de gamme | 71 | Petit Hotel sans restaurant Haut de gamme
[7 empty] | Petit Hotel sans restaurant Luxe | 72 | Petit Hotel sans restaurant Luxe
[7 empty] | Petit librairie | 73 | Petit librairie
[7 empty] | Petit mode | 74 | Petit mode
[7 empty] | Petit poissonnerie | 75 | Petit poissonnerie
[7 empty] | Petit process | 76 | Petit process
[7 empty] | Petit restaurant rapide | 77 | Petit restaurant rapide
[7 empty] | Petit restaurant traditionnel | 78 | Petit restaurant traditionnel
[7 empty] | Petite cantine | 79 | Petite cantine
[7 empty] | Petite salle de spectacle | 80 | Petite salle de spectacle
[7 empty] | Petite salle multisport | 81 | Petite salle multisport
[7 empty] | Piscine | 82 | Piscine
[7 empty] | plateau large bureau paysagés | 83 | plateau large bureau paysagés
[7 empty] | plateau large bureaux cloisonnés | 84 | plateau large bureaux cloisonnés
[7 empty] | plateau mince | 85 | plateau mince
[7 empty] | Préélémentaire | 86 | Préélémentaire
[7 empty] | R&D en sciences humaines et sociales | 87 | R&D en sciences humaines et sociales
[7 empty] | R&D sciences physiques et naturelles | 88 | R&D sciences physiques et naturelles
[7 empty] | Résidence universitaire | 89 | Résidence universitaire
[7 empty] | Résidentiel | 90 | Résidentiel
[7 empty] | Salle non spécialisée | 91 | Salle non spécialisée
[7 empty] | Superette | 92 | Superette
[7 empty] | Supermarché | 93 | Supermarché
[7 empty] | université | 94 | université
[7 empty] | Vestiaire et rangement | 95 | Vestiaire et rangement
[7 empty] | ZAC Mode | 96 | ZAC Mode

## BesoinU
BRANCHE | BAT_TYPE | USAGE | ID_BRANCHE | ID_BAT_TYPE | ID_BESOIN | Etat de référence RT2000 | 2010-2015 | 2015-2020 | 2020-2030 | 2030-2040 | 2040-2050
Bureaux Administration | immeuble peri urbain | Chauffage | 01 | 42 | 0142 | 44.2337 | 30.9636 | 15.4818 | 15.4818 | 15.4818 | 15.4818 | 0.7 | 0.35
Bureaux Administration | immeuble rénové | Chauffage | 01 | 44 | 0144 | 24.749 | 17.3243 | 8.6621 | 8.6621 | 8.6621 | 8.6621 | 0.7 | 0.35
Bureaux Administration | immeuble résidentiel | Chauffage | 01 | 45 | 0145 | 155.9394 | 109.1576 | 54.5788 | 54.5788 | 54.5788 | 54.5788 | 0.7 | 0.35
Bureaux Administration | plateau large bureau paysagés | Chauffage | 01 | 83 | 0183 | 44.0103 | 30.8072 | 15.4036 | 15.4036 | 15.4036 | 15.4036 | 0.7 | 0.35
Bureaux Administration | plateau large bureaux cloisonnés | Chauffage | 01 | 84 | 0184 | 57.9258 | 40.5481 | 20.274 | 20.274 | 20.274 | 20.274 | 0.7 | 0.35
Bureaux Administration | plateau mince | Chauffage | 01 | 85 | 0185 | 75.4749 | 52.8324 | 26.4162 | 26.4162 | 26.4162 | 26.4162 | 0.7 | 0.35
Café Hôtel Restaurant | Grand bar café tabac | Chauffage | 02 | 16 | 0216 | 87.2115 | 61.048 | 30.524 | 30.524 | 30.524 | 30.524 | 0.7 | 0.35
Café Hôtel Restaurant | Grand Hotel avec restaurant Bas de gamme | Chauffage | 02 | 20 | 0220 | 63.9363 | 44.7554 | 22.3777 | 22.3777 | 22.3777 | 22.3777 | 0.7 | 0.35
Café Hôtel Restaurant | Grand Hotel avec restaurant Haut de gamme | Chauffage | 02 | 21 | 0221 | 76.7308 | 53.7116 | 26.8558 | 26.8558 | 26.8558 | 26.8558 | 0.7 | 0.35
Café Hôtel Restaurant | Grand Hotel avec restaurant Luxe | Chauffage | 02 | 22 | 0222 | 91.4719 | 64.0303 | 32.0152 | 32.0152 | 32.0152 | 32.0152 | 0.7 | 0.35
Café Hôtel Restaurant | Grand Hotel sans restaurant Bas de gamme | Chauffage | 02 | 23 | 0223 | 74.6241 | 52.2369 | 26.1184 | 26.1184 | 26.1184 | 26.1184 | 0.7 | 0.35
Café Hôtel Restaurant | Grand Hotel sans restaurant Haut de gamme | Chauffage | 02 | 24 | 0224 | 79.617 | 55.7319 | 27.8659 | 27.8659 | 27.8659 | 27.8659 | 0.7 | 0.35
Café Hôtel Restaurant | Grand Hotel sans restaurant Luxe | Chauffage | 02 | 25 | 0225 | 117.0344 | 81.9241 | 40.962 | 40.962 | 40.962 | 40.962 | 0.7 | 0.35
Café Hôtel Restaurant | Grand restaurant rapide | Chauffage | 02 | 29 | 0229 | 152.9232 | 107.0462 | 53.5231 | 53.5231 | 53.5231 | 53.5231 | 0.7 | 0.35
Café Hôtel Restaurant | Grand restaurant traditionnel | Chauffage | 02 | 30 | 0230 | 95.9567 | 67.1697 | 33.5848 | 33.5848 | 33.5848 | 33.5848 | 0.7 | 0.35
Café Hôtel Restaurant | Grande cantine | Chauffage | 02 | 31 | 0231 | 80.6685 | 56.4679 | 28.234 | 28.234 | 28.234 | 28.234 | 0.7 | 0.35
Café Hôtel Restaurant | Hotel d'affaire avec restaurant Haut de gamme | Chauffage | 02 | 37 | 0237 | 117.0344 | 81.9241 | 40.962 | 40.962 | 40.962 | 40.962 | 0.7 | 0.35
Café Hôtel Restaurant | Hotel d'affaire avec restaurant Luxe | Chauffage | 02 | 38 | 0238 | 74.785 | 52.3495 | 26.1747 | 26.1747 | 26.1747 | 26.1747 | 0.7 | 0.35
Café Hôtel Restaurant | Hotel d'affaire sans restaurant Haut de Gamme | Chauffage | 02 | 39 | 0239 | 117.0344 | 81.9241 | 40.962 | 40.962 | 40.962 | 40.962 | 0.7 | 0.35
Café Hôtel Restaurant | Hotel d'affaire sans restaurant Luxe | Chauffage | 02 | 40 | 0240 | 117.0344 | 81.9241 | 40.962 | 40.962 | 40.962 | 40.962 | 0.7 | 0.35
Café Hôtel Restaurant | Moyen Hotel avec restaurant Bas de gamme | Chauffage | 02 | 53 | 0253 | 129.5672 | 90.697 | 45.3485 | 45.3485 | 45.3485 | 45.3485 | 0.7 | 0.35
Café Hôtel Restaurant | Moyen Hotel avec restaurant Haut de gamme | Chauffage | 02 | 54 | 0254 | 119.5784 | 83.7049 | 41.8524 | 41.8524 | 41.8524 | 41.8524 | 0.7 | 0.35
Café Hôtel Restaurant | Moyen Hotel avec restaurant Luxe | Chauffage | 02 | 55 | 0255 | 106.7536 | 74.7275 | 37.3638 | 37.3638 | 37.3638 | 37.3638 | 0.7 | 0.35
Café Hôtel Restaurant | Moyen Hotel sans restaurant Bas de gamme | Chauffage | 02 | 56 | 0256 | 125.6929 | 87.9851 | 43.9925 | 43.9925 | 43.9925 | 43.9925 | 0.7 | 0.35
Café Hôtel Restaurant | Moyen Hotel sans restaurant Haut de gamme | Chauffage | 02 | 57 | 0257 | 115.9873 | 81.1911 | 40.5955 | 40.5955 | 40.5955 | 40.5955 | 0.7 | 0.35
Café Hôtel Restaurant | Moyen Hotel sans restaurant Luxe | Chauffage | 02 | 58 | 0258 | 108.5997 | 76.0198 | 38.0099 | 38.0099 | 38.0099 | 38.0099 | 0.7 | 0.35
Café Hôtel Restaurant | Petit bar café tabac | Chauffage | 02 | 62 | 0262 | 124.7462 | 87.3223 | 43.6612 | 43.6612 | 43.6612 | 43.6612 | 0.7 | 0.35
Café Hôtel Restaurant | Petit Hotel avec restaurant Bas de gamme | Chauffage | 02 | 67 | 0267 | 185.9282 | 130.1498 | 65.0749 | 65.0749 | 65.0749 | 65.0749 | 0.7 | 0.35
Café Hôtel Restaurant | Petit Hotel avec restaurant Haut de gamme | Chauffage | 02 | 68 | 0268 | 169.5811 | 118.7068 | 59.3534 | 59.3534 | 59.3534 | 59.3534 | 0.7 | 0.35
Café Hôtel Restaurant | Petit Hotel avec restaurant Luxe | Chauffage | 02 | 69 | 0269 | 156.2003 | 109.3402 | 54.6701 | 54.6701 | 54.6701 | 54.6701 | 0.7 | 0.35
Café Hôtel Restaurant | Petit Hotel sans restaurant Bas de gamme | Chauffage | 02 | 70 | 0270 | 184.6899 | 129.2829 | 64.6415 | 64.6415 | 64.6415 | 64.6415 | 0.7 | 0.35
Café Hôtel Restaurant | Petit Hotel sans restaurant Haut de gamme | Chauffage | 02 | 71 | 0271 | 165.5209 | 115.8646 | 57.9323 | 57.9323 | 57.9323 | 57.9323 | 0.7 | 0.35
Café Hôtel Restaurant | Petit Hotel sans restaurant Luxe | Chauffage | 02 | 72 | 0272 | 117.0344 | 81.9241 | 40.962 | 40.962 | 40.962 | 40.962 | 0.7 | 0.35
Café Hôtel Restaurant | Petit restaurant rapide | Chauffage | 02 | 77 | 0277 | 120.7746 | 84.5422 | 42.2711 | 42.2711 | 42.2711 | 42.2711 | 0.7 | 0.35
Café Hôtel Restaurant | Petit restaurant traditionnel | Chauffage | 02 | 78 | 0278 | 119.1407 | 83.3985 | 41.6992 | 41.6992 | 41.6992 | 41.6992 | 0.7 | 0.35
Café Hôtel Restaurant | Petite cantine | Chauffage | 02 | 79 | 0279 | 115.1734 | 80.6214 | 40.3107 | 40.3107 | 40.3107 | 40.3107 | 0.7 | 0.35
Commerce | Complexe brico | Chauffage | 03 | 09 | 0309 | 50.9905 | 35.6933 | 17.8467 | 17.8467 | 17.8467 | 17.8467 | 0.7 | 0.35
Commerce | Entrepôt | Chauffage | 03 | 12 | 0312 | 55.2315 | 38.662 | 19.331 | 19.331 | 19.331 | 19.331 | 0.7 | 0.35
Commerce | Grand alimentaire | Chauffage | 03 | 15 | 0315 | 81.6261 | 57.1383 | 28.5691 | 28.5691 | 28.5691 | 28.5691 | 0.7 | 0.35
Commerce | Grand brico | Chauffage | 03 | 17 | 0317 | 101.8754 | 71.3128 | 35.6564 | 35.6564 | 35.6564 | 35.6564 | 0.7 | 0.35
Commerce | Grand commerce de gros | Chauffage | 03 | 19 | 0319 | 72.5679 | 50.7975 | 25.3988 | 25.3988 | 25.3988 | 25.3988 | 0.7 | 0.35
Commerce | Grand librairie | Chauffage | 03 | 26 | 0326 | 65.1255 | 45.5878 | 22.7939 | 22.7939 | 22.7939 | 22.7939 | 0.7 | 0.35
Commerce | Grand Mode | Chauffage | 03 | 27 | 0327 | 64.9929 | 45.495 | 22.7475 | 22.7475 | 22.7475 | 22.7475 | 0.7 | 0.35
Commerce | Grand process | Chauffage | 03 | 28 | 0328 | 89.0705 | 62.3494 | 31.1747 | 31.1747 | 31.1747 | 31.1747 | 0.7 | 0.35
Commerce | Hypermarché | Chauffage | 03 | 41 | 0341 | 104.6395 | 73.2477 | 36.6238 | 36.6238 | 36.6238 | 36.6238 | 0.7 | 0.35
Commerce | Petit boulangerie | Chauffage | 03 | 63 | 0363 | 123.3127 | 86.3189 | 43.1594 | 43.1594 | 43.1594 | 43.1594 | 0.7 | 0.35
Commerce | Petit brico | Chauffage | 03 | 64 | 0364 | 76.7285 | 53.71 | 26.855 | 26.855 | 26.855 | 26.855 | 0.7 | 0.35
Commerce | Petit commerce de gros | Chauffage | 03 | 66 | 0366 | 77.3373 | 54.1361 | 27.068 | 27.068 | 27.068 | 27.068 | 0.7 | 0.35
Commerce | Petit librairie | Chauffage | 03 | 73 | 0373 | 77.5596 | 54.2917 | 27.1459 | 27.1459 | 27.1459 | 27.1459 | 0.7 | 0.35
Commerce | Petit mode | Chauffage | 03 | 74 | 0374 | 77.1845 | 54.0291 | 27.0146 | 27.0146 | 27.0146 | 27.0146 | 0.7 | 0.35
Commerce | Petit poissonnerie | Chauffage | 03 | 75 | 0375 | 120.2484 | 84.1738 | 42.0869 | 42.0869 | 42.0869 | 42.0869 | 0.7 | 0.35
Commerce | Petit process | Chauffage | 03 | 76 | 0376 | 105.3206 | 73.7244 | 36.8622 | 36.8622 | 36.8622 | 36.8622 | 0.7 | 0.35
Commerce | Superette | Chauffage | 03 | 92 | 0392 | 92.6196 | 64.8337 | 32.4169 | 32.4169 | 32.4169 | 32.4169 | 0.7 | 0.35
Commerce | Supermarché | Chauffage | 03 | 93 | 0393 | 94.1803 | 65.9262 | 32.9631 | 32.9631 | 32.9631 | 32.9631 | 0.7 | 0.35
Commerce | ZAC Mode | Chauffage | 03 | 96 | 0396 | 93.7304 | 65.6113 | 32.8057 | 32.8057 | 32.8057 | 32.8057 | 0.7 | 0.35
Enseignement Recherche | Cantine collége | Chauffage | 04 | 02 | 0402 | 216.9801 | 151.8861 | 75.943 | 75.943 | 75.943 | 75.943 | 0.7 | 0.35
Enseignement Recherche | Cantine élémentaire | Chauffage | 04 | 03 | 0403 | 185.8643 | 130.105 | 65.0525 | 65.0525 | 65.0525 | 65.0525 | 0.7 | 0.35
Enseignement Recherche | Cantine LEGT | Chauffage | 04 | 04 | 0404 | 216.5999 | 151.62 | 75.81 | 75.81 | 75.81 | 75.81 | 0.7 | 0.35
Enseignement Recherche | Cantine LP | Chauffage | 04 | 05 | 0405 | 215.7249 | 151.0074 | 75.5037 | 75.5037 | 75.5037 | 75.5037 | 0.7 | 0.35
Enseignement Recherche | Cantine préélémentaire | Chauffage | 04 | 06 | 0406 | 185.9328 | 130.153 | 65.0765 | 65.0765 | 65.0765 | 65.0765 | 0.7 | 0.35
Enseignement Recherche | Collège | Chauffage | 04 | 08 | 0408 | 34.1805 | 23.9264 | 11.9632 | 11.9632 | 11.9632 | 11.9632 | 0.7 | 0.35
Enseignement Recherche | école | Chauffage | 04 | 10 | 0410 | 41.9928 | 29.3949 | 14.6975 | 14.6975 | 14.6975 | 14.6975 | 0.7 | 0.35
Enseignement Recherche | Elémentaire | Chauffage | 04 | 11 | 0411 | 36.4836 | 25.5385 | 12.7692 | 12.7692 | 12.7692 | 12.7692 | 0.7 | 0.35
Enseignement Recherche | Internat college | Chauffage | 04 | 46 | 0446 | 85.2249 | 59.6574 | 29.8287 | 29.8287 | 29.8287 | 29.8287 | 0.7 | 0.35
Enseignement Recherche | Internat LEGT | Chauffage | 04 | 47 | 0447 | 85.4986 | 59.849 | 29.9245 | 29.9245 | 29.9245 | 29.9245 | 0.7 | 0.35
Enseignement Recherche | Internat LP | Chauffage | 04 | 48 | 0448 | 85.6551 | 59.9586 | 29.9793 | 29.9793 | 29.9793 | 29.9793 | 0.7 | 0.35
Enseignement Recherche | Lycée d’enseignement général et technologique (LEGT) | Chauffage | 04 | 49 | 0449 | 32.4025 | 22.6817 | 11.3409 | 11.3409 | 11.3409 | 11.3409 | 0.7 | 0.35
Enseignement Recherche | Lycée professionnel (LP) | Chauffage | 04 | 50 | 0450 | 33.7786 | 23.645 | 11.8225 | 11.8225 | 11.8225 | 11.8225 | 0.7 | 0.35
Enseignement Recherche | Préélémentaire | Chauffage | 04 | 86 | 0486 | 36.3921 | 25.4745 | 12.7372 | 12.7372 | 12.7372 | 12.7372 | 0.7 | 0.35
Enseignement Recherche | R&D en sciences humaines et sociales | Chauffage | 04 | 87 | 0487 | 40.887 | 28.6209 | 14.3104 | 14.3104 | 14.3104 | 14.3104 | 0.7 | 0.35
Enseignement Recherche | R&D sciences physiques et naturelles | Chauffage | 04 | 88 | 0488 | 40.4343 | 28.304 | 14.152 | 14.152 | 14.152 | 14.152 | 0.7 | 0.35
Enseignement Recherche | université | Chauffage | 04 | 94 | 0494 | 41.9516 | 29.3661 | 14.6831 | 14.6831 | 14.6831 | 14.6831 | 0.7 | 0.35
Habitat Communautaire | Foyers | Chauffage | 05 | 13 | 0513 | 57.2601 | 40.0821 | 20.041 | 20.041 | 20.041 | 20.041 | 0.7 | 0.35
Habitat Communautaire | Maison de pré-retraite | Chauffage | 05 | 51 | 0551 | 40.5053 | 28.3537 | 14.1769 | 14.1769 | 14.1769 | 14.1769 | 0.7 | 0.35
Habitat Communautaire | Maison retraite médicalisée | Chauffage | 05 | 52 | 0552 | 42.8898 | 30.0228 | 15.0114 | 15.0114 | 15.0114 | 15.0114 | 0.7 | 0.35
Habitat Communautaire | Résidence universitaire | Chauffage | 05 | 89 | 0589 | 52.1138 | 36.4797 | 18.2398 | 18.2398 | 18.2398 | 18.2398 | 0.7 | 0.35
Habitat Communautaire | Résidentiel | Chauffage | 05 | 90 | 0590 | 84.0199 | 58.8139 | 29.407 | 29.407 | 29.407 | 29.407 | 0.7 | 0.35
Santé Action Sociale | Cabinet médical | Chauffage | 06 | 01 | 0601 | 32.4025 | 22.6817 | 11.3409 | 11.3409 | 11.3409 | 11.3409 | 0.7 | 0.35
Santé Action Sociale | Centre accueil | Chauffage | 06 | 07 | 0607 | 48.4515 | 33.916 | 16.958 | 16.958 | 16.958 | 16.958 | 0.7 | 0.35
Santé Action Sociale | Garderie | Chauffage | 06 | 14 | 0614 | 67.2314 | 47.062 | 23.531 | 23.531 | 23.531 | 23.531 | 0.7 | 0.35
Santé Action Sociale | Hopital bloc | Chauffage | 06 | 34 | 0634 | 61.3122 | 42.9185 | 21.4593 | 21.4593 | 21.4593 | 21.4593 | 0.7 | 0.35
Santé Action Sociale | Hopital maison | Chauffage | 06 | 35 | 0635 | 97.1633 | 68.0143 | 34.0072 | 34.0072 | 34.0072 | 34.0072 | 0.7 | 0.35
Santé Action Sociale | Hopital pavillonnaire | Chauffage | 06 | 36 | 0636 | 61.3122 | 42.9185 | 21.4593 | 21.4593 | 21.4593 | 21.4593 | 0.7 | 0.35
Sport Loisir Culture | Grand bar café tabac | Chauffage | 07 | 16 | 0716 | 95.4591 | 66.8214 | 33.4107 | 33.4107 | 33.4107 | 33.4107 | 0.7 | 0.35
Sport Loisir Culture | Grand cinéma | Chauffage | 07 | 18 | 0718 | 60.3902 | 42.2732 | 21.1366 | 21.1366 | 21.1366 | 21.1366 | 0.7 | 0.35
Sport Loisir Culture | Grande salle de spectacle | Chauffage | 07 | 32 | 0732 | 41.6893 | 29.1825 | 14.5913 | 14.5913 | 14.5913 | 14.5913 | 0.7 | 0.35
Sport Loisir Culture | Grande salle multisport | Chauffage | 07 | 33 | 0733 | 10.0906 | 7.0635 | 3.5317 | 3.5317 | 3.5317 | 3.5317 | 0.7 | 0.35
Sport Loisir Culture | Immeuble péri urbain | Chauffage | 07 | 43 | 0743 | 40.2069 | 28.1448 | 14.0724 | 14.0724 | 14.0724 | 14.0724 | 0.7 | 0.35
Sport Loisir Culture | Musée | Chauffage | 07 | 59 | 0759 | 25.5563 | 17.8894 | 8.9447 | 8.9447 | 8.9447 | 8.9447 | 0.7 | 0.35
Sport Loisir Culture | nr | Chauffage | 07 | 60 | 0760 | 0 | 0 | 0 | 0 | 0 | 0 | #DIV/0! | #DIV/0!
Sport Loisir Culture | Patinoire | Chauffage | 07 | 61 | 0761 | 15.7272 | 11.0091 | 5.5045 | 5.5045 | 5.5045 | 5.5045 | 0.7 | 0.35
Sport Loisir Culture | Petit cinéma | Chauffage | 07 | 65 | 0765 | 38.0317 | 26.6222 | 13.3111 | 13.3111 | 13.3111 | 13.3111 | 0.7 | 0.35
Sport Loisir Culture | Petite salle de spectacle | Chauffage | 07 | 80 | 0780 | 42.578 | 29.8046 | 14.9023 | 14.9023 | 14.9023 | 14.9023 | 0.7 | 0.35
Sport Loisir Culture | Petite salle multisport | Chauffage | 07 | 81 | 0781 | 60.3848 | 42.2694 | 21.1347 | 21.1347 | 21.1347 | 21.1347 | 0.7 | 0.35
Sport Loisir Culture | Piscine | Chauffage | 07 | 82 | 0782 | 11.7851 | 8.2495 | 4.1248 | 4.1248 | 4.1248 | 4.1248 | 0.7 | 0.35
Sport Loisir Culture | Salle non spécialisée | Chauffage | 07 | 91 | 0791 | 44.7216 | 31.3051 | 15.6526 | 15.6526 | 15.6526 | 15.6526 | 0.7 | 0.35
Sport Loisir Culture | Vestiaire et rangement | Chauffage | 07 | 95 | 0795 | 66.3154 | 46.4207 | 23.2104 | 23.2104 | 23.2104 | 23.2104 | 0.7 | 0.35
Transport | nr | Chauffage | 08 | 60 | 0860 | 140.8627 | 98.6039 | 49.3019 | 49.3019 | 49.3019 | 49.3019 | 0.7 | 0.35
Bureaux Administration | immeuble peri urbain | Climatisation | 01 | 42 | 0142 | 73.3017 | 51.3112 | 41.0489 | 41.0489 | 41.0489 | 41.0489 | 0.7 | 0.56
Bureaux Administration | immeuble rénové | Climatisation | 01 | 44 | 0144 | 64.4308 | 45.1016 | 36.0813 | 36.0813 | 36.0813 | 36.0813 | 0.7 | 0.56
Bureaux Administration | immeuble résidentiel | Climatisation | 01 | 45 | 0145 | 60.8618 | 42.6033 | 34.0826 | 34.0826 | 34.0826 | 34.0826 | 0.7 | 0.56
Bureaux Administration | plateau large bureau paysagés | Climatisation | 01 | 83 | 0183 | 128.8746 | 90.2122 | 72.1698 | 72.1698 | 72.1698 | 72.1698 | 0.7 | 0.56
Bureaux Administration | plateau large bureaux cloisonnés | Climatisation | 01 | 84 | 0184 | 101.1766 | 70.8236 | 56.6589 | 56.6589 | 56.6589 | 56.6589 | 0.7 | 0.56
Bureaux Administration | plateau mince | Climatisation | 01 | 85 | 0185 | 139.3981 | 97.5786 | 78.0629 | 78.0629 | 78.0629 | 78.0629 | 0.7 | 0.56
Café Hôtel Restaurant | Grand bar café tabac | Climatisation | 02 | 16 | 0216 | 74.9362 | 52.4553 | 41.9643 | 41.9643 | 41.9643 | 41.9643 | 0.7 | 0.56
Café Hôtel Restaurant | Grand Hotel avec restaurant Bas de gamme | Climatisation | 02 | 20 | 0220 | 70.6064 | 49.4245 | 39.5396 | 39.5396 | 39.5396 | 39.5396 | 0.7 | 0.56
Café Hôtel Restaurant | Grand Hotel avec restaurant Haut de gamme | Climatisation | 02 | 21 | 0221 | 68.0776 | 47.6543 | 38.1234 | 38.1234 | 38.1234 | 38.1234 | 0.7 | 0.56
Café Hôtel Restaurant | Grand Hotel avec restaurant Luxe | Climatisation | 02 | 22 | 0222 | 56.0709 | 39.2496 | 31.3997 | 31.3997 | 31.3997 | 31.3997 | 0.7 | 0.56
Café Hôtel Restaurant | Grand Hotel sans restaurant Bas de gamme | Climatisation | 02 | 23 | 0223 | 70.096 | 49.0672 | 39.2538 | 39.2538 | 39.2538 | 39.2538 | 0.7 | 0.56
Café Hôtel Restaurant | Grand Hotel sans restaurant Haut de gamme | Climatisation | 02 | 24 | 0224 | 67.545 | 47.2815 | 37.8252 | 37.8252 | 37.8252 | 37.8252 | 0.7 | 0.56
Café Hôtel Restaurant | Grand Hotel sans restaurant Luxe | Climatisation | 02 | 25 | 0225 | 52.0399 | 36.4279 | 29.1423 | 29.1423 | 29.1423 | 29.1423 | 0.7 | 0.56
Café Hôtel Restaurant | Grand restaurant rapide | Climatisation | 02 | 29 | 0229 | 68.9685 | 48.278 | 38.6224 | 38.6224 | 38.6224 | 38.6224 | 0.7 | 0.56
Café Hôtel Restaurant | Grand restaurant traditionnel | Climatisation | 02 | 30 | 0230 | 66.227 | 46.3589 | 37.0871 | 37.0871 | 37.0871 | 37.0871 | 0.7 | 0.56
Café Hôtel Restaurant | Grande cantine | Climatisation | 02 | 31 | 0231 | 40.3976 | 28.2783 | 22.6226 | 22.6226 | 22.6226 | 22.6226 | 0.7 | 0.56
Café Hôtel Restaurant | Hotel d'affaire avec restaurant Haut de gamme | Climatisation | 02 | 37 | 0237 | 90.568 | 63.3976 | 50.7181 | 50.7181 | 50.7181 | 50.7181 | 0.7 | 0.56
Café Hôtel Restaurant | Hotel d'affaire avec restaurant Luxe | Climatisation | 02 | 38 | 0238 | 109.6187 | 76.7331 | 61.3865 | 61.3865 | 61.3865 | 61.3865 | 0.7 | 0.56
Café Hôtel Restaurant | Hotel d'affaire sans restaurant Haut de Gamme | Climatisation | 02 | 39 | 0239 | 90.0589 | 63.0412 | 50.433 | 50.433 | 50.433 | 50.433 | 0.7 | 0.56
Café Hôtel Restaurant | Hotel d'affaire sans restaurant Luxe | Climatisation | 02 | 40 | 0240 | 49.348 | 34.5436 | 27.6349 | 27.6349 | 27.6349 | 27.6349 | 0.7 | 0.56
Café Hôtel Restaurant | Moyen Hotel avec restaurant Bas de gamme | Climatisation | 02 | 53 | 0253 | 70.1674 | 49.1172 | 39.2937 | 39.2937 | 39.2937 | 39.2937 | 0.7 | 0.56
Café Hôtel Restaurant | Moyen Hotel avec restaurant Haut de gamme | Climatisation | 02 | 54 | 0254 | 66.3478 | 46.4435 | 37.1548 | 37.1548 | 37.1548 | 37.1548 | 0.7 | 0.56
Café Hôtel Restaurant | Moyen Hotel avec restaurant Luxe | Climatisation | 02 | 55 | 0255 | 58.4313 | 40.9019 | 32.7215 | 32.7215 | 32.7215 | 32.7215 | 0.7 | 0.56
Café Hôtel Restaurant | Moyen Hotel sans restaurant Bas de gamme | Climatisation | 02 | 56 | 0256 | 69.8555 | 48.8989 | 39.1191 | 39.1191 | 39.1191 | 39.1191 | 0.7 | 0.56
Café Hôtel Restaurant | Moyen Hotel sans restaurant Haut de gamme | Climatisation | 02 | 57 | 0257 | 66.0199 | 46.2139 | 36.9711 | 36.9711 | 36.9711 | 36.9711 | 0.7 | 0.56
Café Hôtel Restaurant | Moyen Hotel sans restaurant Luxe | Climatisation | 02 | 58 | 0258 | 58.286 | 40.8002 | 32.6402 | 32.6402 | 32.6402 | 32.6402 | 0.7 | 0.56
Café Hôtel Restaurant | Petit bar café tabac | Climatisation | 02 | 62 | 0262 | 88.5464 | 61.9825 | 49.586 | 49.586 | 49.586 | 49.586 | 0.7 | 0.56
Café Hôtel Restaurant | Petit Hotel avec restaurant Bas de gamme | Climatisation | 02 | 67 | 0267 | 104.0524 | 72.8367 | 58.2694 | 58.2694 | 58.2694 | 58.2694 | 0.7 | 0.56
Café Hôtel Restaurant | Petit Hotel avec restaurant Haut de gamme | Climatisation | 02 | 68 | 0268 | 95.2533 | 66.6773 | 53.3419 | 53.3419 | 53.3419 | 53.3419 | 0.7 | 0.56
Café Hôtel Restaurant | Petit Hotel avec restaurant Luxe | Climatisation | 02 | 69 | 0269 | 79.1251 | 55.3876 | 44.3101 | 44.3101 | 44.3101 | 44.3101 | 0.7 | 0.56
Café Hôtel Restaurant | Petit Hotel sans restaurant Bas de gamme | Climatisation | 02 | 70 | 0270 | 102.8929 | 72.0251 | 57.62 | 57.62 | 57.62 | 57.62 | 0.7 | 0.56
Café Hôtel Restaurant | Petit Hotel sans restaurant Haut de gamme | Climatisation | 02 | 71 | 0271 | 94.1902 | 65.9332 | 52.7465 | 52.7465 | 52.7465 | 52.7465 | 0.7 | 0.56
Café Hôtel Restaurant | Petit Hotel sans restaurant Luxe | Climatisation | 02 | 72 | 0272 | 78.8134 | 55.1694 | 44.1355 | 44.1355 | 44.1355 | 44.1355 | 0.7 | 0.56
Café Hôtel Restaurant | Petit restaurant rapide | Climatisation | 02 | 77 | 0277 | 74.0951 | 51.8666 | 41.4933 | 41.4933 | 41.4933 | 41.4933 | 0.7 | 0.56
Café Hôtel Restaurant | Petit restaurant traditionnel | Climatisation | 02 | 78 | 0278 | 74.0977 | 51.8684 | 41.4947 | 41.4947 | 41.4947 | 41.4947 | 0.7 | 0.56
Café Hôtel Restaurant | Petite cantine | Climatisation | 02 | 79 | 0279 | 48.2527 | 33.7769 | 27.0215 | 27.0215 | 27.0215 | 27.0215 | 0.7 | 0.56
Commerce | Complexe brico | Climatisation | 03 | 09 | 0309 | 51.3853 | 35.9697 | 28.7758 | 28.7758 | 28.7758 | 28.7758 | 0.7 | 0.56
Commerce | Entrepôt | Climatisation | 03 | 12 | 0312 | 35.7897 | 25.0528 | 20.0422 | 20.0422 | 20.0422 | 20.0422 | 0.7 | 0.56
Commerce | Grand alimentaire | Climatisation | 03 | 15 | 0315 | 63.8095 | 44.6666 | 35.7333 | 35.7333 | 35.7333 | 35.7333 | 0.7 | 0.56
Commerce | Grand brico | Climatisation | 03 | 17 | 0317 | 45.5353 | 31.8747 | 25.4998 | 25.4998 | 25.4998 | 25.4998 | 0.7 | 0.56
Commerce | Grand commerce de gros | Climatisation | 03 | 19 | 0319 | 45.2237 | 31.6566 | 25.3253 | 25.3253 | 25.3253 | 25.3253 | 0.7 | 0.56
Commerce | Grand librairie | Climatisation | 03 | 26 | 0326 | 65.4858 | 45.8401 | 36.672 | 36.672 | 36.672 | 36.672 | 0.7 | 0.56
Commerce | Grand Mode | Climatisation | 03 | 27 | 0327 | 65.4853 | 45.8397 | 36.6718 | 36.6718 | 36.6718 | 36.6718 | 0.7 | 0.56
Commerce | Grand process | Climatisation | 03 | 28 | 0328 | 65.4837 | 45.8386 | 36.6709 | 36.6709 | 36.6709 | 36.6709 | 0.7 | 0.56
Commerce | Hypermarché | Climatisation | 03 | 41 | 0341 | 55.8078 | 39.0655 | 31.2524 | 31.2524 | 31.2524 | 31.2524 | 0.7 | 0.56
Commerce | Petit boulangerie | Climatisation | 03 | 63 | 0363 | 89.5378 | 62.6764 | 50.1412 | 50.1412 | 50.1412 | 50.1412 | 0.7 | 0.56
Commerce | Petit brico | Climatisation | 03 | 64 | 0364 | 60.6991 | 42.4893 | 33.9915 | 33.9915 | 33.9915 | 33.9915 | 0.7 | 0.56
Commerce | Petit commerce de gros | Climatisation | 03 | 66 | 0366 | 45.062 | 31.5434 | 25.2347 | 25.2347 | 25.2347 | 25.2347 | 0.7 | 0.56
Commerce | Petit librairie | Climatisation | 03 | 73 | 0373 | 60.6978 | 42.4885 | 33.9908 | 33.9908 | 33.9908 | 33.9908 | 0.7 | 0.56
Commerce | Petit mode | Climatisation | 03 | 74 | 0374 | 60.6982 | 42.4888 | 33.991 | 33.991 | 33.991 | 33.991 | 0.7 | 0.56
Commerce | Petit poissonnerie | Climatisation | 03 | 75 | 0375 | 42.3973 | 29.6781 | 23.7425 | 23.7425 | 23.7425 | 23.7425 | 0.7 | 0.56
Commerce | Petit process | Climatisation | 03 | 76 | 0376 | 60.6973 | 42.4881 | 33.9905 | 33.9905 | 33.9905 | 33.9905 | 0.7 | 0.56
Commerce | Superette | Climatisation | 03 | 92 | 0392 | 73.7043 | 51.593 | 41.2744 | 41.2744 | 41.2744 | 41.2744 | 0.7 | 0.56
Commerce | Supermarché | Climatisation | 03 | 93 | 0393 | 60.9526 | 42.6668 | 34.1334 | 34.1334 | 34.1334 | 34.1334 | 0.7 | 0.56
Commerce | ZAC Mode | Climatisation | 03 | 96 | 0396 | 61.0277 | 42.7194 | 34.1755 | 34.1755 | 34.1755 | 34.1755 | 0.7 | 0.56
Enseignement Recherche | Cantine collége | Climatisation | 04 | 02 | 0402 | 17.4076 | 12.1853 | 9.7483 | 9.7483 | 9.7483 | 9.7483 | 0.7 | 0.56
Enseignement Recherche | Cantine élémentaire | Climatisation | 04 | 03 | 0403 | 17.4076 | 12.1853 | 9.7483 | 9.7483 | 9.7483 | 9.7483 | 0.7 | 0.56
Enseignement Recherche | Cantine LEGT | Climatisation | 04 | 04 | 0404 | 17.4076 | 12.1853 | 9.7483 | 9.7483 | 9.7483 | 9.7483 | 0.7 | 0.56
Enseignement Recherche | Cantine LP | Climatisation | 04 | 05 | 0405 | 17.4076 | 12.1853 | 9.7483 | 9.7483 | 9.7483 | 9.7483 | 0.7 | 0.56
Enseignement Recherche | Cantine préélémentaire | Climatisation | 04 | 06 | 0406 | 17.4076 | 12.1853 | 9.7483 | 9.7483 | 9.7483 | 9.7483 | 0.7 | 0.56
Enseignement Recherche | Collège | Climatisation | 04 | 08 | 0408 | 17.4076 | 12.1853 | 9.7483 | 9.7483 | 9.7483 | 9.7483 | 0.7 | 0.56
Enseignement Recherche | école | Climatisation | 04 | 10 | 0410 | 4.5158 | 3.1611 | 2.5289 | 2.5289 | 2.5289 | 2.5289 | 0.7 | 0.56
Enseignement Recherche | Elémentaire | Climatisation | 04 | 11 | 0411 | 17.4076 | 12.1853 | 9.7483 | 9.7483 | 9.7483 | 9.7483 | 0.7 | 0.56
Enseignement Recherche | Internat college | Climatisation | 04 | 46 | 0446 | 17.4076 | 12.1853 | 9.7483 | 9.7483 | 9.7483 | 9.7483 | 0.7 | 0.56
Enseignement Recherche | Internat LEGT | Climatisation | 04 | 47 | 0447 | 17.4076 | 12.1853 | 9.7483 | 9.7483 | 9.7483 | 9.7483 | 0.7 | 0.56
Enseignement Recherche | Internat LP | Climatisation | 04 | 48 | 0448 | 17.4076 | 12.1853 | 9.7483 | 9.7483 | 9.7483 | 9.7483 | 0.7 | 0.56
Enseignement Recherche | Lycée d’enseignement général et technologique (LEGT) | Climatisation | 04 | 49 | 0449 | 17.4076 | 12.1853 | 9.7483 | 9.7483 | 9.7483 | 9.7483 | 0.7 | 0.56
Enseignement Recherche | Lycée professionnel (LP) | Climatisation | 04 | 50 | 0450 | 17.4076 | 12.1853 | 9.7483 | 9.7483 | 9.7483 | 9.7483 | 0.7 | 0.56
Enseignement Recherche | Préélémentaire | Climatisation | 04 | 86 | 0486 | 17.4076 | 12.1853 | 9.7483 | 9.7483 | 9.7483 | 9.7483 | 0.7 | 0.56
Enseignement Recherche | R&D en sciences humaines et sociales | Climatisation | 04 | 87 | 0487 | 53.8504 | 37.6953 | 30.1562 | 30.1562 | 30.1562 | 30.1562 | 0.7 | 0.56
Enseignement Recherche | R&D sciences physiques et naturelles | Climatisation | 04 | 88 | 0488 | 53.128 | 37.1896 | 29.7517 | 29.7517 | 29.7517 | 29.7517 | 0.7 | 0.56
Enseignement Recherche | université | Climatisation | 04 | 94 | 0494 | 4.5567 | 3.1897 | 2.5517 | 2.5517 | 2.5517 | 2.5517 | 0.7 | 0.56
Habitat Communautaire | Foyers | Climatisation | 05 | 13 | 0513 | 39.2226 | 27.4558 | 21.9647 | 21.9647 | 21.9647 | 21.9647 | 0.7 | 0.56
Habitat Communautaire | Maison de pré-retraite | Climatisation | 05 | 51 | 0551 | 65.3356 | 45.7349 | 36.5879 | 36.5879 | 36.5879 | 36.5879 | 0.7 | 0.56
Habitat Communautaire | Maison retraite médicalisée | Climatisation | 05 | 52 | 0552 | 65.4065 | 45.7846 | 36.6277 | 36.6277 | 36.6277 | 36.6277 | 0.7 | 0.56
Habitat Communautaire | Résidence universitaire | Climatisation | 05 | 89 | 0589 | 39.2226 | 27.4558 | 21.9647 | 21.9647 | 21.9647 | 21.9647 | 0.7 | 0.56
Habitat Communautaire | Résidentiel | Climatisation | 05 | 90 | 0590 | 39.2226 | 27.4558 | 21.9647 | 21.9647 | 21.9647 | 21.9647 | 0.7 | 0.56
Santé Action Sociale | Cabinet médical | Climatisation | 06 | 01 | 0601 | 31.9118 | 22.3383 | 17.8706 | 17.8706 | 17.8706 | 17.8706 | 0.7 | 0.56
Santé Action Sociale | Centre accueil | Climatisation | 06 | 07 | 0607 | 31.9118 | 22.3383 | 17.8706 | 17.8706 | 17.8706 | 17.8706 | 0.7 | 0.56
Santé Action Sociale | Garderie | Climatisation | 06 | 14 | 0614 | 31.9118 | 22.3383 | 17.8706 | 17.8706 | 17.8706 | 17.8706 | 0.7 | 0.56
Santé Action Sociale | Hopital bloc | Climatisation | 06 | 34 | 0634 | 55.8804 | 39.1163 | 31.293 | 31.293 | 31.293 | 31.293 | 0.7 | 0.56
Santé Action Sociale | Hopital maison | Climatisation | 06 | 35 | 0635 | 50.137 | 35.0959 | 28.0767 | 28.0767 | 28.0767 | 28.0767 | 0.7 | 0.56
Santé Action Sociale | Hopital pavillonnaire | Climatisation | 06 | 36 | 0636 | 53.5415 | 37.4791 | 29.9833 | 29.9833 | 29.9833 | 29.9833 | 0.7 | 0.56
Sport Loisir Culture | Grand bar café tabac | Climatisation | 07 | 16 | 0716 | 80.934 | 56.6538 | 45.3231 | 45.3231 | 45.3231 | 45.3231 | 0.7 | 0.56
Sport Loisir Culture | Grand cinéma | Climatisation | 07 | 18 | 0718 | 191.0859 | 133.7601 | 107.0081 | 107.0081 | 107.0081 | 107.0081 | 0.7 | 0.56
Sport Loisir Culture | Grande salle de spectacle | Climatisation | 07 | 32 | 0732 | 170.2642 | 119.1849 | 95.3479 | 95.3479 | 95.3479 | 95.3479 | 0.7 | 0.56
Sport Loisir Culture | Grande salle multisport | Climatisation | 07 | 33 | 0733 | 397.9507 | 278.5655 | 222.8524 | 222.8524 | 222.8524 | 222.8524 | 0.7 | 0.56
Sport Loisir Culture | Immeuble péri urbain | Climatisation | 07 | 43 | 0743 | 76.2622 | 53.3835 | 42.7068 | 42.7068 | 42.7068 | 42.7068 | 0.7 | 0.56
Sport Loisir Culture | Musée | Climatisation | 07 | 59 | 0759 | 155.8853 | 109.1197 | 87.2957 | 87.2957 | 87.2957 | 87.2957 | 0.7 | 0.56
Sport Loisir Culture | nr | Climatisation | 07 | 60 | 0760 | 0 | 0 | 0 | 0 | 0 | 0 | #DIV/0! | #DIV/0!
Sport Loisir Culture | Patinoire | Climatisation | 07 | 61 | 0761 | 341.3231 | 238.9261 | 191.1409 | 191.1409 | 191.1409 | 191.1409 | 0.7 | 0.56
Sport Loisir Culture | Petit cinéma | Climatisation | 07 | 65 | 0765 | 173.2264 | 121.2585 | 97.0068 | 97.0068 | 97.0068 | 97.0068 | 0.7 | 0.56
Sport Loisir Culture | Petite salle de spectacle | Climatisation | 07 | 80 | 0780 | 131.6929 | 92.185 | 73.748 | 73.748 | 73.748 | 73.748 | 0.7 | 0.56
Sport Loisir Culture | Petite salle multisport | Climatisation | 07 | 81 | 0781 | 281.1483 | 196.8038 | 157.443 | 157.443 | 157.443 | 157.443 | 0.7 | 0.56
Sport Loisir Culture | Piscine | Climatisation | 07 | 82 | 0782 | 346.2988 | 242.4091 | 193.9273 | 193.9273 | 193.9273 | 193.9273 | 0.7 | 0.56
Sport Loisir Culture | Salle non spécialisée | Climatisation | 07 | 91 | 0791 | 95.5348 | 66.8744 | 53.4995 | 53.4995 | 53.4995 | 53.4995 | 0.7 | 0.56
Sport Loisir Culture | Vestiaire et rangement | Climatisation | 07 | 95 | 0795 | 123.6256 | 86.538 | 69.2304 | 69.2304 | 69.2304 | 69.2304 | 0.7 | 0.56
Transport | nr | Climatisation | 08 | 60 | 0860 | 6 | 4.2 | 3.36 | 3.36 | 3.36 | 3.36 | 0.7 | 0.56
Bureaux Administration | immeuble peri urbain | Auxiliaires | 01 | 42 | 0142 | 1.2295 | 0.86065 | 0.43032 | 0.43032 | 0.43032 | 0.43032 | 0.7 | 0.35
Bureaux Administration | immeuble rénové | Auxiliaires | 01 | 44 | 0144 | 8.9993 | 6.2995 | 3.1498 | 3.1498 | 3.1498 | 3.1498 | 0.7 | 0.35
Bureaux Administration | immeuble résidentiel | Auxiliaires | 01 | 45 | 0145 | 0.45202 | 0.31641 | 0.15821 | 0.15821 | 0.15821 | 0.15821 | 0.7 | 0.35
Bureaux Administration | plateau large bureau paysagés | Auxiliaires | 01 | 83 | 0183 | 4.4065 | 3.0845 | 1.5423 | 1.5423 | 1.5423 | 1.5423 | 0.7 | 0.35
Bureaux Administration | plateau large bureaux cloisonnés | Auxiliaires | 01 | 84 | 0184 | 5.0083 | 3.5058 | 1.7529 | 1.7529 | 1.7529 | 1.7529 | 0.7 | 0.35
Bureaux Administration | plateau mince | Auxiliaires | 01 | 85 | 0185 | 5.9592 | 4.1714 | 2.0857 | 2.0857 | 2.0857 | 2.0857 | 0.7 | 0.35
Café Hôtel Restaurant | Grand bar café tabac | Auxiliaires | 02 | 16 | 0216 | 18.1721 | 12.7205 | 6.3603 | 6.3603 | 6.3603 | 6.3603 | 0.7 | 0.35
Café Hôtel Restaurant | Grand Hotel avec restaurant Bas de gamme | Auxiliaires | 02 | 20 | 0220 | 14.612 | 10.2284 | 5.1142 | 5.1142 | 5.1142 | 5.1142 | 0.7 | 0.35
Café Hôtel Restaurant | Grand Hotel avec restaurant Haut de gamme | Auxiliaires | 02 | 21 | 0221 | 14.6805 | 10.2764 | 5.1382 | 5.1382 | 5.1382 | 5.1382 | 0.7 | 0.35
Café Hôtel Restaurant | Grand Hotel avec restaurant Luxe | Auxiliaires | 02 | 22 | 0222 | 15.7518 | 11.0262 | 5.5131 | 5.5131 | 5.5131 | 5.5131 | 0.7 | 0.35
Café Hôtel Restaurant | Grand Hotel sans restaurant Bas de gamme | Auxiliaires | 02 | 23 | 0223 | 13.8374 | 9.6862 | 4.8431 | 4.8431 | 4.8431 | 4.8431 | 0.7 | 0.35
Café Hôtel Restaurant | Grand Hotel sans restaurant Haut de gamme | Auxiliaires | 02 | 24 | 0224 | 12.1137 | 8.4796 | 4.2398 | 4.2398 | 4.2398 | 4.2398 | 0.7 | 0.35
Café Hôtel Restaurant | Grand Hotel sans restaurant Luxe | Auxiliaires | 02 | 25 | 0225 | 19.9638 | 13.9747 | 6.9873 | 6.9873 | 6.9873 | 6.9873 | 0.7 | 0.35
Café Hôtel Restaurant | Grand restaurant rapide | Auxiliaires | 02 | 29 | 0229 | 22.113 | 15.4791 | 7.7396 | 7.7396 | 7.7396 | 7.7396 | 0.7 | 0.35
Café Hôtel Restaurant | Grand restaurant traditionnel | Auxiliaires | 02 | 30 | 0230 | 16.4139 | 11.4897 | 5.7449 | 5.7449 | 5.7449 | 5.7449 | 0.7 | 0.35
Café Hôtel Restaurant | Grande cantine | Auxiliaires | 02 | 31 | 0231 | 13.1706 | 9.2194 | 4.6097 | 4.6097 | 4.6097 | 4.6097 | 0.7 | 0.35
Café Hôtel Restaurant | Hotel d'affaire avec restaurant Haut de gamme | Auxiliaires | 02 | 37 | 0237 | 19.9638 | 13.9747 | 6.9873 | 6.9873 | 6.9873 | 6.9873 | 0.7 | 0.35
Café Hôtel Restaurant | Hotel d'affaire avec restaurant Luxe | Auxiliaires | 02 | 38 | 0238 | 16.8794 | 11.8156 | 5.9078 | 5.9078 | 5.9078 | 5.9078 | 0.7 | 0.35
Café Hôtel Restaurant | Hotel d'affaire sans restaurant Haut de Gamme | Auxiliaires | 02 | 39 | 0239 | 19.9638 | 13.9747 | 6.9873 | 6.9873 | 6.9873 | 6.9873 | 0.7 | 0.35
Café Hôtel Restaurant | Hotel d'affaire sans restaurant Luxe | Auxiliaires | 02 | 40 | 0240 | 19.9638 | 13.9747 | 6.9873 | 6.9873 | 6.9873 | 6.9873 | 0.7 | 0.35
Café Hôtel Restaurant | Moyen Hotel avec restaurant Bas de gamme | Auxiliaires | 02 | 53 | 0253 | 23.1001 | 16.1701 | 8.085 | 8.085 | 8.085 | 8.085 | 0.7 | 0.35
Café Hôtel Restaurant | Moyen Hotel avec restaurant Haut de gamme | Auxiliaires | 02 | 54 | 0254 | 20.434 | 14.3038 | 7.1519 | 7.1519 | 7.1519 | 7.1519 | 0.7 | 0.35
Café Hôtel Restaurant | Moyen Hotel avec restaurant Luxe | Auxiliaires | 02 | 55 | 0255 | 17.8824 | 12.5177 | 6.2588 | 6.2588 | 6.2588 | 6.2588 | 0.7 | 0.35
Café Hôtel Restaurant | Moyen Hotel sans restaurant Bas de gamme | Auxiliaires | 02 | 56 | 0256 | 20.8066 | 14.5646 | 7.2823 | 7.2823 | 7.2823 | 7.2823 | 0.7 | 0.35
Café Hôtel Restaurant | Moyen Hotel sans restaurant Haut de gamme | Auxiliaires | 02 | 57 | 0257 | 19.37 | 13.559 | 6.7795 | 6.7795 | 6.7795 | 6.7795 | 0.7 | 0.35
Café Hôtel Restaurant | Moyen Hotel sans restaurant Luxe | Auxiliaires | 02 | 58 | 0258 | 17.393 | 12.1751 | 6.0876 | 6.0876 | 6.0876 | 6.0876 | 0.7 | 0.35
Café Hôtel Restaurant | Petit bar café tabac | Auxiliaires | 02 | 62 | 0262 | 22.0255 | 15.4178 | 7.7089 | 7.7089 | 7.7089 | 7.7089 | 0.7 | 0.35
Café Hôtel Restaurant | Petit Hotel avec restaurant Bas de gamme | Auxiliaires | 02 | 67 | 0267 | 31.2233 | 21.8563 | 10.9282 | 10.9282 | 10.9282 | 10.9282 | 0.7 | 0.35
Café Hôtel Restaurant | Petit Hotel avec restaurant Haut de gamme | Auxiliaires | 02 | 68 | 0268 | 29.6149 | 20.7305 | 10.3652 | 10.3652 | 10.3652 | 10.3652 | 0.7 | 0.35
Café Hôtel Restaurant | Petit Hotel avec restaurant Luxe | Auxiliaires | 02 | 69 | 0269 | 26.9015 | 18.8311 | 9.4155 | 9.4155 | 9.4155 | 9.4155 | 0.7 | 0.35
Café Hôtel Restaurant | Petit Hotel sans restaurant Bas de gamme | Auxiliaires | 02 | 70 | 0270 | 30.1763 | 21.1234 | 10.5617 | 10.5617 | 10.5617 | 10.5617 | 0.7 | 0.35
Café Hôtel Restaurant | Petit Hotel sans restaurant Haut de gamme | Auxiliaires | 02 | 71 | 0271 | 27.6422 | 19.3495 | 9.6748 | 9.6748 | 9.6748 | 9.6748 | 0.7 | 0.35
Café Hôtel Restaurant | Petit Hotel sans restaurant Luxe | Auxiliaires | 02 | 72 | 0272 | 19.9638 | 13.9747 | 6.9873 | 6.9873 | 6.9873 | 6.9873 | 0.7 | 0.35
Café Hôtel Restaurant | Petit restaurant rapide | Auxiliaires | 02 | 77 | 0277 | 18.8912 | 13.2238 | 6.6119 | 6.6119 | 6.6119 | 6.6119 | 0.7 | 0.35
Café Hôtel Restaurant | Petit restaurant traditionnel | Auxiliaires | 02 | 78 | 0278 | 18.3702 | 12.8591 | 6.4296 | 6.4296 | 6.4296 | 6.4296 | 0.7 | 0.35
Café Hôtel Restaurant | Petite cantine | Auxiliaires | 02 | 79 | 0279 | 17.5198 | 12.2638 | 6.1319 | 6.1319 | 6.1319 | 6.1319 | 0.7 | 0.35
Commerce | Complexe brico | Auxiliaires | 03 | 09 | 0309 | 28.6676 | 20.0673 | 10.0337 | 10.0337 | 10.0337 | 10.0337 | 0.7 | 0.35
Commerce | Entrepôt | Auxiliaires | 03 | 12 | 0312 | 16.0194 | 11.2135 | 5.6068 | 5.6068 | 5.6068 | 5.6068 | 0.7 | 0.35
Commerce | Grand alimentaire | Auxiliaires | 03 | 15 | 0315 | 3.9689 | 2.7783 | 1.3891 | 1.3891 | 1.3891 | 1.3891 | 0.7 | 0.35
Commerce | Grand brico | Auxiliaires | 03 | 17 | 0317 | 41.8886 | 29.322 | 14.661 | 14.661 | 14.661 | 14.661 | 0.7 | 0.35
Commerce | Grand commerce de gros | Auxiliaires | 03 | 19 | 0319 | 28.4942 | 19.946 | 9.973 | 9.973 | 9.973 | 9.973 | 0.7 | 0.35
Commerce | Grand librairie | Auxiliaires | 03 | 26 | 0326 | 1.5984 | 1.1189 | 0.55944 | 0.55944 | 0.55944 | 0.55944 | 0.7 | 0.35
Commerce | Grand Mode | Auxiliaires | 03 | 27 | 0327 | 1.5981 | 1.1187 | 0.55933 | 0.55933 | 0.55933 | 0.55933 | 0.7 | 0.35
Commerce | Grand process | Auxiliaires | 03 | 28 | 0328 | 0.84946 | 0.59462 | 0.29731 | 0.29731 | 0.29731 | 0.29731 | 0.7 | 0.35
Commerce | Hypermarché | Auxiliaires | 03 | 41 | 0341 | 55.4898 | 38.8429 | 19.4214 | 19.4214 | 19.4214 | 19.4214 | 0.7 | 0.35
Commerce | Petit boulangerie | Auxiliaires | 03 | 63 | 0363 | 1.8766 | 1.3136 | 0.65679 | 0.65679 | 0.65679 | 0.65679 | 0.7 | 0.35
Commerce | Petit brico | Auxiliaires | 03 | 64 | 0364 | 1.4634 | 1.0244 | 0.5122 | 0.5122 | 0.5122 | 0.5122 | 0.7 | 0.35
Commerce | Petit commerce de gros | Auxiliaires | 03 | 66 | 0366 | 27.0887 | 18.9621 | 9.481 | 9.481 | 9.481 | 9.481 | 0.7 | 0.35
Commerce | Petit librairie | Auxiliaires | 03 | 73 | 0373 | 1.2242 | 0.85692 | 0.42846 | 0.42846 | 0.42846 | 0.42846 | 0.7 | 0.35
Commerce | Petit mode | Auxiliaires | 03 | 74 | 0374 | 1.4948 | 1.0464 | 0.52319 | 0.52319 | 0.52319 | 0.52319 | 0.7 | 0.35
Commerce | Petit poissonnerie | Auxiliaires | 03 | 75 | 0375 | 1.3023 | 0.91158 | 0.45579 | 0.45579 | 0.45579 | 0.45579 | 0.7 | 0.35
Commerce | Petit process | Auxiliaires | 03 | 76 | 0376 | 0.81917 | 0.57342 | 0.28671 | 0.28671 | 0.28671 | 0.28671 | 0.7 | 0.35
Commerce | Superette | Auxiliaires | 03 | 92 | 0392 | 2.8525 | 1.9968 | 0.99839 | 0.99839 | 0.99839 | 0.99839 | 0.7 | 0.35
Commerce | Supermarché | Auxiliaires | 03 | 93 | 0393 | 56.5111 | 39.5578 | 19.7789 | 19.7789 | 19.7789 | 19.7789 | 0.7 | 0.35
Commerce | ZAC Mode | Auxiliaires | 03 | 96 | 0396 | 46.5027 | 32.5519 | 16.276 | 16.276 | 16.276 | 16.276 | 0.7 | 0.35
Enseignement Recherche | Cantine collége | Auxiliaires | 04 | 02 | 0402 | 1.1837 | 0.82856 | 0.41428 | 0.41428 | 0.41428 | 0.41428 | 0.7 | 0.35
Enseignement Recherche | Cantine élémentaire | Auxiliaires | 04 | 03 | 0403 | 1.0653 | 0.74569 | 0.37285 | 0.37285 | 0.37285 | 0.37285 | 0.7 | 0.35
Enseignement Recherche | Cantine LEGT | Auxiliaires | 04 | 04 | 0404 | 1.2522 | 0.87656 | 0.43828 | 0.43828 | 0.43828 | 0.43828 | 0.7 | 0.35
Enseignement Recherche | Cantine LP | Auxiliaires | 04 | 05 | 0405 | 1.1902 | 0.83317 | 0.41658 | 0.41658 | 0.41658 | 0.41658 | 0.7 | 0.35
Enseignement Recherche | Cantine préélémentaire | Auxiliaires | 04 | 06 | 0406 | 1.0636 | 0.74454 | 0.37227 | 0.37227 | 0.37227 | 0.37227 | 0.7 | 0.35
Enseignement Recherche | Collège | Auxiliaires | 04 | 08 | 0408 | 0.15484 | 0.10839 | 0.054195 | 0.054195 | 0.054195 | 0.054195 | 0.7 | 0.35
Enseignement Recherche | école | Auxiliaires | 04 | 10 | 0410 | 0.52325 | 0.36628 | 0.18314 | 0.18314 | 0.18314 | 0.18314 | 0.7 | 0.35
Enseignement Recherche | Elémentaire | Auxiliaires | 04 | 11 | 0411 | 0.054773 | 0.038341 | 0.01917 | 0.01917 | 0.01917 | 0.01917 | 0.7 | 0.35
Enseignement Recherche | Internat college | Auxiliaires | 04 | 46 | 0446 | 0.4758 | 0.33306 | 0.16653 | 0.16653 | 0.16653 | 0.16653 | 0.7 | 0.35
Enseignement Recherche | Internat LEGT | Auxiliaires | 04 | 47 | 0447 | 0.48455 | 0.33919 | 0.16959 | 0.16959 | 0.16959 | 0.16959 | 0.7 | 0.35
Enseignement Recherche | Internat LP | Auxiliaires | 04 | 48 | 0448 | 0.49618 | 0.34732 | 0.17366 | 0.17366 | 0.17366 | 0.17366 | 0.7 | 0.35
Enseignement Recherche | Lycée d’enseignement général et technologique (LEGT) | Auxiliaires | 04 | 49 | 0449 | 0.16616 | 0.11631 | 0.058155 | 0.058155 | 0.058155 | 0.058155 | 0.7 | 0.35
Enseignement Recherche | Lycée professionnel (LP) | Auxiliaires | 04 | 50 | 0450 | 0.15989 | 0.11193 | 0.055963 | 0.055963 | 0.055963 | 0.055963 | 0.7 | 0.35
Enseignement Recherche | Préélémentaire | Auxiliaires | 04 | 86 | 0486 | 0.054491 | 0.038144 | 0.019072 | 0.019072 | 0.019072 | 0.019072 | 0.7 | 0.35
Enseignement Recherche | R&D en sciences humaines et sociales | Auxiliaires | 04 | 87 | 0487 | 2.0572 | 1.44 | 0.72001 | 0.72001 | 0.72001 | 0.72001 | 0.7 | 0.35
Enseignement Recherche | R&D sciences physiques et naturelles | Auxiliaires | 04 | 88 | 0488 | 2.3388 | 1.6372 | 0.81858 | 0.81858 | 0.81858 | 0.81858 | 0.7 | 0.35
Enseignement Recherche | université | Auxiliaires | 04 | 94 | 0494 | 0.52114 | 0.3648 | 0.1824 | 0.1824 | 0.1824 | 0.1824 | 0.7 | 0.35
Habitat Communautaire | Foyers | Auxiliaires | 05 | 13 | 0513 | 0.068866 | 0.048206 | 0.024103 | 0.024103 | 0.024103 | 0.024103 | 0.7 | 0.35
Habitat Communautaire | Maison de pré-retraite | Auxiliaires | 05 | 51 | 0551 | 0.66021 | 0.46214 | 0.23107 | 0.23107 | 0.23107 | 0.23107 | 0.7 | 0.35
Habitat Communautaire | Maison retraite médicalisée | Auxiliaires | 05 | 52 | 0552 | 0.89834 | 0.62884 | 0.31442 | 0.31442 | 0.31442 | 0.31442 | 0.7 | 0.35
Habitat Communautaire | Résidence universitaire | Auxiliaires | 05 | 89 | 0589 | 0.14969 | 0.10478 | 0.052392 | 0.052392 | 0.052392 | 0.052392 | 0.7 | 0.35
Habitat Communautaire | Résidentiel | Auxiliaires | 05 | 90 | 0590 | 0.057083 | 0.039958 | 0.019979 | 0.019979 | 0.019979 | 0.019979 | 0.7 | 0.35
Santé Action Sociale | Cabinet médical | Auxiliaires | 06 | 01 | 0601 | 0.11682 | 0.081773 | 0.040886 | 0.040886 | 0.040886 | 0.040886 | 0.7 | 0.35
Santé Action Sociale | Centre accueil | Auxiliaires | 06 | 07 | 0607 | 0.057658 | 0.040361 | 0.02018 | 0.02018 | 0.02018 | 0.02018 | 0.7 | 0.35
Santé Action Sociale | Garderie | Auxiliaires | 06 | 14 | 0614 | 0.10581 | 0.07407 | 0.037035 | 0.037035 | 0.037035 | 0.037035 | 0.7 | 0.35
Santé Action Sociale | Hopital bloc | Auxiliaires | 06 | 34 | 0634 | 1.5894 | 1.1126 | 0.55629 | 0.55629 | 0.55629 | 0.55629 | 0.7 | 0.35
Santé Action Sociale | Hopital maison | Auxiliaires | 06 | 35 | 0635 | 6.0773 | 4.2541 | 2.1271 | 2.1271 | 2.1271 | 2.1271 | 0.7 | 0.35
Santé Action Sociale | Hopital pavillonnaire | Auxiliaires | 06 | 36 | 0636 | 1.5894 | 1.1126 | 0.55629 | 0.55629 | 0.55629 | 0.55629 | 0.7 | 0.35
Sport Loisir Culture | Grand bar café tabac | Auxiliaires | 07 | 16 | 0716 | 8.2238 | 5.7566 | 2.8783 | 2.8783 | 2.8783 | 2.8783 | 0.7 | 0.35
Sport Loisir Culture | Grand cinéma | Auxiliaires | 07 | 18 | 0718 | 18.4999 | 12.9499 | 6.475 | 6.475 | 6.475 | 6.475 | 0.7 | 0.35
Sport Loisir Culture | Grande salle de spectacle | Auxiliaires | 07 | 32 | 0732 | 23.4849 | 16.4395 | 8.2197 | 8.2197 | 8.2197 | 8.2197 | 0.7 | 0.35
Sport Loisir Culture | Grande salle multisport | Auxiliaires | 07 | 33 | 0733 | 1.9824 | 1.3877 | 0.69384 | 0.69384 | 0.69384 | 0.69384
Sport Loisir Culture | Immeuble péri urbain | Auxiliaires | 07 | 43 | 0743 | 0.89049 | 0.62334 | 0.31167 | 0.31167 | 0.31167 | 0.31167
Sport Loisir Culture | Musée | Auxiliaires | 07 | 59 | 0759 | 11.1339 | 7.7937 | 3.8969 | 3.8969 | 3.8969 | 3.8969
Sport Loisir Culture | nr | Auxiliaires | 07 | 60 | 0760 | 0 | 0 | 0 | 0 | 0 | 0
Sport Loisir Culture | Patinoire | Auxiliaires | 07 | 61 | 0761 | 7.6787 | 5.3751 | 2.6876 | 2.6876 | 2.6876 | 2.6876
Sport Loisir Culture | Petit cinéma | Auxiliaires | 07 | 65 | 0765 | 14.1265 | 9.8885 | 4.9443 | 4.9443 | 4.9443 | 4.9443
Sport Loisir Culture | Petite salle de spectacle | Auxiliaires | 07 | 80 | 0780 | 15.4081 | 10.7857 | 5.3928 | 5.3928 | 5.3928 | 5.3928
Sport Loisir Culture | Petite salle multisport | Auxiliaires | 07 | 81 | 0781 | 3.1407 | 2.1985 | 1.0992 | 1.0992 | 1.0992 | 1.0992
Sport Loisir Culture | Piscine | Auxiliaires | 07 | 82 | 0782 | 5.3742 | 3.762 | 1.881 | 1.881 | 1.881 | 1.881
Sport Loisir Culture | Salle non spécialisée | Auxiliaires | 07 | 91 | 0791 | 3.0986 | 2.169 | 1.0845 | 1.0845 | 1.0845 | 1.0845
Sport Loisir Culture | Vestiaire et rangement | Auxiliaires | 07 | 95 | 0795 | 2.7744 | 1.942 | 0.97102 | 0.97102 | 0.97102 | 0.97102
Transport | nr | Auxiliaires | 08 | 60 | 0860 | 0 | 0 | 0 | 0 | 0 | 0
Bureaux Administration | immeuble peri urbain | Ventilation | 01 | 42 | 0142 | 2.9005 | 2.9005 | 2.9005 | 2.9005 | 2.9005 | 2.9005
Bureaux Administration | immeuble rénové | Ventilation | 01 | 44 | 0144 | 3.5495 | 3.5495 | 3.5495 | 3.5495 | 3.5495 | 3.5495
Bureaux Administration | immeuble résidentiel | Ventilation | 01 | 45 | 0145 | 1.5515 | 1.5515 | 1.5515 | 1.5515 | 1.5515 | 1.5515
Bureaux Administration | plateau large bureau paysagés | Ventilation | 01 | 83 | 0183 | 8.1345 | 8.1345 | 8.1345 | 8.1345 | 8.1345 | 8.1345
Bureaux Administration | plateau large bureaux cloisonnés | Ventilation | 01 | 84 | 0184 | 3.908 | 3.908 | 3.908 | 3.908 | 3.908 | 3.908
Bureaux Administration | plateau mince | Ventilation | 01 | 85 | 0185 | 10.946 | 10.946 | 10.946 | 10.946 | 10.946 | 10.946
Café Hôtel Restaurant | Grand bar café tabac | Ventilation | 02 | 16 | 0216 | 11.7894 | 11.7894 | 11.7894 | 11.7894 | 11.7894 | 11.7894
Café Hôtel Restaurant | Grand Hotel avec restaurant Bas de gamme | Ventilation | 02 | 20 | 0220 | 8.9963 | 8.9963 | 8.9963 | 8.9963 | 8.9963 | 8.9963
Café Hôtel Restaurant | Grand Hotel avec restaurant Haut de gamme | Ventilation | 02 | 21 | 0221 | 8.9842 | 8.9842 | 8.9842 | 8.9842 | 8.9842 | 8.9842
Café Hôtel Restaurant | Grand Hotel avec restaurant Luxe | Ventilation | 02 | 22 | 0222 | 7.8618 | 7.8618 | 7.8618 | 7.8618 | 7.8618 | 7.8618
Café Hôtel Restaurant | Grand Hotel sans restaurant Bas de gamme | Ventilation | 02 | 23 | 0223 | 10.6195 | 10.6195 | 10.6195 | 10.6195 | 10.6195 | 10.6195
Café Hôtel Restaurant | Grand Hotel sans restaurant Haut de gamme | Ventilation | 02 | 24 | 0224 | 10.2466 | 10.2466 | 10.2466 | 10.2466 | 10.2466 | 10.2466
Café Hôtel Restaurant | Grand Hotel sans restaurant Luxe | Ventilation | 02 | 25 | 0225 | 10.0755 | 10.0755 | 10.0755 | 10.0755 | 10.0755 | 10.0755
Café Hôtel Restaurant | Grand restaurant rapide | Ventilation | 02 | 29 | 0229 | 12.2233 | 12.2233 | 12.2233 | 12.2233 | 12.2233 | 12.2233
Café Hôtel Restaurant | Grand restaurant traditionnel | Ventilation | 02 | 30 | 0230 | 12.0003 | 12.0003 | 12.0003 | 12.0003 | 12.0003 | 12.0003
Café Hôtel Restaurant | Grande cantine | Ventilation | 02 | 31 | 0231 | 6.2594 | 6.2594 | 6.2594 | 6.2594 | 6.2594 | 6.2594
Café Hôtel Restaurant | Hotel d'affaire avec restaurant Haut de gamme | Ventilation | 02 | 37 | 0237 | 10.0755 | 10.0755 | 10.0755 | 10.0755 | 10.0755 | 10.0755
Café Hôtel Restaurant | Hotel d'affaire avec restaurant Luxe | Ventilation | 02 | 38 | 0238 | 8.4102 | 8.4102 | 8.4102 | 8.4102 | 8.4102 | 8.4102
Café Hôtel Restaurant | Hotel d'affaire sans restaurant Haut de Gamme | Ventilation | 02 | 39 | 0239 | 10.0755 | 10.0755 | 10.0755 | 10.0755 | 10.0755 | 10.0755
Café Hôtel Restaurant | Hotel d'affaire sans restaurant Luxe | Ventilation | 02 | 40 | 0240 | 10.0755 | 10.0755 | 10.0755 | 10.0755 | 10.0755 | 10.0755
Café Hôtel Restaurant | Moyen Hotel avec restaurant Bas de gamme | Ventilation | 02 | 53 | 0253 | 9.0678 | 9.0678 | 9.0678 | 9.0678 | 9.0678 | 9.0678
Café Hôtel Restaurant | Moyen Hotel avec restaurant Haut de gamme | Ventilation | 02 | 54 | 0254 | 8.8229 | 8.8229 | 8.8229 | 8.8229 | 8.8229 | 8.8229
Café Hôtel Restaurant | Moyen Hotel avec restaurant Luxe | Ventilation | 02 | 55 | 0255 | 7.8769 | 7.8769 | 7.8769 | 7.8769 | 7.8769 | 7.8769
Café Hôtel Restaurant | Moyen Hotel sans restaurant Bas de gamme | Ventilation | 02 | 56 | 0256 | 10.6505 | 10.6505 | 10.6505 | 10.6505 | 10.6505 | 10.6505
Café Hôtel Restaurant | Moyen Hotel sans restaurant Haut de gamme | Ventilation | 02 | 57 | 0257 | 10.4684 | 10.4684 | 10.4684 | 10.4684 | 10.4684 | 10.4684
Café Hôtel Restaurant | Moyen Hotel sans restaurant Luxe | Ventilation | 02 | 58 | 0258 | 9.1662 | 9.1662 | 9.1662 | 9.1662 | 9.1662 | 9.1662
Café Hôtel Restaurant | Petit bar café tabac | Ventilation | 02 | 62 | 0262 | 12.1272 | 12.1272 | 12.1272 | 12.1272 | 12.1272 | 12.1272
Café Hôtel Restaurant | Petit Hotel avec restaurant Bas de gamme | Ventilation | 02 | 67 | 0267 | 8.2167 | 8.2167 | 8.2167 | 8.2167 | 8.2167 | 8.2167
Café Hôtel Restaurant | Petit Hotel avec restaurant Haut de gamme | Ventilation | 02 | 68 | 0268 | 8.1525 | 8.1525 | 8.1525 | 8.1525 | 8.1525 | 8.1525
Café Hôtel Restaurant | Petit Hotel avec restaurant Luxe | Ventilation | 02 | 69 | 0269 | 8.2032 | 8.2032 | 8.2032 | 8.2032 | 8.2032 | 8.2032
Café Hôtel Restaurant | Petit Hotel sans restaurant Bas de gamme | Ventilation | 02 | 70 | 0270 | 10.5245 | 10.5245 | 10.5245 | 10.5245 | 10.5245 | 10.5245
Café Hôtel Restaurant | Petit Hotel sans restaurant Haut de gamme | Ventilation | 02 | 71 | 0271 | 10.8073 | 10.8073 | 10.8073 | 10.8073 | 10.8073 | 10.8073
Café Hôtel Restaurant | Petit Hotel sans restaurant Luxe | Ventilation | 02 | 72 | 0272 | 10.0755 | 10.0755 | 10.0755 | 10.0755 | 10.0755 | 10.0755
Café Hôtel Restaurant | Petit restaurant rapide | Ventilation | 02 | 77 | 0277 | 15.3803 | 15.3803 | 15.3803 | 15.3803 | 15.3803 | 15.3803
Café Hôtel Restaurant | Petit restaurant traditionnel | Ventilation | 02 | 78 | 0278 | 15.3312 | 15.3312 | 15.3312 | 15.3312 | 15.3312 | 15.3312
Café Hôtel Restaurant | Petite cantine | Ventilation | 02 | 79 | 0279 | 9.7 | 9.7 | 9.7 | 9.7 | 9.7 | 9.7
Commerce | Complexe brico | Ventilation | 03 | 09 | 0309 | 2.8155 | 2.8155 | 2.8155 | 2.8155 | 2.8155 | 2.8155
Commerce | Entrepôt | Ventilation | 03 | 12 | 0312 | 0 | 0 | 0 | 0 | 0 | 0
Commerce | Grand alimentaire | Ventilation | 03 | 15 | 0315 | 3.325 | 3.325 | 3.325 | 3.325 | 3.325 | 3.325
Commerce | Grand brico | Ventilation | 03 | 17 | 0317 | 2.8076 | 2.8076 | 2.8076 | 2.8076 | 2.8076 | 2.8076
Commerce | Grand commerce de gros | Ventilation | 03 | 19 | 0319 | 3.4611 | 3.4611 | 3.4611 | 3.4611 | 3.4611 | 3.4611
Commerce | Grand librairie | Ventilation | 03 | 26 | 0326 | 3.3562 | 3.3562 | 3.3562 | 3.3562 | 3.3562 | 3.3562
Commerce | Grand Mode | Ventilation | 03 | 27 | 0327 | 3.3586 | 3.3586 | 3.3586 | 3.3586 | 3.3586 | 3.3586
Commerce | Grand process | Ventilation | 03 | 28 | 0328 | 3.3403 | 3.3403 | 3.3403 | 3.3403 | 3.3403 | 3.3403
Commerce | Hypermarché | Ventilation | 03 | 41 | 0341 | 2.8803 | 2.8803 | 2.8803 | 2.8803 | 2.8803 | 2.8803
Commerce | Petit boulangerie | Ventilation | 03 | 63 | 0363 | 3.5744 | 3.5744 | 3.5744 | 3.5744 | 3.5744 | 3.5744
Commerce | Petit brico | Ventilation | 03 | 64 | 0364 | 3.26 | 3.26 | 3.26 | 3.26 | 3.26 | 3.26
Commerce | Petit commerce de gros | Ventilation | 03 | 66 | 0366 | 3.3159 | 3.3159 | 3.3159 | 3.3159 | 3.3159 | 3.3159
Commerce | Petit librairie | Ventilation | 03 | 73 | 0373 | 3.3264 | 3.3264 | 3.3264 | 3.3264 | 3.3264 | 3.3264
Commerce | Petit mode | Ventilation | 03 | 74 | 0374 | 3.3225 | 3.3225 | 3.3225 | 3.3225 | 3.3225 | 3.3225
Commerce | Petit poissonnerie | Ventilation | 03 | 75 | 0375 | 3.2909 | 3.2909 | 3.2909 | 3.2909 | 3.2909 | 3.2909
Commerce | Petit process | Ventilation | 03 | 76 | 0376 | 3.2685 | 3.2685 | 3.2685 | 3.2685 | 3.2685 | 3.2685
Commerce | Superette | Ventilation | 03 | 92 | 0392 | 2.8859 | 2.8859 | 2.8859 | 2.8859 | 2.8859 | 2.8859
Commerce | Supermarché | Ventilation | 03 | 93 | 0393 | 2.9431 | 2.9431 | 2.9431 | 2.9431 | 2.9431 | 2.9431
Commerce | ZAC Mode | Ventilation | 03 | 96 | 0396 | 2.8483 | 2.8483 | 2.8483 | 2.8483 | 2.8483 | 2.8483
Enseignement Recherche | Cantine collége | Ventilation | 04 | 02 | 0402 | 6.4638 | 6.4638 | 6.4638 | 6.4638 | 6.4638 | 6.4638
Enseignement Recherche | Cantine élémentaire | Ventilation | 04 | 03 | 0403 | 5.125 | 5.125 | 5.125 | 5.125 | 5.125 | 5.125
Enseignement Recherche | Cantine LEGT | Ventilation | 04 | 04 | 0404 | 6.48 | 6.48 | 6.48 | 6.48 | 6.48 | 6.48
Enseignement Recherche | Cantine LP | Ventilation | 04 | 05 | 0405 | 7.0429 | 7.0429 | 7.0429 | 7.0429 | 7.0429 | 7.0429
Enseignement Recherche | Cantine préélémentaire | Ventilation | 04 | 06 | 0406 | 5.0656 | 5.0656 | 5.0656 | 5.0656 | 5.0656 | 5.0656
Enseignement Recherche | Collège | Ventilation | 04 | 08 | 0408 | 0.9499 | 0.9499 | 0.9499 | 0.9499 | 0.9499 | 0.9499
Enseignement Recherche | école | Ventilation | 04 | 10 | 0410 | 2.339 | 2.339 | 2.339 | 2.339 | 2.339 | 2.339
Enseignement Recherche | Elémentaire | Ventilation | 04 | 11 | 0411 | 0.51929 | 0.51929 | 0.51929 | 0.51929 | 0.51929 | 0.51929
Enseignement Recherche | Internat college | Ventilation | 04 | 46 | 0446 | 3.5652 | 3.5652 | 3.5652 | 3.5652 | 3.5652 | 3.5652
Enseignement Recherche | Internat LEGT | Ventilation | 04 | 47 | 0447 | 3.4517 | 3.4517 | 3.4517 | 3.4517 | 3.4517 | 3.4517
Enseignement Recherche | Internat LP | Ventilation | 04 | 48 | 0448 | 3.3972 | 3.3972 | 3.3972 | 3.3972 | 3.3972 | 3.3972
Enseignement Recherche | Lycée d’enseignement général et technologique (LEGT) | Ventilation | 04 | 49 | 0449 | 0.96463 | 0.96463 | 0.96463 | 0.96463 | 0.96463 | 0.96463
Enseignement Recherche | Lycée professionnel (LP) | Ventilation | 04 | 50 | 0450 | 0.96209 | 0.96209 | 0.96209 | 0.96209 | 0.96209 | 0.96209
Enseignement Recherche | Préélémentaire | Ventilation | 04 | 86 | 0486 | 0.51942 | 0.51942 | 0.51942 | 0.51942 | 0.51942 | 0.51942
Enseignement Recherche | R&D en sciences humaines et sociales | Ventilation | 04 | 87 | 0487 | 1.5809 | 1.5809 | 1.5809 | 1.5809 | 1.5809 | 1.5809
Enseignement Recherche | R&D sciences physiques et naturelles | Ventilation | 04 | 88 | 0488 | 1.6346 | 1.6346 | 1.6346 | 1.6346 | 1.6346 | 1.6346
Enseignement Recherche | université | Ventilation | 04 | 94 | 0494 | 2.3057 | 2.3057 | 2.3057 | 2.3057 | 2.3057 | 2.3057
Habitat Communautaire | Foyers | Ventilation | 05 | 13 | 0513 | 9.1537 | 9.1537 | 9.1537 | 9.1537 | 9.1537 | 9.1537
Habitat Communautaire | Maison de pré-retraite | Ventilation | 05 | 51 | 0551 | 3.8443 | 3.8443 | 3.8443 | 3.8443 | 3.8443 | 3.8443
Habitat Communautaire | Maison retraite médicalisée | Ventilation | 05 | 52 | 0552 | 5.8171 | 5.8171 | 5.8171 | 5.8171 | 5.8171 | 5.8171
Habitat Communautaire | Résidence universitaire | Ventilation | 05 | 89 | 0589 | 8.5125 | 8.5125 | 8.5125 | 8.5125 | 8.5125 | 8.5125
Habitat Communautaire | Résidentiel | Ventilation | 05 | 90 | 0590 | 3.873 | 3.873 | 3.873 | 3.873 | 3.873 | 3.873
Santé Action Sociale | Cabinet médical | Ventilation | 06 | 01 | 0601 | 5.31 | 5.31 | 5.31 | 5.31 | 5.31 | 5.31
Santé Action Sociale | Centre accueil | Ventilation | 06 | 07 | 0607 | 5.4784 | 5.4784 | 5.4784 | 5.4784 | 5.4784 | 5.4784
Santé Action Sociale | Garderie | Ventilation | 06 | 14 | 0614 | 7.1764 | 7.1764 | 7.1764 | 7.1764 | 7.1764 | 7.1764
Santé Action Sociale | Hopital bloc | Ventilation | 06 | 34 | 0634 | 15.8396 | 15.8396 | 15.8396 | 15.8396 | 15.8396 | 15.8396
Santé Action Sociale | Hopital maison | Ventilation | 06 | 35 | 0635 | 45.3937 | 45.3937 | 45.3937 | 45.3937 | 45.3937 | 45.3937
Santé Action Sociale | Hopital pavillonnaire | Ventilation | 06 | 36 | 0636 | 15.8396 | 15.8396 | 15.8396 | 15.8396 | 15.8396 | 15.8396
Sport Loisir Culture | Grand bar café tabac | Ventilation | 07 | 16 | 0716 | 12.3946 | 12.3946 | 12.3946 | 12.3946 | 12.3946 | 12.3946
Sport Loisir Culture | Grand cinéma | Ventilation | 07 | 18 | 0718 | 7.4051 | 7.4051 | 7.4051 | 7.4051 | 7.4051 | 7.4051
Sport Loisir Culture | Grande salle de spectacle | Ventilation | 07 | 32 | 0732 | 9.1422 | 9.1422 | 9.1422 | 9.1422 | 9.1422 | 9.1422
Sport Loisir Culture | Grande salle multisport | Ventilation | 07 | 33 | 0733 | 4.2457 | 4.2457 | 4.2457 | 4.2457 | 4.2457 | 4.2457
Sport Loisir Culture | Immeuble péri urbain | Ventilation | 07 | 43 | 0743 | 3.2289 | 3.2289 | 3.2289 | 3.2289 | 3.2289 | 3.2289
Sport Loisir Culture | Musée | Ventilation | 07 | 59 | 0759 | 3.0873 | 3.0873 | 3.0873 | 3.0873 | 3.0873 | 3.0873
Sport Loisir Culture | nr | Ventilation | 07 | 60 | 0760 | 0 | 0 | 0 | 0 | 0 | 0
Sport Loisir Culture | Patinoire | Ventilation | 07 | 61 | 0761 | 10.335 | 10.335 | 10.335 | 10.335 | 10.335 | 10.335
Sport Loisir Culture | Petit cinéma | Ventilation | 07 | 65 | 0765 | 5.7255 | 5.7255 | 5.7255 | 5.7255 | 5.7255 | 5.7255
Sport Loisir Culture | Petite salle de spectacle | Ventilation | 07 | 80 | 0780 | 2.69 | 2.69 | 2.69 | 2.69 | 2.69 | 2.69
Sport Loisir Culture | Petite salle multisport | Ventilation | 07 | 81 | 0781 | 6.2799 | 6.2799 | 6.2799 | 6.2799 | 6.2799 | 6.2799
Sport Loisir Culture | Piscine | Ventilation | 07 | 82 | 0782 | 7.3509 | 7.3509 | 7.3509 | 7.3509 | 7.3509 | 7.3509
Sport Loisir Culture | Salle non spécialisée | Ventilation | 07 | 91 | 0791 | 1.154 | 1.154 | 1.154 | 1.154 | 1.154 | 1.154
Sport Loisir Culture | Vestiaire et rangement | Ventilation | 07 | 95 | 0795 | 2.0989 | 2.0989 | 2.0989 | 2.0989 | 2.0989 | 2.0989
Transport | nr | Ventilation | 08 | 60 | 0860 | 15 | 15 | 15 | 15 | 15 | 15
Bureaux Administration | immeuble peri urbain | ECS | 01 | 42 | 0142 | 5.5373 | 5.5373 | 5.5373 | 5.5373 | 5.5373 | 5.5373
Bureaux Administration | immeuble rénové | ECS | 01 | 44 | 0144 | 5.5373 | 5.5373 | 5.5373 | 5.5373 | 5.5373 | 5.5373
Bureaux Administration | immeuble résidentiel | ECS | 01 | 45 | 0145 | 5.5373 | 5.5373 | 5.5373 | 5.5373 | 5.5373 | 5.5373
Bureaux Administration | plateau large bureau paysagés | ECS | 01 | 83 | 0183 | 5.5373 | 5.5373 | 5.5373 | 5.5373 | 5.5373 | 5.5373
Bureaux Administration | plateau large bureaux cloisonnés | ECS | 01 | 84 | 0184 | 5.5373 | 5.5373 | 5.5373 | 5.5373 | 5.5373 | 5.5373
Bureaux Administration | plateau mince | ECS | 01 | 85 | 0185 | 5.5373 | 5.5373 | 5.5373 | 5.5373 | 5.5373 | 5.5373
Café Hôtel Restaurant | Grand bar café tabac | ECS | 02 | 16 | 0216 | 24.6 | 24.6 | 24.6 | 24.6 | 24.6 | 24.6
Café Hôtel Restaurant | Grand Hotel avec restaurant Bas de gamme | ECS | 02 | 20 | 0220 | 35.8556 | 35.8556 | 35.8556 | 35.8556 | 35.8556 | 35.8556
Café Hôtel Restaurant | Grand Hotel avec restaurant Haut de gamme | ECS | 02 | 21 | 0221 | 50.6854 | 50.6854 | 50.6854 | 50.6854 | 50.6854 | 50.6854
Café Hôtel Restaurant | Grand Hotel avec restaurant Luxe | ECS | 02 | 22 | 0222 | 33.7774 | 33.7774 | 33.7774 | 33.7774 | 33.7774 | 33.7774
Café Hôtel Restaurant | Grand Hotel sans restaurant Bas de gamme | ECS | 02 | 23 | 0223 | 39.7918 | 39.7918 | 39.7918 | 39.7918 | 39.7918 | 39.7918
Café Hôtel Restaurant | Grand Hotel sans restaurant Haut de gamme | ECS | 02 | 24 | 0224 | 52.9078 | 52.9078 | 52.9078 | 52.9078 | 52.9078 | 52.9078
Café Hôtel Restaurant | Grand Hotel sans restaurant Luxe | ECS | 02 | 25 | 0225 | 35.9385 | 35.9385 | 35.9385 | 35.9385 | 35.9385 | 35.9385
Café Hôtel Restaurant | Grand restaurant rapide | ECS | 02 | 29 | 0229 | 24.6 | 24.6 | 24.6 | 24.6 | 24.6 | 24.6
Café Hôtel Restaurant | Grand restaurant traditionnel | ECS | 02 | 30 | 0230 | 24.6 | 24.6 | 24.6 | 24.6 | 24.6 | 24.6
Café Hôtel Restaurant | Grande cantine | ECS | 02 | 31 | 0231 | 24.6 | 24.6 | 24.6 | 24.6 | 24.6 | 24.6
Café Hôtel Restaurant | Hotel d'affaire avec restaurant Haut de gamme | ECS | 02 | 37 | 0237 | 35.9385 | 35.9385 | 35.9385 | 35.9385 | 35.9385 | 35.9385
Café Hôtel Restaurant | Hotel d'affaire avec restaurant Luxe | ECS | 02 | 38 | 0238 | 34.3177 | 34.3177 | 34.3177 | 34.3177 | 34.3177 | 34.3177
Café Hôtel Restaurant | Hotel d'affaire sans restaurant Haut de Gamme | ECS | 02 | 39 | 0239 | 35.9385 | 35.9385 | 35.9385 | 35.9385 | 35.9385 | 35.9385
Café Hôtel Restaurant | Hotel d'affaire sans restaurant Luxe | ECS | 02 | 40 | 0240 | 35.9385 | 35.9385 | 35.9385 | 35.9385 | 35.9385 | 35.9385
Café Hôtel Restaurant | Moyen Hotel avec restaurant Bas de gamme | ECS | 02 | 53 | 0253 | 35.2382 | 35.2382 | 35.2382 | 35.2382 | 35.2382 | 35.2382
Café Hôtel Restaurant | Moyen Hotel avec restaurant Haut de gamme | ECS | 02 | 54 | 0254 | 56.1203 | 56.1203 | 56.1203 | 56.1203 | 56.1203 | 56.1203
Café Hôtel Restaurant | Moyen Hotel avec restaurant Luxe | ECS | 02 | 55 | 0255 | 33.7774 | 33.7774 | 33.7774 | 33.7774 | 33.7774 | 33.7774
Café Hôtel Restaurant | Moyen Hotel sans restaurant Bas de gamme | ECS | 02 | 56 | 0256 | 38.9811 | 38.9811 | 38.9811 | 38.9811 | 38.9811 | 38.9811
Café Hôtel Restaurant | Moyen Hotel sans restaurant Haut de gamme | ECS | 02 | 57 | 0257 | 61.2222 | 61.2222 | 61.2222 | 61.2222 | 61.2222 | 61.2222
Café Hôtel Restaurant | Moyen Hotel sans restaurant Luxe | ECS | 02 | 58 | 0258 | 37.0102 | 37.0102 | 37.0102 | 37.0102 | 37.0102 | 37.0102
Café Hôtel Restaurant | Petit bar café tabac | ECS | 02 | 62 | 0262 | 24.6 | 24.6 | 24.6 | 24.6 | 24.6 | 24.6
Café Hôtel Restaurant | Petit Hotel avec restaurant Bas de gamme | ECS | 02 | 67 | 0267 | 30.3026 | 30.3026 | 30.3026 | 30.3026 | 30.3026 | 30.3026
Café Hôtel Restaurant | Petit Hotel avec restaurant Haut de gamme | ECS | 02 | 68 | 0268 | 46.4484 | 46.4484 | 46.4484 | 46.4484 | 46.4484 | 46.4484
Café Hôtel Restaurant | Petit Hotel avec restaurant Luxe | ECS | 02 | 69 | 0269 | 32.4263 | 32.4263 | 32.4263 | 32.4263 | 32.4263 | 32.4263
Café Hôtel Restaurant | Petit Hotel sans restaurant Bas de gamme | ECS | 02 | 70 | 0270 | 32.7305 | 32.7305 | 32.7305 | 32.7305 | 32.7305 | 32.7305
Café Hôtel Restaurant | Petit Hotel sans restaurant Haut de gamme | ECS | 02 | 71 | 0271 | 50.0684 | 50.0684 | 50.0684 | 50.0684 | 50.0684 | 50.0684
Café Hôtel Restaurant | Petit Hotel sans restaurant Luxe | ECS | 02 | 72 | 0272 | 35.9385 | 35.9385 | 35.9385 | 35.9385 | 35.9385 | 35.9385
Café Hôtel Restaurant | Petit restaurant rapide | ECS | 02 | 77 | 0277 | 24.6 | 24.6 | 24.6 | 24.6 | 24.6 | 24.6
Café Hôtel Restaurant | Petit restaurant traditionnel | ECS | 02 | 78 | 0278 | 24.6 | 24.6 | 24.6 | 24.6 | 24.6 | 24.6
Café Hôtel Restaurant | Petite cantine | ECS | 02 | 79 | 0279 | 24.6 | 24.6 | 24.6 | 24.6 | 24.6 | 24.6
Commerce | Complexe brico | ECS | 03 | 09 | 0309 | 9.9383 | 9.9383 | 9.9383 | 9.9383 | 9.9383 | 9.9383
Commerce | Entrepôt | ECS | 03 | 12 | 0312 | 0 | 0 | 0 | 0 | 0 | 0
Commerce | Grand alimentaire | ECS | 03 | 15 | 0315 | 12.4303 | 12.4303 | 12.4303 | 12.4303 | 12.4303 | 12.4303
Commerce | Grand brico | ECS | 03 | 17 | 0317 | 9.9383 | 9.9383 | 9.9383 | 9.9383 | 9.9383 | 9.9383
Commerce | Grand commerce de gros | ECS | 03 | 19 | 0319 | 10.0293 | 10.0293 | 10.0293 | 10.0293 | 10.0293 | 10.0293
Commerce | Grand librairie | ECS | 03 | 26 | 0326 | 9.9383 | 9.9383 | 9.9383 | 9.9383 | 9.9383 | 9.9383
Commerce | Grand Mode | ECS | 03 | 27 | 0327 | 9.9383 | 9.9383 | 9.9383 | 9.9383 | 9.9383 | 9.9383
Commerce | Grand process | ECS | 03 | 28 | 0328 | 26.3069 | 26.3069 | 26.3069 | 26.3069 | 26.3069 | 26.3069
Commerce | Hypermarché | ECS | 03 | 41 | 0341 | 12.6556 | 12.6556 | 12.6556 | 12.6556 | 12.6556 | 12.6556
Commerce | Petit boulangerie | ECS | 03 | 63 | 0363 | 12.4749 | 12.4749 | 12.4749 | 12.4749 | 12.4749 | 12.4749
Commerce | Petit brico | ECS | 03 | 64 | 0364 | 9.9383 | 9.9383 | 9.9383 | 9.9383 | 9.9383 | 9.9383
Commerce | Petit commerce de gros | ECS | 03 | 66 | 0366 | 10.0293 | 10.0293 | 10.0293 | 10.0293 | 10.0293 | 10.0293
Commerce | Petit librairie | ECS | 03 | 73 | 0373 | 9.9383 | 9.9383 | 9.9383 | 9.9383 | 9.9383 | 9.9383
Commerce | Petit mode | ECS | 03 | 74 | 0374 | 9.9383 | 9.9383 | 9.9383 | 9.9383 | 9.9383 | 9.9383
Commerce | Petit poissonnerie | ECS | 03 | 75 | 0375 | 12.4749 | 12.4749 | 12.4749 | 12.4749 | 12.4749 | 12.4749
Commerce | Petit process | ECS | 03 | 76 | 0376 | 26.3069 | 26.3069 | 26.3069 | 26.3069 | 26.3069 | 26.3069
Commerce | Superette | ECS | 03 | 92 | 0392 | 12.6556 | 12.6556 | 12.6556 | 12.6556 | 12.6556 | 12.6556
Commerce | Supermarché | ECS | 03 | 93 | 0393 | 12.6556 | 12.6556 | 12.6556 | 12.6556 | 12.6556 | 12.6556
Commerce | ZAC Mode | ECS | 03 | 96 | 0396 | 12.6556 | 12.6556 | 12.6556 | 12.6556 | 12.6556 | 12.6556
Enseignement Recherche | Cantine collége | ECS | 04 | 02 | 0402 | 8.2989 | 8.2989 | 8.2989 | 8.2989 | 8.2989 | 8.2989
Enseignement Recherche | Cantine élémentaire | ECS | 04 | 03 | 0403 | 9.2753 | 9.2753 | 9.2753 | 9.2753 | 9.2753 | 9.2753
Enseignement Recherche | Cantine LEGT | ECS | 04 | 04 | 0404 | 8.2989 | 8.2989 | 8.2989 | 8.2989 | 8.2989 | 8.2989
Enseignement Recherche | Cantine LP | ECS | 04 | 05 | 0405 | 8.2989 | 8.2989 | 8.2989 | 8.2989 | 8.2989 | 8.2989
Enseignement Recherche | Cantine préélémentaire | ECS | 04 | 06 | 0406 | 9.2753 | 9.2753 | 9.2753 | 9.2753 | 9.2753 | 9.2753
Enseignement Recherche | Collège | ECS | 04 | 08 | 0408 | 8.2989 | 8.2989 | 8.2989 | 8.2989 | 8.2989 | 8.2989
Enseignement Recherche | école | ECS | 04 | 10 | 0410 | 15.7882 | 15.7882 | 15.7882 | 15.7882 | 15.7882 | 15.7882
Enseignement Recherche | Elémentaire | ECS | 04 | 11 | 0411 | 9.2753 | 9.2753 | 9.2753 | 9.2753 | 9.2753 | 9.2753
Enseignement Recherche | Internat college | ECS | 04 | 46 | 0446 | 8.2989 | 8.2989 | 8.2989 | 8.2989 | 8.2989 | 8.2989
Enseignement Recherche | Internat LEGT | ECS | 04 | 47 | 0447 | 8.2989 | 8.2989 | 8.2989 | 8.2989 | 8.2989 | 8.2989
Enseignement Recherche | Internat LP | ECS | 04 | 48 | 0448 | 8.2989 | 8.2989 | 8.2989 | 8.2989 | 8.2989 | 8.2989
Enseignement Recherche | Lycée d’enseignement général et technologique (LEGT) | ECS | 04 | 49 | 0449 | 8.2989 | 8.2989 | 8.2989 | 8.2989 | 8.2989 | 8.2989
Enseignement Recherche | Lycée professionnel (LP) | ECS | 04 | 50 | 0450 | 8.2989 | 8.2989 | 8.2989 | 8.2989 | 8.2989 | 8.2989
Enseignement Recherche | Préélémentaire | ECS | 04 | 86 | 0486 | 9.2753 | 9.2753 | 9.2753 | 9.2753 | 9.2753 | 9.2753
Enseignement Recherche | R&D en sciences humaines et sociales | ECS | 04 | 87 | 0487 | 15.7882 | 15.7882 | 15.7882 | 15.7882 | 15.7882 | 15.7882
Enseignement Recherche | R&D sciences physiques et naturelles | ECS | 04 | 88 | 0488 | 15.7882 | 15.7882 | 15.7882 | 15.7882 | 15.7882 | 15.7882
Enseignement Recherche | université | ECS | 04 | 94 | 0494 | 15.7882 | 15.7882 | 15.7882 | 15.7882 | 15.7882 | 15.7882
Habitat Communautaire | Foyers | ECS | 05 | 13 | 0513 | 26.6652 | 26.6652 | 26.6652 | 26.6652 | 26.6652 | 26.6652
Habitat Communautaire | Maison de pré-retraite | ECS | 05 | 51 | 0551 | 26.6652 | 26.6652 | 26.6652 | 26.6652 | 26.6652 | 26.6652
Habitat Communautaire | Maison retraite médicalisée | ECS | 05 | 52 | 0552 | 26.6652 | 26.6652 | 26.6652 | 26.6652 | 26.6652 | 26.6652
Habitat Communautaire | Résidence universitaire | ECS | 05 | 89 | 0589 | 26.6652 | 26.6652 | 26.6652 | 26.6652 | 26.6652 | 26.6652
Habitat Communautaire | Résidentiel | ECS | 05 | 90 | 0590 | 26.6652 | 26.6652 | 26.6652 | 26.6652 | 26.6652 | 26.6652
Santé Action Sociale | Cabinet médical | ECS | 06 | 01 | 0601 | 27.0948 | 27.0948 | 27.0948 | 27.0948 | 27.0948 | 27.0948
Santé Action Sociale | Centre accueil | ECS | 06 | 07 | 0607 | 27.0471 | 27.0471 | 27.0471 | 27.0471 | 27.0471 | 27.0471
Santé Action Sociale | Garderie | ECS | 06 | 14 | 0614 | 27.0551 | 27.0551 | 27.0551 | 27.0551 | 27.0551 | 27.0551
Santé Action Sociale | Hopital bloc | ECS | 06 | 34 | 0634 | 27.0649 | 27.0649 | 27.0649 | 27.0649 | 27.0649 | 27.0649
Santé Action Sociale | Hopital maison | ECS | 06 | 35 | 0635 | 27.0625 | 27.0625 | 27.0625 | 27.0625 | 27.0625 | 27.0625
Santé Action Sociale | Hopital pavillonnaire | ECS | 06 | 36 | 0636 | 27.0649 | 27.0649 | 27.0649 | 27.0649 | 27.0649 | 27.0649
Sport Loisir Culture | Grand bar café tabac | ECS | 07 | 16 | 0716 | 24.4985 | 24.4985 | 24.4985 | 24.4985 | 24.4985 | 24.4985
Sport Loisir Culture | Grand cinéma | ECS | 07 | 18 | 0718 | 10.051 | 10.051 | 10.051 | 10.051 | 10.051 | 10.051
Sport Loisir Culture | Grande salle de spectacle | ECS | 07 | 32 | 0732 | 17.3927 | 17.3927 | 17.3927 | 17.3927 | 17.3927 | 17.3927
Sport Loisir Culture | Grande salle multisport | ECS | 07 | 33 | 0733 | 50.2891 | 50.2891 | 50.2891 | 50.2891 | 50.2891 | 50.2891
Sport Loisir Culture | Immeuble péri urbain | ECS | 07 | 43 | 0743 | 5.5179 | 5.5179 | 5.5179 | 5.5179 | 5.5179 | 5.5179
Sport Loisir Culture | Musée | ECS | 07 | 59 | 0759 | 5.6904 | 5.6904 | 5.6904 | 5.6904 | 5.6904 | 5.6904
Sport Loisir Culture | nr | ECS | 07 | 60 | 0760 | 33.1237 | 33.1237 | 33.1237 | 33.1237 | 33.1237 | 33.1237
Sport Loisir Culture | Patinoire | ECS | 07 | 61 | 0761 | 28.0429 | 28.0429 | 28.0429 | 28.0429 | 28.0429 | 28.0429
Sport Loisir Culture | Petit cinéma | ECS | 07 | 65 | 0765 | 17.0437 | 17.0437 | 17.0437 | 17.0437 | 17.0437 | 17.0437
Sport Loisir Culture | Petite salle de spectacle | ECS | 07 | 80 | 0780 | 16.032 | 16.032 | 16.032 | 16.032 | 16.032 | 16.032
Sport Loisir Culture | Petite salle multisport | ECS | 07 | 81 | 0781 | 67.0595 | 67.0595 | 67.0595 | 67.0595 | 67.0595 | 67.0595
Sport Loisir Culture | Piscine | ECS | 07 | 82 | 0782 | 97.1886 | 97.1886 | 97.1886 | 97.1886 | 97.1886 | 97.1886
Sport Loisir Culture | Salle non spécialisée | ECS | 07 | 91 | 0791 | 32.7893 | 32.7893 | 32.7893 | 32.7893 | 32.7893 | 32.7893
Sport Loisir Culture | Vestiaire et rangement | ECS | 07 | 95 | 0795 | 248.1175 | 248.1175 | 248.1175 | 248.1175 | 248.1175 | 248.1175
Transport | nr | ECS | 08 | 60 | 0860 | 13.4745 | 13.4745 | 13.4745 | 13.4745 | 13.4745 | 13.4745
Bureaux Administration | immeuble peri urbain | Eclairage | 01 | 42 | 0142 | 21.3012 | 14.9109 | 8.9465 | 8.9465 | 8.9465 | 8.9465
Bureaux Administration | immeuble rénové | Eclairage | 01 | 44 | 0144 | 27.3456 | 19.1419 | 11.4852 | 11.4852 | 11.4852 | 11.4852
Bureaux Administration | immeuble résidentiel | Eclairage | 01 | 45 | 0145 | 5.3213 | 3.7249 | 2.235 | 2.235 | 2.235 | 2.235
Bureaux Administration | plateau large bureau paysagés | Eclairage | 01 | 83 | 0183 | 16.6556 | 11.6589 | 6.9953 | 6.9953 | 6.9953 | 6.9953
Bureaux Administration | plateau large bureaux cloisonnés | Eclairage | 01 | 84 | 0184 | 16.3359 | 11.4351 | 6.8611 | 6.8611 | 6.8611 | 6.8611
Bureaux Administration | plateau mince | Eclairage | 01 | 85 | 0185 | 11.4283 | 7.9998 | 4.7999 | 4.7999 | 4.7999 | 4.7999
Café Hôtel Restaurant | Grand bar café tabac | Eclairage | 02 | 16 | 0216 | 40.3202 | 28.2241 | 16.9345 | 16.9345 | 16.9345 | 16.9345
Café Hôtel Restaurant | Grand Hotel avec restaurant Bas de gamme | Eclairage | 02 | 20 | 0220 | 19.6937 | 13.7856 | 8.2713 | 8.2713 | 8.2713 | 8.2713
Café Hôtel Restaurant | Grand Hotel avec restaurant Haut de gamme | Eclairage | 02 | 21 | 0221 | 21.314 | 14.9198 | 8.9519 | 8.9519 | 8.9519 | 8.9519
Café Hôtel Restaurant | Grand Hotel avec restaurant Luxe | Eclairage | 02 | 22 | 0222 | 23.4355 | 16.4049 | 9.8429 | 9.8429 | 9.8429 | 9.8429
Café Hôtel Restaurant | Grand Hotel sans restaurant Bas de gamme | Eclairage | 02 | 23 | 0223 | 20.0799 | 14.0559 | 8.4335 | 8.4335 | 8.4335 | 8.4335
Café Hôtel Restaurant | Grand Hotel sans restaurant Haut de gamme | Eclairage | 02 | 24 | 0224 | 21.3796 | 14.9657 | 8.9794 | 8.9794 | 8.9794 | 8.9794
Café Hôtel Restaurant | Grand Hotel sans restaurant Luxe | Eclairage | 02 | 25 | 0225 | 22.3538 | 15.6476 | 9.3886 | 9.3886 | 9.3886 | 9.3886
Café Hôtel Restaurant | Grand restaurant rapide | Eclairage | 02 | 29 | 0229 | 25.8803 | 18.1162 | 10.8697 | 10.8697 | 10.8697 | 10.8697
Café Hôtel Restaurant | Grand restaurant traditionnel | Eclairage | 02 | 30 | 0230 | 31.463 | 22.0241 | 13.2144 | 13.2144 | 13.2144 | 13.2144
Café Hôtel Restaurant | Grande cantine | Eclairage | 02 | 31 | 0231 | 15.7578 | 11.0305 | 6.6183 | 6.6183 | 6.6183 | 6.6183
Café Hôtel Restaurant | Hotel d'affaire avec restaurant Haut de gamme | Eclairage | 02 | 37 | 0237 | 22.3538 | 15.6476 | 9.3886 | 9.3886 | 9.3886 | 9.3886
Café Hôtel Restaurant | Hotel d'affaire avec restaurant Luxe | Eclairage | 02 | 38 | 0238 | 20.0935 | 14.0655 | 8.4393 | 8.4393 | 8.4393 | 8.4393
Café Hôtel Restaurant | Hotel d'affaire sans restaurant Haut de Gamme | Eclairage | 02 | 39 | 0239 | 22.3538 | 15.6476 | 9.3886 | 9.3886 | 9.3886 | 9.3886
Café Hôtel Restaurant | Hotel d'affaire sans restaurant Luxe | Eclairage | 02 | 40 | 0240 | 22.3538 | 15.6476 | 9.3886 | 9.3886 | 9.3886 | 9.3886
Café Hôtel Restaurant | Moyen Hotel avec restaurant Bas de gamme | Eclairage | 02 | 53 | 0253 | 19.0204 | 13.3143 | 7.9886 | 7.9886 | 7.9886 | 7.9886
Café Hôtel Restaurant | Moyen Hotel avec restaurant Haut de gamme | Eclairage | 02 | 54 | 0254 | 20.5303 | 14.3712 | 8.6227 | 8.6227 | 8.6227 | 8.6227
Café Hôtel Restaurant | Moyen Hotel avec restaurant Luxe | Eclairage | 02 | 55 | 0255 | 18.9117 | 13.2382 | 7.9429 | 7.9429 | 7.9429 | 7.9429
Café Hôtel Restaurant | Moyen Hotel sans restaurant Bas de gamme | Eclairage | 02 | 56 | 0256 | 19.0204 | 13.3143 | 7.9886 | 7.9886 | 7.9886 | 7.9886
Café Hôtel Restaurant | Moyen Hotel sans restaurant Haut de gamme | Eclairage | 02 | 57 | 0257 | 20.2283 | 14.1598 | 8.4959 | 8.4959 | 8.4959 | 8.4959
Café Hôtel Restaurant | Moyen Hotel sans restaurant Luxe | Eclairage | 02 | 58 | 0258 | 20.2321 | 14.1625 | 8.4975 | 8.4975 | 8.4975 | 8.4975
Café Hôtel Restaurant | Petit bar café tabac | Eclairage | 02 | 62 | 0262 | 35.27 | 24.689 | 14.8134 | 14.8134 | 14.8134 | 14.8134
Café Hôtel Restaurant | Petit Hotel avec restaurant Bas de gamme | Eclairage | 02 | 67 | 0267 | 18.6295 | 13.0407 | 7.8244 | 7.8244 | 7.8244 | 7.8244
Café Hôtel Restaurant | Petit Hotel avec restaurant Haut de gamme | Eclairage | 02 | 68 | 0268 | 19.5683 | 13.6978 | 8.2187 | 8.2187 | 8.2187 | 8.2187
Café Hôtel Restaurant | Petit Hotel avec restaurant Luxe | Eclairage | 02 | 69 | 0269 | 21.222 | 14.8554 | 8.9133 | 8.9133 | 8.9133 | 8.9133
Café Hôtel Restaurant | Petit Hotel sans restaurant Bas de gamme | Eclairage | 02 | 70 | 0270 | 18.6296 | 13.0407 | 7.8244 | 7.8244 | 7.8244 | 7.8244
Café Hôtel Restaurant | Petit Hotel sans restaurant Haut de gamme | Eclairage | 02 | 71 | 0271 | 19.5682 | 13.6978 | 8.2187 | 8.2187 | 8.2187 | 8.2187
Café Hôtel Restaurant | Petit Hotel sans restaurant Luxe | Eclairage | 02 | 72 | 0272 | 22.3538 | 15.6476 | 9.3886 | 9.3886 | 9.3886 | 9.3886
Café Hôtel Restaurant | Petit restaurant rapide | Eclairage | 02 | 77 | 0277 | 26.5983 | 18.6188 | 11.1713 | 11.1713 | 11.1713 | 11.1713
Café Hôtel Restaurant | Petit restaurant traditionnel | Eclairage | 02 | 78 | 0278 | 26.5983 | 18.6188 | 11.1713 | 11.1713 | 11.1713 | 11.1713
Café Hôtel Restaurant | Petite cantine | Eclairage | 02 | 79 | 0279 | 15.399 | 10.7793 | 6.4676 | 6.4676 | 6.4676 | 6.4676
Commerce | Complexe brico | Eclairage | 03 | 09 | 0309 | 50.6479 | 35.4535 | 21.2721 | 21.2721 | 21.2721 | 21.2721
Commerce | Entrepôt | Eclairage | 03 | 12 | 0312 | 40.565 | 28.3955 | 17.0373 | 17.0373 | 17.0373 | 17.0373
Commerce | Grand alimentaire | Eclairage | 03 | 15 | 0315 | 31.8036 | 22.2625 | 13.3575 | 13.3575 | 13.3575 | 13.3575
Commerce | Grand brico | Eclairage | 03 | 17 | 0317 | 50.6479 | 35.4535 | 21.2721 | 21.2721 | 21.2721 | 21.2721
Commerce | Grand commerce de gros | Eclairage | 03 | 19 | 0319 | 57.1852 | 40.0296 | 24.0178 | 24.0178 | 24.0178 | 24.0178
Commerce | Grand librairie | Eclairage | 03 | 26 | 0326 | 29.7027 | 20.7919 | 12.4751 | 12.4751 | 12.4751 | 12.4751
Commerce | Grand Mode | Eclairage | 03 | 27 | 0327 | 29.7027 | 20.7919 | 12.4751 | 12.4751 | 12.4751 | 12.4751
Commerce | Grand process | Eclairage | 03 | 28 | 0328 | 29.7027 | 20.7919 | 12.4751 | 12.4751 | 12.4751 | 12.4751
Commerce | Hypermarché | Eclairage | 03 | 41 | 0341 | 80.9157 | 56.641 | 33.9846 | 33.9846 | 33.9846 | 33.9846
Commerce | Petit boulangerie | Eclairage | 03 | 63 | 0363 | 36.0452 | 25.2316 | 15.139 | 15.139 | 15.139 | 15.139
Commerce | Petit brico | Eclairage | 03 | 64 | 0364 | 31.0158 | 21.711 | 13.0266 | 13.0266 | 13.0266 | 13.0266
Commerce | Petit commerce de gros | Eclairage | 03 | 66 | 0366 | 57.3481 | 40.1437 | 24.0862 | 24.0862 | 24.0862 | 24.0862
Commerce | Petit librairie | Eclairage | 03 | 73 | 0373 | 31.0158 | 21.711 | 13.0266 | 13.0266 | 13.0266 | 13.0266
Commerce | Petit mode | Eclairage | 03 | 74 | 0374 | 31.0158 | 21.711 | 13.0266 | 13.0266 | 13.0266 | 13.0266
Commerce | Petit poissonnerie | Eclairage | 03 | 75 | 0375 | 31.0158 | 21.711 | 13.0266 | 13.0266 | 13.0266 | 13.0266
Commerce | Petit process | Eclairage | 03 | 76 | 0376 | 31.0158 | 21.711 | 13.0266 | 13.0266 | 13.0266 | 13.0266
Commerce | Superette | Eclairage | 03 | 92 | 0392 | 36.5737 | 25.6016 | 15.3609 | 15.3609 | 15.3609 | 15.3609
Commerce | Supermarché | Eclairage | 03 | 93 | 0393 | 81.011 | 56.7077 | 34.0246 | 34.0246 | 34.0246 | 34.0246
Commerce | ZAC Mode | Eclairage | 03 | 96 | 0396 | 81.011 | 56.7077 | 34.0246 | 34.0246 | 34.0246 | 34.0246
Enseignement Recherche | Cantine collége | Eclairage | 04 | 02 | 0402 | 1.6929 | 1.185 | 0.71101 | 0.71101 | 0.71101 | 0.71101
Enseignement Recherche | Cantine élémentaire | Eclairage | 04 | 03 | 0403 | 1.1241 | 0.78689 | 0.47213 | 0.47213 | 0.47213 | 0.47213
Enseignement Recherche | Cantine LEGT | Eclairage | 04 | 04 | 0404 | 1.6928 | 1.185 | 0.711 | 0.711 | 0.711 | 0.711
Enseignement Recherche | Cantine LP | Eclairage | 04 | 05 | 0405 | 1.6929 | 1.185 | 0.71101 | 0.71101 | 0.71101 | 0.71101
Enseignement Recherche | Cantine préélémentaire | Eclairage | 04 | 06 | 0406 | 1.1241 | 0.78689 | 0.47213 | 0.47213 | 0.47213 | 0.47213
Enseignement Recherche | Collège | Eclairage | 04 | 08 | 0408 | 13.9261 | 9.7483 | 5.849 | 5.849 | 5.849 | 5.849
Enseignement Recherche | école | Eclairage | 04 | 10 | 0410 | 13.2749 | 9.2924 | 5.5755 | 5.5755 | 5.5755 | 5.5755
Enseignement Recherche | Elémentaire | Eclairage | 04 | 11 | 0411 | 7.1827 | 5.0279 | 3.0167 | 3.0167 | 3.0167 | 3.0167
Enseignement Recherche | Internat college | Eclairage | 04 | 46 | 0446 | 3.3151 | 2.3205 | 1.3923 | 1.3923 | 1.3923 | 1.3923
Enseignement Recherche | Internat LEGT | Eclairage | 04 | 47 | 0447 | 3.3151 | 2.3205 | 1.3923 | 1.3923 | 1.3923 | 1.3923
Enseignement Recherche | Internat LP | Eclairage | 04 | 48 | 0448 | 3.3151 | 2.3205 | 1.3923 | 1.3923 | 1.3923 | 1.3923
Enseignement Recherche | Lycée d’enseignement général et technologique (LEGT) | Eclairage | 04 | 49 | 0449 | 13.9261 | 9.7483 | 5.849 | 5.849 | 5.849 | 5.849
Enseignement Recherche | Lycée professionnel (LP) | Eclairage | 04 | 50 | 0450 | 13.9261 | 9.7483 | 5.849 | 5.849 | 5.849 | 5.849
Enseignement Recherche | Préélémentaire | Eclairage | 04 | 86 | 0486 | 7.1827 | 5.0279 | 3.0167 | 3.0167 | 3.0167 | 3.0167
Enseignement Recherche | R&D en sciences humaines et sociales | Eclairage | 04 | 87 | 0487 | 22.0139 | 15.4098 | 9.2459 | 9.2459 | 9.2459 | 9.2459
Enseignement Recherche | R&D sciences physiques et naturelles | Eclairage | 04 | 88 | 0488 | 22.0182 | 15.4128 | 9.2477 | 9.2477 | 9.2477 | 9.2477
Enseignement Recherche | université | Eclairage | 04 | 94 | 0494 | 13.2749 | 9.2924 | 5.5754 | 5.5754 | 5.5754 | 5.5754
Habitat Communautaire | Foyers | Eclairage | 05 | 13 | 0513 | 12.3935 | 8.6755 | 5.2053 | 5.2053 | 5.2053 | 5.2053
Habitat Communautaire | Maison de pré-retraite | Eclairage | 05 | 51 | 0551 | 20.8086 | 14.566 | 8.7396 | 8.7396 | 8.7396 | 8.7396
Habitat Communautaire | Maison retraite médicalisée | Eclairage | 05 | 52 | 0552 | 20.2261 | 14.1582 | 8.4949 | 8.4949 | 8.4949 | 8.4949
Habitat Communautaire | Résidence universitaire | Eclairage | 05 | 89 | 0589 | 7.663 | 5.3641 | 3.2185 | 3.2185 | 3.2185 | 3.2185
Habitat Communautaire | Résidentiel | Eclairage | 05 | 90 | 0590 | 11.3359 | 7.9351 | 4.7611 | 4.7611 | 4.7611 | 4.7611
Santé Action Sociale | Cabinet médical | Eclairage | 06 | 01 | 0601 | 15.7522 | 11.0265 | 6.6159 | 6.6159 | 6.6159 | 6.6159
Santé Action Sociale | Centre accueil | Eclairage | 06 | 07 | 0607 | 13.9558 | 9.769 | 5.8614 | 5.8614 | 5.8614 | 5.8614
Santé Action Sociale | Garderie | Eclairage | 06 | 14 | 0614 | 8.1247 | 5.6873 | 3.4124 | 3.4124 | 3.4124 | 3.4124
Santé Action Sociale | Hopital bloc | Eclairage | 06 | 34 | 0634 | 15.5946 | 10.9162 | 6.5497 | 6.5497 | 6.5497 | 6.5497
Santé Action Sociale | Hopital maison | Eclairage | 06 | 35 | 0635 | 24.5458 | 17.182 | 10.3092 | 10.3092 | 10.3092 | 10.3092
Santé Action Sociale | Hopital pavillonnaire | Eclairage | 06 | 36 | 0636 | 15.5946 | 10.9162 | 6.5497 | 6.5497 | 6.5497 | 6.5497
Sport Loisir Culture | Grand bar café tabac | Eclairage | 07 | 16 | 0716 | 40.577 | 28.4039 | 17.0424 | 17.0424 | 17.0424 | 17.0424
Sport Loisir Culture | Grand cinéma | Eclairage | 07 | 18 | 0718 | 23.607 | 16.5249 | 9.915 | 9.915 | 9.915 | 9.915
Sport Loisir Culture | Grande salle de spectacle | Eclairage | 07 | 32 | 0732 | 26.7206 | 18.7044 | 11.2227 | 11.2227 | 11.2227 | 11.2227
Sport Loisir Culture | Grande salle multisport | Eclairage | 07 | 33 | 0733 | 34.7532 | 24.3272 | 14.5963 | 14.5963 | 14.5963 | 14.5963
Sport Loisir Culture | Immeuble péri urbain | Eclairage | 07 | 43 | 0743 | 21.3381 | 14.9366 | 8.962 | 8.962 | 8.962 | 8.962
Sport Loisir Culture | Musée | Eclairage | 07 | 59 | 0759 | 18.775 | 13.1425 | 7.8855 | 7.8855 | 7.8855 | 7.8855
Sport Loisir Culture | nr | Eclairage | 07 | 60 | 0760 | 205.6624 | 143.9637 | 86.3782 | 86.3782 | 86.3782 | 86.3782
Sport Loisir Culture | Patinoire | Eclairage | 07 | 61 | 0761 | 31.6559 | 22.1591 | 13.2955 | 13.2955 | 13.2955 | 13.2955
Sport Loisir Culture | Petit cinéma | Eclairage | 07 | 65 | 0765 | 20.3958 | 14.2771 | 8.5662 | 8.5662 | 8.5662 | 8.5662
Sport Loisir Culture | Petite salle de spectacle | Eclairage | 07 | 80 | 0780 | 19.2333 | 13.4633 | 8.078 | 8.078 | 8.078 | 8.078
Sport Loisir Culture | Petite salle multisport | Eclairage | 07 | 81 | 0781 | 48.6977 | 34.0884 | 20.453 | 20.453 | 20.453 | 20.453
Sport Loisir Culture | Piscine | Eclairage | 07 | 82 | 0782 | 39.4783 | 27.6348 | 16.5809 | 16.5809 | 16.5809 | 16.5809
Sport Loisir Culture | Salle non spécialisée | Eclairage | 07 | 91 | 0791 | 22.374 | 15.6618 | 9.3971 | 9.3971 | 9.3971 | 9.3971
Sport Loisir Culture | Vestiaire et rangement | Eclairage | 07 | 95 | 0795 | 30.0575 | 21.0403 | 12.6242 | 12.6242 | 12.6242 | 12.6242
Transport | nr | Eclairage | 08 | 60 | 0860 | 64 | 44.8 | 26.88 | 26.88 | 26.88 | 26.88
Bureaux Administration | immeuble peri urbain | Bureautique | 01 | 42 | 0142 | 37 | 37 | 37 | 37 | 37 | 37
Bureaux Administration | immeuble rénové | Bureautique | 01 | 44 | 0144 | 37 | 37 | 37 | 37 | 37 | 37
Bureaux Administration | immeuble résidentiel | Bureautique | 01 | 45 | 0145 | 37 | 37 | 37 | 37 | 37 | 37
Bureaux Administration | plateau large bureau paysagés | Bureautique | 01 | 83 | 0183 | 37 | 37 | 37 | 37 | 37 | 37
Bureaux Administration | plateau large bureaux cloisonnés | Bureautique | 01 | 84 | 0184 | 37 | 37 | 37 | 37 | 37 | 37
Bureaux Administration | plateau mince | Bureautique | 01 | 85 | 0185 | 37 | 37 | 37 | 37 | 37 | 37
Café Hôtel Restaurant | Grand bar café tabac | Bureautique | 02 | 16 | 0216 | 2.8389 | 2.8389 | 2.8389 | 2.8389 | 2.8389 | 2.8389
Café Hôtel Restaurant | Grand Hotel avec restaurant Bas de gamme | Bureautique | 02 | 20 | 0220 | 2.9803 | 2.9803 | 2.9803 | 2.9803 | 2.9803 | 2.9803
Café Hôtel Restaurant | Grand Hotel avec restaurant Haut de gamme | Bureautique | 02 | 21 | 0221 | 2.9483 | 2.9483 | 2.9483 | 2.9483 | 2.9483 | 2.9483
Café Hôtel Restaurant | Grand Hotel avec restaurant Luxe | Bureautique | 02 | 22 | 0222 | 2.9803 | 2.9803 | 2.9803 | 2.9803 | 2.9803 | 2.9803
Café Hôtel Restaurant | Grand Hotel sans restaurant Bas de gamme | Bureautique | 02 | 23 | 0223 | 2.4577 | 2.4577 | 2.4577 | 2.4577 | 2.4577 | 2.4577
Café Hôtel Restaurant | Grand Hotel sans restaurant Haut de gamme | Bureautique | 02 | 24 | 0224 | 2.514 | 2.514 | 2.514 | 2.514 | 2.514 | 2.514
Café Hôtel Restaurant | Grand Hotel sans restaurant Luxe | Bureautique | 02 | 25 | 0225 | 2.8521 | 2.8521 | 2.8521 | 2.8521 | 2.8521 | 2.8521
Café Hôtel Restaurant | Grand restaurant rapide | Bureautique | 02 | 29 | 0229 | 3.265 | 3.265 | 3.265 | 3.265 | 3.265 | 3.265
Café Hôtel Restaurant | Grand restaurant traditionnel | Bureautique | 02 | 30 | 0230 | 3.265 | 3.265 | 3.265 | 3.265 | 3.265 | 3.265
Café Hôtel Restaurant | Grande cantine | Bureautique | 02 | 31 | 0231 | 2.8389 | 2.8389 | 2.8389 | 2.8389 | 2.8389 | 2.8389
Café Hôtel Restaurant | Hotel d'affaire avec restaurant Haut de gamme | Bureautique | 02 | 37 | 0237 | 2.8521 | 2.8521 | 2.8521 | 2.8521 | 2.8521 | 2.8521
Café Hôtel Restaurant | Hotel d'affaire avec restaurant Luxe | Bureautique | 02 | 38 | 0238 | 2.9483 | 2.9483 | 2.9483 | 2.9483 | 2.9483 | 2.9483
Café Hôtel Restaurant | Hotel d'affaire sans restaurant Haut de Gamme | Bureautique | 02 | 39 | 0239 | 2.8521 | 2.8521 | 2.8521 | 2.8521 | 2.8521 | 2.8521
Café Hôtel Restaurant | Hotel d'affaire sans restaurant Luxe | Bureautique | 02 | 40 | 0240 | 2.8521 | 2.8521 | 2.8521 | 2.8521 | 2.8521 | 2.8521
Café Hôtel Restaurant | Moyen Hotel avec restaurant Bas de gamme | Bureautique | 02 | 53 | 0253 | 2.9803 | 2.9803 | 2.9803 | 2.9803 | 2.9803 | 2.9803
Café Hôtel Restaurant | Moyen Hotel avec restaurant Haut de gamme | Bureautique | 02 | 54 | 0254 | 2.9803 | 2.9803 | 2.9803 | 2.9803 | 2.9803 | 2.9803
Café Hôtel Restaurant | Moyen Hotel avec restaurant Luxe | Bureautique | 02 | 55 | 0255 | 2.9803 | 2.9803 | 2.9803 | 2.9803 | 2.9803 | 2.9803
Café Hôtel Restaurant | Moyen Hotel sans restaurant Bas de gamme | Bureautique | 02 | 56 | 0256 | 2.4014 | 2.4014 | 2.4014 | 2.4014 | 2.4014 | 2.4014
Café Hôtel Restaurant | Moyen Hotel sans restaurant Haut de gamme | Bureautique | 02 | 57 | 0257 | 2.4014 | 2.4014 | 2.4014 | 2.4014 | 2.4014 | 2.4014
Café Hôtel Restaurant | Moyen Hotel sans restaurant Luxe | Bureautique | 02 | 58 | 0258 | 2.5704 | 2.5704 | 2.5704 | 2.5704 | 2.5704 | 2.5704
Café Hôtel Restaurant | Petit bar café tabac | Bureautique | 02 | 62 | 0262 | 2.8389 | 2.8389 | 2.8389 | 2.8389 | 2.8389 | 2.8389
Café Hôtel Restaurant | Petit Hotel avec restaurant Bas de gamme | Bureautique | 02 | 67 | 0267 | 2.9803 | 2.9803 | 2.9803 | 2.9803 | 2.9803 | 2.9803
Café Hôtel Restaurant | Petit Hotel avec restaurant Haut de gamme | Bureautique | 02 | 68 | 0268 | 2.9803 | 2.9803 | 2.9803 | 2.9803 | 2.9803 | 2.9803
Café Hôtel Restaurant | Petit Hotel avec restaurant Luxe | Bureautique | 02 | 69 | 0269 | 2.9803 | 2.9803 | 2.9803 | 2.9803 | 2.9803 | 2.9803
Café Hôtel Restaurant | Petit Hotel sans restaurant Bas de gamme | Bureautique | 02 | 70 | 0270 | 2.4014 | 2.4014 | 2.4014 | 2.4014 | 2.4014 | 2.4014
Café Hôtel Restaurant | Petit Hotel sans restaurant Haut de gamme | Bureautique | 02 | 71 | 0271 | 2.4014 | 2.4014 | 2.4014 | 2.4014 | 2.4014 | 2.4014
Café Hôtel Restaurant | Petit Hotel sans restaurant Luxe | Bureautique | 02 | 72 | 0272 | 2.8521 | 2.8521 | 2.8521 | 2.8521 | 2.8521 | 2.8521
Café Hôtel Restaurant | Petit restaurant rapide | Bureautique | 02 | 77 | 0277 | 3.265 | 3.265 | 3.265 | 3.265 | 3.265 | 3.265
Café Hôtel Restaurant | Petit restaurant traditionnel | Bureautique | 02 | 78 | 0278 | 3.265 | 3.265 | 3.265 | 3.265 | 3.265 | 3.265
Café Hôtel Restaurant | Petite cantine | Bureautique | 02 | 79 | 0279 | 2.8389 | 2.8389 | 2.8389 | 2.8389 | 2.8389 | 2.8389
Commerce | Complexe brico | Bureautique | 03 | 09 | 0309 | 1.4 | 1.4 | 1.4 | 1.4 | 1.4 | 1.4
Commerce | Entrepôt | Bureautique | 03 | 12 | 0312 | 0.45 | 0.45 | 0.45 | 0.45 | 0.45 | 0.45
Commerce | Grand alimentaire | Bureautique | 03 | 15 | 0315 | 8.5543 | 8.5543 | 8.5543 | 8.5543 | 8.5543 | 8.5543
Commerce | Grand brico | Bureautique | 03 | 17 | 0317 | 1.4 | 1.4 | 1.4 | 1.4 | 1.4 | 1.4
Commerce | Grand commerce de gros | Bureautique | 03 | 19 | 0319 | 2.09 | 2.09 | 2.09 | 2.09 | 2.09 | 2.09
Commerce | Grand librairie | Bureautique | 03 | 26 | 0326 | 1.8868 | 1.8868 | 1.8868 | 1.8868 | 1.8868 | 1.8868
Commerce | Grand Mode | Bureautique | 03 | 27 | 0327 | 1.4 | 1.4 | 1.4 | 1.4 | 1.4 | 1.4
Commerce | Grand process | Bureautique | 03 | 28 | 0328 | 3.31 | 3.31 | 3.31 | 3.31 | 3.31 | 3.31
Commerce | Hypermarché | Bureautique | 03 | 41 | 0341 | 9.27 | 9.27 | 9.27 | 9.27 | 9.27 | 9.27
Commerce | Petit boulangerie | Bureautique | 03 | 63 | 0363 | 3.91 | 3.91 | 3.91 | 3.91 | 3.91 | 3.91
Commerce | Petit brico | Bureautique | 03 | 64 | 0364 | 1.4 | 1.4 | 1.4 | 1.4 | 1.4 | 1.4
Commerce | Petit commerce de gros | Bureautique | 03 | 66 | 0366 | 2.09 | 2.09 | 2.09 | 2.09 | 2.09 | 2.09
Commerce | Petit librairie | Bureautique | 03 | 73 | 0373 | 1.6231 | 1.6231 | 1.6231 | 1.6231 | 1.6231 | 1.6231
Commerce | Petit mode | Bureautique | 03 | 74 | 0374 | 1.4 | 1.4 | 1.4 | 1.4 | 1.4 | 1.4
Commerce | Petit poissonnerie | Bureautique | 03 | 75 | 0375 | 3.91 | 3.91 | 3.91 | 3.91 | 3.91 | 3.91
Commerce | Petit process | Bureautique | 03 | 76 | 0376 | 3.31 | 3.31 | 3.31 | 3.31 | 3.31 | 3.31
Commerce | Superette | Bureautique | 03 | 92 | 0392 | 9.27 | 9.27 | 9.27 | 9.27 | 9.27 | 9.27
Commerce | Supermarché | Bureautique | 03 | 93 | 0393 | 9.27 | 9.27 | 9.27 | 9.27 | 9.27 | 9.27
Commerce | ZAC Mode | Bureautique | 03 | 96 | 0396 | 1.4 | 1.4 | 1.4 | 1.4 | 1.4 | 1.4
Enseignement Recherche | Cantine collége | Bureautique | 04 | 02 | 0402 | 2.41 | 2.41 | 2.41 | 2.41 | 2.41 | 2.41
Enseignement Recherche | Cantine élémentaire | Bureautique | 04 | 03 | 0403 | 2.26 | 2.26 | 2.26 | 2.26 | 2.26 | 2.26
Enseignement Recherche | Cantine LEGT | Bureautique | 04 | 04 | 0404 | 2.41 | 2.41 | 2.41 | 2.41 | 2.41 | 2.41
Enseignement Recherche | Cantine LP | Bureautique | 04 | 05 | 0405 | 2.41 | 2.41 | 2.41 | 2.41 | 2.41 | 2.41
Enseignement Recherche | Cantine préélémentaire | Bureautique | 04 | 06 | 0406 | 2.26 | 2.26 | 2.26 | 2.26 | 2.26 | 2.26
Enseignement Recherche | Collège | Bureautique | 04 | 08 | 0408 | 2.41 | 2.41 | 2.41 | 2.41 | 2.41 | 2.41
Enseignement Recherche | école | Bureautique | 04 | 10 | 0410 | 3.65 | 3.65 | 3.65 | 3.65 | 3.65 | 3.65
Enseignement Recherche | Elémentaire | Bureautique | 04 | 11 | 0411 | 2.26 | 2.26 | 2.26 | 2.26 | 2.26 | 2.26
Enseignement Recherche | Internat college | Bureautique | 04 | 46 | 0446 | 2.41 | 2.41 | 2.41 | 2.41 | 2.41 | 2.41
Enseignement Recherche | Internat LEGT | Bureautique | 04 | 47 | 0447 | 2.41 | 2.41 | 2.41 | 2.41 | 2.41 | 2.41
Enseignement Recherche | Internat LP | Bureautique | 04 | 48 | 0448 | 2.41 | 2.41 | 2.41 | 2.41 | 2.41 | 2.41
Enseignement Recherche | Lycée d’enseignement général et technologique (LEGT) | Bureautique | 04 | 49 | 0449 | 2.41 | 2.41 | 2.41 | 2.41 | 2.41 | 2.41
Enseignement Recherche | Lycée professionnel (LP) | Bureautique | 04 | 50 | 0450 | 2.41 | 2.41 | 2.41 | 2.41 | 2.41 | 2.41
Enseignement Recherche | Préélémentaire | Bureautique | 04 | 86 | 0486 | 2.26 | 2.26 | 2.26 | 2.26 | 2.26 | 2.26
Enseignement Recherche | R&D en sciences humaines et sociales | Bureautique | 04 | 87 | 0487 | 3.65 | 3.65 | 3.65 | 3.65 | 3.65 | 3.65
Enseignement Recherche | R&D sciences physiques et naturelles | Bureautique | 04 | 88 | 0488 | 3.65 | 3.65 | 3.65 | 3.65 | 3.65 | 3.65
Enseignement Recherche | université | Bureautique | 04 | 94 | 0494 | 3.65 | 3.65 | 3.65 | 3.65 | 3.65 | 3.65
Habitat Communautaire | Foyers | Bureautique | 05 | 13 | 0513 | 1 | 1 | 1 | 1 | 1 | 1
Habitat Communautaire | Maison de pré-retraite | Bureautique | 05 | 51 | 0551 | 1 | 1 | 1 | 1 | 1 | 1
Habitat Communautaire | Maison retraite médicalisée | Bureautique | 05 | 52 | 0552 | 1 | 1 | 1 | 1 | 1 | 1
Habitat Communautaire | Résidence universitaire | Bureautique | 05 | 89 | 0589 | 1 | 1 | 1 | 1 | 1 | 1
Habitat Communautaire | Résidentiel | Bureautique | 05 | 90 | 0590 | 1 | 1 | 1 | 1 | 1 | 1
Santé Action Sociale | Cabinet médical | Bureautique | 06 | 01 | 0601 | 1 | 1 | 1 | 1 | 1 | 1
Santé Action Sociale | Centre accueil | Bureautique | 06 | 07 | 0607 | 1 | 1 | 1 | 1 | 1 | 1
Santé Action Sociale | Garderie | Bureautique | 06 | 14 | 0614 | 1 | 1 | 1 | 1 | 1 | 1
Santé Action Sociale | Hopital bloc | Bureautique | 06 | 34 | 0634 | 1 | 1 | 1 | 1 | 1 | 1
Santé Action Sociale | Hopital maison | Bureautique | 06 | 35 | 0635 | 1 | 1 | 1 | 1 | 1 | 1
Santé Action Sociale | Hopital pavillonnaire | Bureautique | 06 | 36 | 0636 | 1 | 1 | 1 | 1 | 1 | 1
Sport Loisir Culture | Grand bar café tabac | Bureautique | 07 | 16 | 0716 | 5 | 5 | 5 | 5 | 5 | 5
Sport Loisir Culture | Grand cinéma | Bureautique | 07 | 18 | 0718 | 1.7283 | 1.7283 | 1.7283 | 1.7283 | 1.7283 | 1.7283
Sport Loisir Culture | Grande salle de spectacle | Bureautique | 07 | 32 | 0732 | 7.0186 | 7.0186 | 7.0186 | 7.0186 | 7.0186 | 7.0186
Sport Loisir Culture | Grande salle multisport | Bureautique | 07 | 33 | 0733 | 0 | 0 | 0 | 0 | 0 | 0
Sport Loisir Culture | Immeuble péri urbain | Bureautique | 07 | 43 | 0743 | 34 | 34 | 34 | 34 | 34 | 34
Sport Loisir Culture | Musée | Bureautique | 07 | 59 | 0759 | 1.6214 | 1.6214 | 1.6214 | 1.6214 | 1.6214 | 1.6214
Sport Loisir Culture | nr | Bureautique | 07 | 60 | 0760 | 0 | 0 | 0 | 0 | 0 | 0
Sport Loisir Culture | Patinoire | Bureautique | 07 | 61 | 0761 | 5.3531 | 5.3531 | 5.3531 | 5.3531 | 5.3531 | 5.3531
Sport Loisir Culture | Petit cinéma | Bureautique | 07 | 65 | 0765 | 0 | 0 | 0 | 0 | 0 | 0
Sport Loisir Culture | Petite salle de spectacle | Bureautique | 07 | 80 | 0780 | 0 | 0 | 0 | 0 | 0 | 0
Sport Loisir Culture | Petite salle multisport | Bureautique | 07 | 81 | 0781 | 0 | 0 | 0 | 0 | 0 | 0
Sport Loisir Culture | Piscine | Bureautique | 07 | 82 | 0782 | 0 | 0 | 0 | 0 | 0 | 0
Sport Loisir Culture | Salle non spécialisée | Bureautique | 07 | 91 | 0791 | 0 | 0 | 0 | 0 | 0 | 0
Sport Loisir Culture | Vestiaire et rangement | Bureautique | 07 | 95 | 0795 | 0 | 0 | 0 | 0 | 0 | 0
Transport | nr | Bureautique | 08 | 60 | 0860 | 1 | 1 | 1 | 1 | 1 | 1
Bureaux Administration | immeuble peri urbain | Process | 01 | 42 | 0142 | 0.53 | 0.53 | 0.53 | 0.53 | 0.53 | 0.53
Bureaux Administration | immeuble rénové | Process | 01 | 44 | 0144 | 0.53 | 0.53 | 0.53 | 0.53 | 0.53 | 0.53
Bureaux Administration | immeuble résidentiel | Process | 01 | 45 | 0145 | 0.53 | 0.53 | 0.53 | 0.53 | 0.53 | 0.53
Bureaux Administration | plateau large bureau paysagés | Process | 01 | 83 | 0183 | 0.53 | 0.53 | 0.53 | 0.53 | 0.53 | 0.53
Bureaux Administration | plateau large bureaux cloisonnés | Process | 01 | 84 | 0184 | 0.53 | 0.53 | 0.53 | 0.53 | 0.53 | 0.53
Bureaux Administration | plateau mince | Process | 01 | 85 | 0185 | 0.53 | 0.53 | 0.53 | 0.53 | 0.53 | 0.53
Café Hôtel Restaurant | Grand bar café tabac | Process | 02 | 16 | 0216 | 1.8926 | 1.8926 | 1.8926 | 1.8926 | 1.8926 | 1.8926
Café Hôtel Restaurant | Grand Hotel avec restaurant Bas de gamme | Process | 02 | 20 | 0220 | 1.9869 | 1.9869 | 1.9869 | 1.9869 | 1.9869 | 1.9869
Café Hôtel Restaurant | Grand Hotel avec restaurant Haut de gamme | Process | 02 | 21 | 0221 | 1.9655 | 1.9655 | 1.9655 | 1.9655 | 1.9655 | 1.9655
Café Hôtel Restaurant | Grand Hotel avec restaurant Luxe | Process | 02 | 22 | 0222 | 1.9869 | 1.9869 | 1.9869 | 1.9869 | 1.9869 | 1.9869
Café Hôtel Restaurant | Grand Hotel sans restaurant Bas de gamme | Process | 02 | 23 | 0223 | 1.6385 | 1.6385 | 1.6385 | 1.6385 | 1.6385 | 1.6385
Café Hôtel Restaurant | Grand Hotel sans restaurant Haut de gamme | Process | 02 | 24 | 0224 | 1.676 | 1.676 | 1.676 | 1.676 | 1.676 | 1.676
Café Hôtel Restaurant | Grand Hotel sans restaurant Luxe | Process | 02 | 25 | 0225 | 1.9014 | 1.9014 | 1.9014 | 1.9014 | 1.9014 | 1.9014
Café Hôtel Restaurant | Grand restaurant rapide | Process | 02 | 29 | 0229 | 2.1767 | 2.1767 | 2.1767 | 2.1767 | 2.1767 | 2.1767
Café Hôtel Restaurant | Grand restaurant traditionnel | Process | 02 | 30 | 0230 | 2.1767 | 2.1767 | 2.1767 | 2.1767 | 2.1767 | 2.1767
Café Hôtel Restaurant | Grande cantine | Process | 02 | 31 | 0231 | 1.8926 | 1.8926 | 1.8926 | 1.8926 | 1.8926 | 1.8926
Café Hôtel Restaurant | Hotel d'affaire avec restaurant Haut de gamme | Process | 02 | 37 | 0237 | 1.9014 | 1.9014 | 1.9014 | 1.9014 | 1.9014 | 1.9014
Café Hôtel Restaurant | Hotel d'affaire avec restaurant Luxe | Process | 02 | 38 | 0238 | 1.9655 | 1.9655 | 1.9655 | 1.9655 | 1.9655 | 1.9655
Café Hôtel Restaurant | Hotel d'affaire sans restaurant Haut de Gamme | Process | 02 | 39 | 0239 | 1.9014 | 1.9014 | 1.9014 | 1.9014 | 1.9014 | 1.9014
Café Hôtel Restaurant | Hotel d'affaire sans restaurant Luxe | Process | 02 | 40 | 0240 | 1.9014 | 1.9014 | 1.9014 | 1.9014 | 1.9014 | 1.9014
Café Hôtel Restaurant | Moyen Hotel avec restaurant Bas de gamme | Process | 02 | 53 | 0253 | 1.9869 | 1.9869 | 1.9869 | 1.9869 | 1.9869 | 1.9869
Café Hôtel Restaurant | Moyen Hotel avec restaurant Haut de gamme | Process | 02 | 54 | 0254 | 1.9869 | 1.9869 | 1.9869 | 1.9869 | 1.9869 | 1.9869
Café Hôtel Restaurant | Moyen Hotel avec restaurant Luxe | Process | 02 | 55 | 0255 | 1.9869 | 1.9869 | 1.9869 | 1.9869 | 1.9869 | 1.9869
Café Hôtel Restaurant | Moyen Hotel sans restaurant Bas de gamme | Process | 02 | 56 | 0256 | 1.6009 | 1.6009 | 1.6009 | 1.6009 | 1.6009 | 1.6009
Café Hôtel Restaurant | Moyen Hotel sans restaurant Haut de gamme | Process | 02 | 57 | 0257 | 1.6009 | 1.6009 | 1.6009 | 1.6009 | 1.6009 | 1.6009
Café Hôtel Restaurant | Moyen Hotel sans restaurant Luxe | Process | 02 | 58 | 0258 | 1.7136 | 1.7136 | 1.7136 | 1.7136 | 1.7136 | 1.7136
Café Hôtel Restaurant | Petit bar café tabac | Process | 02 | 62 | 0262 | 1.8926 | 1.8926 | 1.8926 | 1.8926 | 1.8926 | 1.8926
Café Hôtel Restaurant | Petit Hotel avec restaurant Bas de gamme | Process | 02 | 67 | 0267 | 1.9869 | 1.9869 | 1.9869 | 1.9869 | 1.9869 | 1.9869
Café Hôtel Restaurant | Petit Hotel avec restaurant Haut de gamme | Process | 02 | 68 | 0268 | 1.9869 | 1.9869 | 1.9869 | 1.9869 | 1.9869 | 1.9869
Café Hôtel Restaurant | Petit Hotel avec restaurant Luxe | Process | 02 | 69 | 0269 | 1.9869 | 1.9869 | 1.9869 | 1.9869 | 1.9869 | 1.9869
Café Hôtel Restaurant | Petit Hotel sans restaurant Bas de gamme | Process | 02 | 70 | 0270 | 1.6009 | 1.6009 | 1.6009 | 1.6009 | 1.6009 | 1.6009
Café Hôtel Restaurant | Petit Hotel sans restaurant Haut de gamme | Process | 02 | 71 | 0271 | 1.6009 | 1.6009 | 1.6009 | 1.6009 | 1.6009 | 1.6009
Café Hôtel Restaurant | Petit Hotel sans restaurant Luxe | Process | 02 | 72 | 0272 | 1.9014 | 1.9014 | 1.9014 | 1.9014 | 1.9014 | 1.9014
Café Hôtel Restaurant | Petit restaurant rapide | Process | 02 | 77 | 0277 | 2.1767 | 2.1767 | 2.1767 | 2.1767 | 2.1767 | 2.1767
Café Hôtel Restaurant | Petit restaurant traditionnel | Process | 02 | 78 | 0278 | 2.1767 | 2.1767 | 2.1767 | 2.1767 | 2.1767 | 2.1767
Café Hôtel Restaurant | Petite cantine | Process | 02 | 79 | 0279 | 1.8926 | 1.8926 | 1.8926 | 1.8926 | 1.8926 | 1.8926
Commerce | Complexe brico | Process | 03 | 09 | 0309 | 3.73 | 3.73 | 3.73 | 3.73 | 3.73 | 3.73
Commerce | Entrepôt | Process | 03 | 12 | 0312 | 1.2 | 1.2 | 1.2 | 1.2 | 1.2 | 1.2
Commerce | Grand alimentaire | Process | 03 | 15 | 0315 | 22.8025 | 22.8025 | 22.8025 | 22.8025 | 22.8025 | 22.8025
Commerce | Grand brico | Process | 03 | 17 | 0317 | 3.73 | 3.73 | 3.73 | 3.73 | 3.73 | 3.73
Commerce | Grand commerce de gros | Process | 03 | 19 | 0319 | 5.58 | 5.58 | 5.58 | 5.58 | 5.58 | 5.58
Commerce | Grand librairie | Process | 03 | 26 | 0326 | 5.0324 | 5.0324 | 5.0324 | 5.0324 | 5.0324 | 5.0324
Commerce | Grand Mode | Process | 03 | 27 | 0327 | 3.73 | 3.73 | 3.73 | 3.73 | 3.73 | 3.73
Commerce | Grand process | Process | 03 | 28 | 0328 | 8.84 | 8.84 | 8.84 | 8.84 | 8.84 | 8.84
Commerce | Hypermarché | Process | 03 | 41 | 0341 | 24.71 | 24.71 | 24.71 | 24.71 | 24.71 | 24.71
Commerce | Petit boulangerie | Process | 03 | 63 | 0363 | 10.42 | 10.42 | 10.42 | 10.42 | 10.42 | 10.42
Commerce | Petit brico | Process | 03 | 64 | 0364 | 3.73 | 3.73 | 3.73 | 3.73 | 3.73 | 3.73
Commerce | Petit commerce de gros | Process | 03 | 66 | 0366 | 5.58 | 5.58 | 5.58 | 5.58 | 5.58 | 5.58
Commerce | Petit librairie | Process | 03 | 73 | 0373 | 4.3247 | 4.3247 | 4.3247 | 4.3247 | 4.3247 | 4.3247
Commerce | Petit mode | Process | 03 | 74 | 0374 | 3.73 | 3.73 | 3.73 | 3.73 | 3.73 | 3.73
Commerce | Petit poissonnerie | Process | 03 | 75 | 0375 | 10.42 | 10.42 | 10.42 | 10.42 | 10.42 | 10.42
Commerce | Petit process | Process | 03 | 76 | 0376 | 8.84 | 8.84 | 8.84 | 8.84 | 8.84 | 8.84
Commerce | Superette | Process | 03 | 92 | 0392 | 24.71 | 24.71 | 24.71 | 24.71 | 24.71 | 24.71
Commerce | Supermarché | Process | 03 | 93 | 0393 | 24.71 | 24.71 | 24.71 | 24.71 | 24.71 | 24.71
Commerce | ZAC Mode | Process | 03 | 96 | 0396 | 3.73 | 3.73 | 3.73 | 3.73 | 3.73 | 3.73
Enseignement Recherche | Cantine collége | Process | 04 | 02 | 0402 | 1.03 | 1.03 | 1.03 | 1.03 | 1.03 | 1.03
Enseignement Recherche | Cantine élémentaire | Process | 04 | 03 | 0403 | 0.96 | 0.96 | 0.96 | 0.96 | 0.96 | 0.96
Enseignement Recherche | Cantine LEGT | Process | 04 | 04 | 0404 | 1.03 | 1.03 | 1.03 | 1.03 | 1.03 | 1.03
Enseignement Recherche | Cantine LP | Process | 04 | 05 | 0405 | 1.03 | 1.03 | 1.03 | 1.03 | 1.03 | 1.03
Enseignement Recherche | Cantine préélémentaire | Process | 04 | 06 | 0406 | 0.96 | 0.96 | 0.96 | 0.96 | 0.96 | 0.96
Enseignement Recherche | Collège | Process | 04 | 08 | 0408 | 1.03 | 1.03 | 1.03 | 1.03 | 1.03 | 1.03
Enseignement Recherche | école | Process | 04 | 10 | 0410 | 1.56 | 1.56 | 1.56 | 1.56 | 1.56 | 1.56
Enseignement Recherche | Elémentaire | Process | 04 | 11 | 0411 | 0.96 | 0.96 | 0.96 | 0.96 | 0.96 | 0.96
Enseignement Recherche | Internat college | Process | 04 | 46 | 0446 | 1.03 | 1.03 | 1.03 | 1.03 | 1.03 | 1.03
Enseignement Recherche | Internat LEGT | Process | 04 | 47 | 0447 | 1.03 | 1.03 | 1.03 | 1.03 | 1.03 | 1.03
Enseignement Recherche | Internat LP | Process | 04 | 48 | 0448 | 1.03 | 1.03 | 1.03 | 1.03 | 1.03 | 1.03
Enseignement Recherche | Lycée d’enseignement général et technologique (LEGT) | Process | 04 | 49 | 0449 | 1.03 | 1.03 | 1.03 | 1.03 | 1.03 | 1.03
Enseignement Recherche | Lycée professionnel (LP) | Process | 04 | 50 | 0450 | 1.03 | 1.03 | 1.03 | 1.03 | 1.03 | 1.03
Enseignement Recherche | Préélémentaire | Process | 04 | 86 | 0486 | 0.96 | 0.96 | 0.96 | 0.96 | 0.96 | 0.96
Enseignement Recherche | R&D en sciences humaines et sociales | Process | 04 | 87 | 0487 | 1.56 | 1.56 | 1.56 | 1.56 | 1.56 | 1.56
Enseignement Recherche | R&D sciences physiques et naturelles | Process | 04 | 88 | 0488 | 1.56 | 1.56 | 1.56 | 1.56 | 1.56 | 1.56
Enseignement Recherche | université | Process | 04 | 94 | 0494 | 1.56 | 1.56 | 1.56 | 1.56 | 1.56 | 1.56
Habitat Communautaire | Foyers | Process | 05 | 13 | 0513 | 6 | 6 | 6 | 6 | 6 | 6
Habitat Communautaire | Maison de pré-retraite | Process | 05 | 51 | 0551 | 6 | 6 | 6 | 6 | 6 | 6
Habitat Communautaire | Maison retraite médicalisée | Process | 05 | 52 | 0552 | 6 | 6 | 6 | 6 | 6 | 6
Habitat Communautaire | Résidence universitaire | Process | 05 | 89 | 0589 | 6 | 6 | 6 | 6 | 6 | 6
Habitat Communautaire | Résidentiel | Process | 05 | 90 | 0590 | 6 | 6 | 6 | 6 | 6 | 6
Santé Action Sociale | Cabinet médical | Process | 06 | 01 | 0601 | 4 | 4 | 4 | 4 | 4 | 4
Santé Action Sociale | Centre accueil | Process | 06 | 07 | 0607 | 4 | 4 | 4 | 4 | 4 | 4
Santé Action Sociale | Garderie | Process | 06 | 14 | 0614 | 4 | 4 | 4 | 4 | 4 | 4
Santé Action Sociale | Hopital bloc | Process | 06 | 34 | 0634 | 4 | 4 | 4 | 4 | 4 | 4
Santé Action Sociale | Hopital maison | Process | 06 | 35 | 0635 | 4 | 4 | 4 | 4 | 4 | 4
Santé Action Sociale | Hopital pavillonnaire | Process | 06 | 36 | 0636 | 4 | 4 | 4 | 4 | 4 | 4
Sport Loisir Culture | Grand bar café tabac | Process | 07 | 16 | 0716 | 0 | 0 | 0 | 0 | 0 | 0
Sport Loisir Culture | Grand cinéma | Process | 07 | 18 | 0718 | 0 | 0 | 0 | 0 | 0 | 0
Sport Loisir Culture | Grande salle de spectacle | Process | 07 | 32 | 0732 | 5.3531 | 5.3531 | 5.3531 | 5.3531 | 5.3531 | 5.3531
Sport Loisir Culture | Grande salle multisport | Process | 07 | 33 | 0733 | 0 | 0 | 0 | 0 | 0 | 0
Sport Loisir Culture | Immeuble péri urbain | Process | 07 | 43 | 0743 | 0 | 0 | 0 | 0 | 0 | 0
Sport Loisir Culture | Musée | Process | 07 | 59 | 0759 | 0 | 0 | 0 | 0 | 0 | 0
Sport Loisir Culture | nr | Process | 07 | 60 | 0760 | 0 | 0 | 0 | 0 | 0 | 0
Sport Loisir Culture | Patinoire | Process | 07 | 61 | 0761 | 77.0622 | 77.0622 | 77.0622 | 77.0622 | 77.0622 | 77.0622
Sport Loisir Culture | Petit cinéma | Process | 07 | 65 | 0765 | 0 | 0 | 0 | 0 | 0 | 0
Sport Loisir Culture | Petite salle de spectacle | Process | 07 | 80 | 0780 | 0 | 0 | 0 | 0 | 0 | 0
Sport Loisir Culture | Petite salle multisport | Process | 07 | 81 | 0781 | 0 | 0 | 0 | 0 | 0 | 0
Sport Loisir Culture | Piscine | Process | 07 | 82 | 0782 | 384.9141 | 384.9141 | 384.9141 | 384.9141 | 384.9141 | 384.9141
Sport Loisir Culture | Salle non spécialisée | Process | 07 | 91 | 0791 | 0 | 0 | 0 | 0 | 0 | 0
Sport Loisir Culture | Vestiaire et rangement | Process | 07 | 95 | 0795 | 0 | 0 | 0 | 0 | 0 | 0
Transport | nr | Process | 08 | 60 | 0860 | 0 | 0 | 0 | 0 | 0 | 0
Bureaux Administration | immeuble peri urbain | Froid_alimentaire | 01 | 42 | 0142 | 0.66 | 0.462 | 0.3696 | 0.3696 | 0.3696 | 0.3696
Bureaux Administration | immeuble rénové | Froid_alimentaire | 01 | 44 | 0144 | 0.66 | 0.462 | 0.3696 | 0.3696 | 0.3696 | 0.3696
Bureaux Administration | immeuble résidentiel | Froid_alimentaire | 01 | 45 | 0145 | 0.66 | 0.462 | 0.3696 | 0.3696 | 0.3696 | 0.3696
Bureaux Administration | plateau large bureau paysagés | Froid_alimentaire | 01 | 83 | 0183 | 0.66 | 0.462 | 0.3696 | 0.3696 | 0.3696 | 0.3696
Bureaux Administration | plateau large bureaux cloisonnés | Froid_alimentaire | 01 | 84 | 0184 | 0.66 | 0.462 | 0.3696 | 0.3696 | 0.3696 | 0.3696
Bureaux Administration | plateau mince | Froid_alimentaire | 01 | 85 | 0185 | 0.66 | 0.462 | 0.3696 | 0.3696 | 0.3696 | 0.3696
Café Hôtel Restaurant | Grand bar café tabac | Froid_alimentaire | 02 | 16 | 0216 | 14.1945 | 9.9361 | 7.9489 | 7.9489 | 7.9489 | 7.9489
Café Hôtel Restaurant | Grand Hotel avec restaurant Bas de gamme | Froid_alimentaire | 02 | 20 | 0220 | 14.9017 | 10.4312 | 8.345 | 8.345 | 8.345 | 8.345
Café Hôtel Restaurant | Grand Hotel avec restaurant Haut de gamme | Froid_alimentaire | 02 | 21 | 0221 | 14.7414 | 10.319 | 8.2552 | 8.2552 | 8.2552 | 8.2552
Café Hôtel Restaurant | Grand Hotel avec restaurant Luxe | Froid_alimentaire | 02 | 22 | 0222 | 14.9017 | 10.4312 | 8.345 | 8.345 | 8.345 | 8.345
Café Hôtel Restaurant | Grand Hotel sans restaurant Bas de gamme | Froid_alimentaire | 02 | 23 | 0223 | 12.2885 | 8.602 | 6.8816 | 6.8816 | 6.8816 | 6.8816
Café Hôtel Restaurant | Grand Hotel sans restaurant Haut de gamme | Froid_alimentaire | 02 | 24 | 0224 | 12.5702 | 8.7992 | 7.0393 | 7.0393 | 7.0393 | 7.0393
Café Hôtel Restaurant | Grand Hotel sans restaurant Luxe | Froid_alimentaire | 02 | 25 | 0225 | 14.2605 | 9.9824 | 7.9859 | 7.9859 | 7.9859 | 7.9859
Café Hôtel Restaurant | Grand restaurant rapide | Froid_alimentaire | 02 | 29 | 0229 | 16.3252 | 11.4277 | 9.1421 | 9.1421 | 9.1421 | 9.1421
Café Hôtel Restaurant | Grand restaurant traditionnel | Froid_alimentaire | 02 | 30 | 0230 | 16.3252 | 11.4277 | 9.1421 | 9.1421 | 9.1421 | 9.1421
Café Hôtel Restaurant | Grande cantine | Froid_alimentaire | 02 | 31 | 0231 | 14.1945 | 9.9361 | 7.9489 | 7.9489 | 7.9489 | 7.9489
Café Hôtel Restaurant | Hotel d'affaire avec restaurant Haut de gamme | Froid_alimentaire | 02 | 37 | 0237 | 14.2605 | 9.9824 | 7.9859 | 7.9859 | 7.9859 | 7.9859
Café Hôtel Restaurant | Hotel d'affaire avec restaurant Luxe | Froid_alimentaire | 02 | 38 | 0238 | 14.7414 | 10.319 | 8.2552 | 8.2552 | 8.2552 | 8.2552
Café Hôtel Restaurant | Hotel d'affaire sans restaurant Haut de Gamme | Froid_alimentaire | 02 | 39 | 0239 | 14.2605 | 9.9824 | 7.9859 | 7.9859 | 7.9859 | 7.9859
Café Hôtel Restaurant | Hotel d'affaire sans restaurant Luxe | Froid_alimentaire | 02 | 40 | 0240 | 14.2605 | 9.9824 | 7.9859 | 7.9859 | 7.9859 | 7.9859
Café Hôtel Restaurant | Moyen Hotel avec restaurant Bas de gamme | Froid_alimentaire | 02 | 53 | 0253 | 14.9017 | 10.4312 | 8.345 | 8.345 | 8.345 | 8.345
Café Hôtel Restaurant | Moyen Hotel avec restaurant Haut de gamme | Froid_alimentaire | 02 | 54 | 0254 | 14.9017 | 10.4312 | 8.345 | 8.345 | 8.345 | 8.345
Café Hôtel Restaurant | Moyen Hotel avec restaurant Luxe | Froid_alimentaire | 02 | 55 | 0255 | 14.9017 | 10.4312 | 8.345 | 8.345 | 8.345 | 8.345
Café Hôtel Restaurant | Moyen Hotel sans restaurant Bas de gamme | Froid_alimentaire | 02 | 56 | 0256 | 12.0068 | 8.4048 | 6.7238 | 6.7238 | 6.7238 | 6.7238
Café Hôtel Restaurant | Moyen Hotel sans restaurant Haut de gamme | Froid_alimentaire | 02 | 57 | 0257 | 12.0068 | 8.4048 | 6.7238 | 6.7238 | 6.7238 | 6.7238
Café Hôtel Restaurant | Moyen Hotel sans restaurant Luxe | Froid_alimentaire | 02 | 58 | 0258 | 12.852 | 8.9964 | 7.1971 | 7.1971 | 7.1971 | 7.1971
Café Hôtel Restaurant | Petit bar café tabac | Froid_alimentaire | 02 | 62 | 0262 | 14.1945 | 9.9361 | 7.9489 | 7.9489 | 7.9489 | 7.9489
Café Hôtel Restaurant | Petit Hotel avec restaurant Bas de gamme | Froid_alimentaire | 02 | 67 | 0267 | 14.9017 | 10.4312 | 8.345 | 8.345 | 8.345 | 8.345
Café Hôtel Restaurant | Petit Hotel avec restaurant Haut de gamme | Froid_alimentaire | 02 | 68 | 0268 | 14.9017 | 10.4312 | 8.345 | 8.345 | 8.345 | 8.345
Café Hôtel Restaurant | Petit Hotel avec restaurant Luxe | Froid_alimentaire | 02 | 69 | 0269 | 14.9017 | 10.4312 | 8.345 | 8.345 | 8.345 | 8.345
Café Hôtel Restaurant | Petit Hotel sans restaurant Bas de gamme | Froid_alimentaire | 02 | 70 | 0270 | 12.0068 | 8.4048 | 6.7238 | 6.7238 | 6.7238 | 6.7238
Café Hôtel Restaurant | Petit Hotel sans restaurant Haut de gamme | Froid_alimentaire | 02 | 71 | 0271 | 12.0068 | 8.4048 | 6.7238 | 6.7238 | 6.7238 | 6.7238
Café Hôtel Restaurant | Petit Hotel sans restaurant Luxe | Froid_alimentaire | 02 | 72 | 0272 | 14.2605 | 9.9824 | 7.9859 | 7.9859 | 7.9859 | 7.9859
Café Hôtel Restaurant | Petit restaurant rapide | Froid_alimentaire | 02 | 77 | 0277 | 16.3252 | 11.4277 | 9.1421 | 9.1421 | 9.1421 | 9.1421
Café Hôtel Restaurant | Petit restaurant traditionnel | Froid_alimentaire | 02 | 78 | 0278 | 16.3252 | 11.4277 | 9.1421 | 9.1421 | 9.1421 | 9.1421
Café Hôtel Restaurant | Petite cantine | Froid_alimentaire | 02 | 79 | 0279 | 14.1945 | 9.9361 | 7.9489 | 7.9489 | 7.9489 | 7.9489
Commerce | Complexe brico | Froid_alimentaire | 03 | 09 | 0309 | 1 | 0.7 | 0.56 | 0.56 | 0.56 | 0.56
Commerce | Entrepôt | Froid_alimentaire | 03 | 12 | 0312 | 3 | 2.1 | 1.68 | 1.68 | 1.68 | 1.68
Commerce | Grand alimentaire | Froid_alimentaire | 03 | 15 | 0315 | 134.8899 | 94.4229 | 75.5383 | 75.5383 | 75.5383 | 75.5383
Commerce | Grand brico | Froid_alimentaire | 03 | 17 | 0317 | 1 | 0.7 | 0.56 | 0.56 | 0.56 | 0.56
Commerce | Grand commerce de gros | Froid_alimentaire | 03 | 19 | 0319 | 14 | 9.8 | 7.84 | 7.84 | 7.84 | 7.84
Commerce | Grand librairie | Froid_alimentaire | 03 | 26 | 0326 | 6.3754 | 4.4628 | 3.5702 | 3.5702 | 3.5702 | 3.5702
Commerce | Grand Mode | Froid_alimentaire | 03 | 27 | 0327 | 1 | 0.7 | 0.56 | 0.56 | 0.56 | 0.56
Commerce | Grand process | Froid_alimentaire | 03 | 28 | 0328 | 1 | 0.7 | 0.56 | 0.56 | 0.56 | 0.56
Commerce | Hypermarché | Froid_alimentaire | 03 | 41 | 0341 | 150 | 105 | 84 | 84 | 84 | 84
Commerce | Petit boulangerie | Froid_alimentaire | 03 | 63 | 0363 | 5 | 3.5 | 2.8 | 2.8 | 2.8 | 2.8
Commerce | Petit brico | Froid_alimentaire | 03 | 64 | 0364 | 1 | 0.7 | 0.56 | 0.56 | 0.56 | 0.56
Commerce | Petit commerce de gros | Froid_alimentaire | 03 | 66 | 0366 | 14 | 9.8 | 7.84 | 7.84 | 7.84 | 7.84
Commerce | Petit librairie | Froid_alimentaire | 03 | 73 | 0373 | 1 | 0.7 | 0.56 | 0.56 | 0.56 | 0.56
Commerce | Petit mode | Froid_alimentaire | 03 | 74 | 0374 | 1 | 0.7 | 0.56 | 0.56 | 0.56 | 0.56
Commerce | Petit poissonnerie | Froid_alimentaire | 03 | 75 | 0375 | 5 | 3.5 | 2.8 | 2.8 | 2.8 | 2.8
Commerce | Petit process | Froid_alimentaire | 03 | 76 | 0376 | 1 | 0.7 | 0.56 | 0.56 | 0.56 | 0.56
Commerce | Superette | Froid_alimentaire | 03 | 92 | 0392 | 62 | 43.4 | 34.72 | 34.72 | 34.72 | 34.72
Commerce | Supermarché | Froid_alimentaire | 03 | 93 | 0393 | 150 | 105 | 84 | 84 | 84 | 84
Commerce | ZAC Mode | Froid_alimentaire | 03 | 96 | 0396 | 1 | 0.7 | 0.56 | 0.56 | 0.56 | 0.56
Enseignement Recherche | Cantine collége | Froid_alimentaire | 04 | 02 | 0402 | 1.29 | 0.903 | 0.7224 | 0.7224 | 0.7224 | 0.7224
Enseignement Recherche | Cantine élémentaire | Froid_alimentaire | 04 | 03 | 0403 | 1.21 | 0.847 | 0.6776 | 0.6776 | 0.6776 | 0.6776
Enseignement Recherche | Cantine LEGT | Froid_alimentaire | 04 | 04 | 0404 | 1.29 | 0.903 | 0.7224 | 0.7224 | 0.7224 | 0.7224
Enseignement Recherche | Cantine LP | Froid_alimentaire | 04 | 05 | 0405 | 1.29 | 0.903 | 0.7224 | 0.7224 | 0.7224 | 0.7224
Enseignement Recherche | Cantine préélémentaire | Froid_alimentaire | 04 | 06 | 0406 | 1.21 | 0.847 | 0.6776 | 0.6776 | 0.6776 | 0.6776
Enseignement Recherche | Collège | Froid_alimentaire | 04 | 08 | 0408 | 1.29 | 0.903 | 0.7224 | 0.7224 | 0.7224 | 0.7224
Enseignement Recherche | école | Froid_alimentaire | 04 | 10 | 0410 | 1.95 | 1.365 | 1.092 | 1.092 | 1.092 | 1.092
Enseignement Recherche | Elémentaire | Froid_alimentaire | 04 | 11 | 0411 | 1.21 | 0.847 | 0.6776 | 0.6776 | 0.6776 | 0.6776
Enseignement Recherche | Internat college | Froid_alimentaire | 04 | 46 | 0446 | 1.29 | 0.903 | 0.7224 | 0.7224 | 0.7224 | 0.7224
Enseignement Recherche | Internat LEGT | Froid_alimentaire | 04 | 47 | 0447 | 1.29 | 0.903 | 0.7224 | 0.7224 | 0.7224 | 0.7224
Enseignement Recherche | Internat LP | Froid_alimentaire | 04 | 48 | 0448 | 1.29 | 0.903 | 0.7224 | 0.7224 | 0.7224 | 0.7224
Enseignement Recherche | Lycée d’enseignement général et technologique (LEGT) | Froid_alimentaire | 04 | 49 | 0449 | 1.29 | 0.903 | 0.7224 | 0.7224 | 0.7224 | 0.7224
Enseignement Recherche | Lycée professionnel (LP) | Froid_alimentaire | 04 | 50 | 0450 | 1.29 | 0.903 | 0.7224 | 0.7224 | 0.7224 | 0.7224
Enseignement Recherche | Préélémentaire | Froid_alimentaire | 04 | 86 | 0486 | 1.21 | 0.847 | 0.6776 | 0.6776 | 0.6776 | 0.6776
Enseignement Recherche | R&D en sciences humaines et sociales | Froid_alimentaire | 04 | 87 | 0487 | 1.95 | 1.365 | 1.092 | 1.092 | 1.092 | 1.092
Enseignement Recherche | R&D sciences physiques et naturelles | Froid_alimentaire | 04 | 88 | 0488 | 1.95 | 1.365 | 1.092 | 1.092 | 1.092 | 1.092
Enseignement Recherche | université | Froid_alimentaire | 04 | 94 | 0494 | 1.95 | 1.365 | 1.092 | 1.092 | 1.092 | 1.092
Habitat Communautaire | Foyers | Froid_alimentaire | 05 | 13 | 0513 | 4 | 2.8 | 2.24 | 2.24 | 2.24 | 2.24
Habitat Communautaire | Maison de pré-retraite | Froid_alimentaire | 05 | 51 | 0551 | 4 | 2.8 | 2.24 | 2.24 | 2.24 | 2.24
Habitat Communautaire | Maison retraite médicalisée | Froid_alimentaire | 05 | 52 | 0552 | 4 | 2.8 | 2.24 | 2.24 | 2.24 | 2.24
Habitat Communautaire | Résidence universitaire | Froid_alimentaire | 05 | 89 | 0589 | 4 | 2.8 | 2.24 | 2.24 | 2.24 | 2.24
Habitat Communautaire | Résidentiel | Froid_alimentaire | 05 | 90 | 0590 | 4 | 2.8 | 2.24 | 2.24 | 2.24 | 2.24
Santé Action Sociale | Cabinet médical | Froid_alimentaire | 06 | 01 | 0601 | 8 | 5.6 | 4.48 | 4.48 | 4.48 | 4.48
Santé Action Sociale | Centre accueil | Froid_alimentaire | 06 | 07 | 0607 | 8 | 5.6 | 4.48 | 4.48 | 4.48 | 4.48
Santé Action Sociale | Garderie | Froid_alimentaire | 06 | 14 | 0614 | 8 | 5.6 | 4.48 | 4.48 | 4.48 | 4.48
Santé Action Sociale | Hopital bloc | Froid_alimentaire | 06 | 34 | 0634 | 8 | 5.6 | 4.48 | 4.48 | 4.48 | 4.48
Santé Action Sociale | Hopital maison | Froid_alimentaire | 06 | 35 | 0635 | 8 | 5.6 | 4.48 | 4.48 | 4.48 | 4.48
Santé Action Sociale | Hopital pavillonnaire | Froid_alimentaire | 06 | 36 | 0636 | 8 | 5.6 | 4.48 | 4.48 | 4.48 | 4.48
Sport Loisir Culture | Grand bar café tabac | Froid_alimentaire | 07 | 16 | 0716 | 15 | 10.5 | 8.4 | 8.4 | 8.4 | 8.4
Sport Loisir Culture | Grand cinéma | Froid_alimentaire | 07 | 18 | 0718 | 0.86415 | 0.6049 | 0.48392 | 0.48392 | 0.48392 | 0.48392
Sport Loisir Culture | Grande salle de spectacle | Froid_alimentaire | 07 | 32 | 0732 | 6.1858 | 4.3301 | 3.4641 | 3.4641 | 3.4641 | 3.4641
Sport Loisir Culture | Grande salle multisport | Froid_alimentaire | 07 | 33 | 0733 | 0.99021 | 0.69314 | 0.55452 | 0.55452 | 0.55452 | 0.55452
Sport Loisir Culture | Immeuble péri urbain | Froid_alimentaire | 07 | 43 | 0743 | 10 | 7 | 5.6 | 5.6 | 5.6 | 5.6
Sport Loisir Culture | Musée | Froid_alimentaire | 07 | 59 | 0759 | 0.81069 | 0.56748 | 0.45399 | 0.45399 | 0.45399 | 0.45399
Sport Loisir Culture | nr | Froid_alimentaire | 07 | 60 | 0760 | 0 | 0 | 0 | 0 | 0 | 0
Sport Loisir Culture | Patinoire | Froid_alimentaire | 07 | 61 | 0761 | 6.0702 | 4.2491 | 3.3993 | 3.3993 | 3.3993 | 3.3993
Sport Loisir Culture | Petit cinéma | Froid_alimentaire | 07 | 65 | 0765 | 0.81369 | 0.56958 | 0.45567 | 0.45567 | 0.45567 | 0.45567
Sport Loisir Culture | Petite salle de spectacle | Froid_alimentaire | 07 | 80 | 0780 | 0.8898 | 0.62286 | 0.49829 | 0.49829 | 0.49829 | 0.49829
Sport Loisir Culture | Petite salle multisport | Froid_alimentaire | 07 | 81 | 0781 | 1.3385 | 0.93698 | 0.74958 | 0.74958 | 0.74958 | 0.74958
Sport Loisir Culture | Piscine | Froid_alimentaire | 07 | 82 | 0782 | 0.96229 | 0.6736 | 0.53888 | 0.53888 | 0.53888 | 0.53888
Sport Loisir Culture | Salle non spécialisée | Froid_alimentaire | 07 | 91 | 0791 | 1.0814 | 0.75697 | 0.60558 | 0.60558 | 0.60558 | 0.60558
Sport Loisir Culture | Vestiaire et rangement | Froid_alimentaire | 07 | 95 | 0795 | 0 | 0 | 0 | 0 | 0 | 0
Transport | nr | Froid_alimentaire | 08 | 60 | 0860 | 10 | 7 | 5.6 | 5.6 | 5.6 | 5.6
Bureaux Administration | immeuble peri urbain | Autre | 01 | 42 | 0142 | 25.0256 | 25.0256 | 25.0256 | 25.0256 | 25.0256 | 25.0256
Bureaux Administration | immeuble rénové | Autre | 01 | 44 | 0144 | 25.0256 | 25.0256 | 25.0256 | 25.0256 | 25.0256 | 25.0256
Bureaux Administration | immeuble résidentiel | Autre | 01 | 45 | 0145 | 25.0256 | 25.0256 | 25.0256 | 25.0256 | 25.0256 | 25.0256
Bureaux Administration | plateau large bureau paysagés | Autre | 01 | 83 | 0183 | 25.0256 | 25.0256 | 25.0256 | 25.0256 | 25.0256 | 25.0256
Bureaux Administration | plateau large bureaux cloisonnés | Autre | 01 | 84 | 0184 | 25.0256 | 25.0256 | 25.0256 | 25.0256 | 25.0256 | 25.0256
Bureaux Administration | plateau mince | Autre | 01 | 85 | 0185 | 25.0256 | 25.0256 | 25.0256 | 25.0256 | 25.0256 | 25.0256
Café Hôtel Restaurant | Grand bar café tabac | Autre | 02 | 16 | 0216 | 7.1195 | 7.1195 | 7.1195 | 7.1195 | 7.1195 | 7.1195
Café Hôtel Restaurant | Grand Hotel avec restaurant Bas de gamme | Autre | 02 | 20 | 0220 | 7.4742 | 7.4742 | 7.4742 | 7.4742 | 7.4742 | 7.4742
Café Hôtel Restaurant | Grand Hotel avec restaurant Haut de gamme | Autre | 02 | 21 | 0221 | 7.3938 | 7.3938 | 7.3938 | 7.3938 | 7.3938 | 7.3938
Café Hôtel Restaurant | Grand Hotel avec restaurant Luxe | Autre | 02 | 22 | 0222 | 7.4742 | 7.4742 | 7.4742 | 7.4742 | 7.4742 | 7.4742
Café Hôtel Restaurant | Grand Hotel sans restaurant Bas de gamme | Autre | 02 | 23 | 0223 | 6.1635 | 6.1635 | 6.1635 | 6.1635 | 6.1635 | 6.1635
Café Hôtel Restaurant | Grand Hotel sans restaurant Haut de gamme | Autre | 02 | 24 | 0224 | 6.3048 | 6.3048 | 6.3048 | 6.3048 | 6.3048 | 6.3048
Café Hôtel Restaurant | Grand Hotel sans restaurant Luxe | Autre | 02 | 25 | 0225 | 7.1526 | 7.1526 | 7.1526 | 7.1526 | 7.1526 | 7.1526
Café Hôtel Restaurant | Grand restaurant rapide | Autre | 02 | 29 | 0229 | 8.1882 | 8.1882 | 8.1882 | 8.1882 | 8.1882 | 8.1882
Café Hôtel Restaurant | Grand restaurant traditionnel | Autre | 02 | 30 | 0230 | 8.1882 | 8.1882 | 8.1882 | 8.1882 | 8.1882 | 8.1882
Café Hôtel Restaurant | Grande cantine | Autre | 02 | 31 | 0231 | 7.1195 | 7.1195 | 7.1195 | 7.1195 | 7.1195 | 7.1195
Café Hôtel Restaurant | Hotel d'affaire avec restaurant Haut de gamme | Autre | 02 | 37 | 0237 | 7.1526 | 7.1526 | 7.1526 | 7.1526 | 7.1526 | 7.1526
Café Hôtel Restaurant | Hotel d'affaire avec restaurant Luxe | Autre | 02 | 38 | 0238 | 7.3938 | 7.3938 | 7.3938 | 7.3938 | 7.3938 | 7.3938
Café Hôtel Restaurant | Hotel d'affaire sans restaurant Haut de Gamme | Autre | 02 | 39 | 0239 | 7.1526 | 7.1526 | 7.1526 | 7.1526 | 7.1526 | 7.1526
Café Hôtel Restaurant | Hotel d'affaire sans restaurant Luxe | Autre | 02 | 40 | 0240 | 7.1526 | 7.1526 | 7.1526 | 7.1526 | 7.1526 | 7.1526
Café Hôtel Restaurant | Moyen Hotel avec restaurant Bas de gamme | Autre | 02 | 53 | 0253 | 7.4742 | 7.4742 | 7.4742 | 7.4742 | 7.4742 | 7.4742
Café Hôtel Restaurant | Moyen Hotel avec restaurant Haut de gamme | Autre | 02 | 54 | 0254 | 7.4742 | 7.4742 | 7.4742 | 7.4742 | 7.4742 | 7.4742
Café Hôtel Restaurant | Moyen Hotel avec restaurant Luxe | Autre | 02 | 55 | 0255 | 7.4742 | 7.4742 | 7.4742 | 7.4742 | 7.4742 | 7.4742
Café Hôtel Restaurant | Moyen Hotel sans restaurant Bas de gamme | Autre | 02 | 56 | 0256 | 6.0222 | 6.0222 | 6.0222 | 6.0222 | 6.0222 | 6.0222
Café Hôtel Restaurant | Moyen Hotel sans restaurant Haut de gamme | Autre | 02 | 57 | 0257 | 6.0222 | 6.0222 | 6.0222 | 6.0222 | 6.0222 | 6.0222
Café Hôtel Restaurant | Moyen Hotel sans restaurant Luxe | Autre | 02 | 58 | 0258 | 6.4461 | 6.4461 | 6.4461 | 6.4461 | 6.4461 | 6.4461
Café Hôtel Restaurant | Petit bar café tabac | Autre | 02 | 62 | 0262 | 7.1195 | 7.1195 | 7.1195 | 7.1195 | 7.1195 | 7.1195
Café Hôtel Restaurant | Petit Hotel avec restaurant Bas de gamme | Autre | 02 | 67 | 0267 | 7.4742 | 7.4742 | 7.4742 | 7.4742 | 7.4742 | 7.4742
Café Hôtel Restaurant | Petit Hotel avec restaurant Haut de gamme | Autre | 02 | 68 | 0268 | 7.4742 | 7.4742 | 7.4742 | 7.4742 | 7.4742 | 7.4742
Café Hôtel Restaurant | Petit Hotel avec restaurant Luxe | Autre | 02 | 69 | 0269 | 7.4742 | 7.4742 | 7.4742 | 7.4742 | 7.4742 | 7.4742
Café Hôtel Restaurant | Petit Hotel sans restaurant Bas de gamme | Autre | 02 | 70 | 0270 | 6.0222 | 6.0222 | 6.0222 | 6.0222 | 6.0222 | 6.0222
Café Hôtel Restaurant | Petit Hotel sans restaurant Haut de gamme | Autre | 02 | 71 | 0271 | 6.0222 | 6.0222 | 6.0222 | 6.0222 | 6.0222 | 6.0222
Café Hôtel Restaurant | Petit Hotel sans restaurant Luxe | Autre | 02 | 72 | 0272 | 7.1526 | 7.1526 | 7.1526 | 7.1526 | 7.1526 | 7.1526
Café Hôtel Restaurant | Petit restaurant rapide | Autre | 02 | 77 | 0277 | 8.1882 | 8.1882 | 8.1882 | 8.1882 | 8.1882 | 8.1882
Café Hôtel Restaurant | Petit restaurant traditionnel | Autre | 02 | 78 | 0278 | 8.1882 | 8.1882 | 8.1882 | 8.1882 | 8.1882 | 8.1882
Café Hôtel Restaurant | Petite cantine | Autre | 02 | 79 | 0279 | 7.1195 | 7.1195 | 7.1195 | 7.1195 | 7.1195 | 7.1195
Commerce | Complexe brico | Autre | 03 | 09 | 0309 | 0 | 0 | 0 | 0 | 0 | 0
Commerce | Entrepôt | Autre | 03 | 12 | 0312 | 0.61 | 0.61 | 0.61 | 0.61 | 0.61 | 0.61
Commerce | Grand alimentaire | Autre | 03 | 15 | 0315 | 11.7591 | 11.7591 | 11.7591 | 11.7591 | 11.7591 | 11.7591
Commerce | Grand brico | Autre | 03 | 17 | 0317 | 0 | 0 | 0 | 0 | 0 | 0
Commerce | Grand commerce de gros | Autre | 03 | 19 | 0319 | 0 | 0 | 0 | 0 | 0 | 0
Commerce | Grand librairie | Autre | 03 | 26 | 0326 | 42.4527 | 42.4527 | 42.4527 | 42.4527 | 42.4527 | 42.4527
Commerce | Grand Mode | Autre | 03 | 27 | 0327 | 0 | 0 | 0 | 0 | 0 | 0
Commerce | Grand process | Autre | 03 | 28 | 0328 | 166.56 | 166.56 | 166.56 | 166.56 | 166.56 | 166.56
Commerce | Hypermarché | Autre | 03 | 41 | 0341 | 10.29 | 10.29 | 10.29 | 10.29 | 10.29 | 10.29
Commerce | Petit boulangerie | Autre | 03 | 63 | 0363 | 0 | 0 | 0 | 0 | 0 | 0
Commerce | Petit brico | Autre | 03 | 64 | 0364 | 0 | 0 | 0 | 0 | 0 | 0
Commerce | Petit commerce de gros | Autre | 03 | 66 | 0366 | 0 | 0 | 0 | 0 | 0 | 0
Commerce | Petit librairie | Autre | 03 | 73 | 0373 | 0 | 0 | 0 | 0 | 0 | 0
Commerce | Petit mode | Autre | 03 | 74 | 0374 | 0 | 0 | 0 | 0 | 0 | 0
Commerce | Petit poissonnerie | Autre | 03 | 75 | 0375 | 0 | 0 | 0 | 0 | 0 | 0
Commerce | Petit process | Autre | 03 | 76 | 0376 | 166.56 | 166.56 | 166.56 | 166.56 | 166.56 | 166.56
Commerce | Superette | Autre | 03 | 92 | 0392 | 10.29 | 10.29 | 10.29 | 10.29 | 10.29 | 10.29
Commerce | Supermarché | Autre | 03 | 93 | 0393 | 10.29 | 10.29 | 10.29 | 10.29 | 10.29 | 10.29
Commerce | ZAC Mode | Autre | 03 | 96 | 0396 | 0 | 0 | 0 | 0 | 0 | 0
Enseignement Recherche | Cantine collége | Autre | 04 | 02 | 0402 | 4.4106 | 4.4106 | 4.4106 | 4.4106 | 4.4106 | 4.4106
Enseignement Recherche | Cantine élémentaire | Autre | 04 | 03 | 0403 | 4.1393 | 4.1393 | 4.1393 | 4.1393 | 4.1393 | 4.1393
Enseignement Recherche | Cantine LEGT | Autre | 04 | 04 | 0404 | 4.4106 | 4.4106 | 4.4106 | 4.4106 | 4.4106 | 4.4106
Enseignement Recherche | Cantine LP | Autre | 04 | 05 | 0405 | 4.4106 | 4.4106 | 4.4106 | 4.4106 | 4.4106 | 4.4106
Enseignement Recherche | Cantine préélémentaire | Autre | 04 | 06 | 0406 | 4.1393 | 4.1393 | 4.1393 | 4.1393 | 4.1393 | 4.1393
Enseignement Recherche | Collège | Autre | 04 | 08 | 0408 | 4.4106 | 4.4106 | 4.4106 | 4.4106 | 4.4106 | 4.4106
Enseignement Recherche | école | Autre | 04 | 10 | 0410 | 6.6982 | 6.6982 | 6.6982 | 6.6982 | 6.6982 | 6.6982
Enseignement Recherche | Elémentaire | Autre | 04 | 11 | 0411 | 4.1393 | 4.1393 | 4.1393 | 4.1393 | 4.1393 | 4.1393
Enseignement Recherche | Internat college | Autre | 04 | 46 | 0446 | 4.4106 | 4.4106 | 4.4106 | 4.4106 | 4.4106 | 4.4106
Enseignement Recherche | Internat LEGT | Autre | 04 | 47 | 0447 | 4.4106 | 4.4106 | 4.4106 | 4.4106 | 4.4106 | 4.4106
Enseignement Recherche | Internat LP | Autre | 04 | 48 | 0448 | 4.4106 | 4.4106 | 4.4106 | 4.4106 | 4.4106 | 4.4106
Enseignement Recherche | Lycée d’enseignement général et technologique (LEGT) | Autre | 04 | 49 | 0449 | 4.4106 | 4.4106 | 4.4106 | 4.4106 | 4.4106 | 4.4106
Enseignement Recherche | Lycée professionnel (LP) | Autre | 04 | 50 | 0450 | 4.4106 | 4.4106 | 4.4106 | 4.4106 | 4.4106 | 4.4106
Enseignement Recherche | Préélémentaire | Autre | 04 | 86 | 0486 | 4.1393 | 4.1393 | 4.1393 | 4.1393 | 4.1393 | 4.1393
Enseignement Recherche | R&D en sciences humaines et sociales | Autre | 04 | 87 | 0487 | 6.6982 | 6.6982 | 6.6982 | 6.6982 | 6.6982 | 6.6982
Enseignement Recherche | R&D sciences physiques et naturelles | Autre | 04 | 88 | 0488 | 6.6982 | 6.6982 | 6.6982 | 6.6982 | 6.6982 | 6.6982
Enseignement Recherche | université | Autre | 04 | 94 | 0494 | 6.6982 | 6.6982 | 6.6982 | 6.6982 | 6.6982 | 6.6982
Habitat Communautaire | Foyers | Autre | 05 | 13 | 0513 | 9.4196 | 9.4196 | 9.4196 | 9.4196 | 9.4196 | 9.4196
Habitat Communautaire | Maison de pré-retraite | Autre | 05 | 51 | 0551 | 9.4196 | 9.4196 | 9.4196 | 9.4196 | 9.4196 | 9.4196
Habitat Communautaire | Maison retraite médicalisée | Autre | 05 | 52 | 0552 | 9.4196 | 9.4196 | 9.4196 | 9.4196 | 9.4196 | 9.4196
Habitat Communautaire | Résidence universitaire | Autre | 05 | 89 | 0589 | 9.4196 | 9.4196 | 9.4196 | 9.4196 | 9.4196 | 9.4196
Habitat Communautaire | Résidentiel | Autre | 05 | 90 | 0590 | 9.4196 | 9.4196 | 9.4196 | 9.4196 | 9.4196 | 9.4196
Santé Action Sociale | Cabinet médical | Autre | 06 | 01 | 0601 | 16.0481 | 16.0481 | 16.0481 | 16.0481 | 16.0481 | 16.0481
Santé Action Sociale | Centre accueil | Autre | 06 | 07 | 0607 | 16.0481 | 16.0481 | 16.0481 | 16.0481 | 16.0481 | 16.0481
Santé Action Sociale | Garderie | Autre | 06 | 14 | 0614 | 16.0481 | 16.0481 | 16.0481 | 16.0481 | 16.0481 | 16.0481
Santé Action Sociale | Hopital bloc | Autre | 06 | 34 | 0634 | 16.0481 | 16.0481 | 16.0481 | 16.0481 | 16.0481 | 16.0481
Santé Action Sociale | Hopital maison | Autre | 06 | 35 | 0635 | 16.0481 | 16.0481 | 16.0481 | 16.0481 | 16.0481 | 16.0481
Santé Action Sociale | Hopital pavillonnaire | Autre | 06 | 36 | 0636 | 16.0481 | 16.0481 | 16.0481 | 16.0481 | 16.0481 | 16.0481
Sport Loisir Culture | Grand bar café tabac | Autre | 07 | 16 | 0716 | 1 | 1 | 1 | 1 | 1 | 1
Sport Loisir Culture | Grand cinéma | Autre | 07 | 18 | 0718 | 0.86415 | 0.86415 | 0.86415 | 0.86415 | 0.86415 | 0.86415
Sport Loisir Culture | Grande salle de spectacle | Autre | 07 | 32 | 0732 | 6.1858 | 6.1858 | 6.1858 | 6.1858 | 6.1858 | 6.1858
Sport Loisir Culture | Grande salle multisport | Autre | 07 | 33 | 0733 | 0.99021 | 0.99021 | 0.99021 | 0.99021 | 0.99021 | 0.99021
Sport Loisir Culture | Immeuble péri urbain | Autre | 07 | 43 | 0743 | 1 | 1 | 1 | 1 | 1 | 1
Sport Loisir Culture | Musée | Autre | 07 | 59 | 0759 | 0.81069 | 0.81069 | 0.81069 | 0.81069 | 0.81069 | 0.81069
Sport Loisir Culture | nr | Autre | 07 | 60 | 0760 | 0.10321 | 0.10321 | 0.10321 | 0.10321 | 0.10321 | 0.10321
Sport Loisir Culture | Patinoire | Autre | 07 | 61 | 0761 | 6.0702 | 6.0702 | 6.0702 | 6.0702 | 6.0702 | 6.0702
Sport Loisir Culture | Petit cinéma | Autre | 07 | 65 | 0765 | 0.81369 | 0.81369 | 0.81369 | 0.81369 | 0.81369 | 0.81369
Sport Loisir Culture | Petite salle de spectacle | Autre | 07 | 80 | 0780 | 0.8898 | 0.8898 | 0.8898 | 0.8898 | 0.8898 | 0.8898
Sport Loisir Culture | Petite salle multisport | Autre | 07 | 81 | 0781 | 1.3385 | 1.3385 | 1.3385 | 1.3385 | 1.3385 | 1.3385
Sport Loisir Culture | Piscine | Autre | 07 | 82 | 0782 | 0.96229 | 0.96229 | 0.96229 | 0.96229 | 0.96229 | 0.96229
Sport Loisir Culture | Salle non spécialisée | Autre | 07 | 91 | 0791 | 1.0814 | 1.0814 | 1.0814 | 1.0814 | 1.0814 | 1.0814
Sport Loisir Culture | Vestiaire et rangement | Autre | 07 | 95 | 0795 | 1.0912 | 1.0912 | 1.0912 | 1.0912 | 1.0912 | 1.0912
Transport | nr | Autre | 08 | 60 | 0860 | 56.3677 | 56.3677 | 56.3677 | 56.3677 | 56.3677 | 56.3677
Bureaux Administration | immeuble peri urbain | Cuisson | 01 | 42 | 0142 | 4.2903 | 4.2903 | 4.2903 | 4.2903 | 4.2903 | 4.2903
Bureaux Administration | immeuble rénové | Cuisson | 01 | 44 | 0144 | 4.2903 | 4.2903 | 4.2903 | 4.2903 | 4.2903 | 4.2903
Bureaux Administration | immeuble résidentiel | Cuisson | 01 | 45 | 0145 | 4.2903 | 4.2903 | 4.2903 | 4.2903 | 4.2903 | 4.2903
Bureaux Administration | plateau large bureau paysagés | Cuisson | 01 | 83 | 0183 | 4.2903 | 4.2903 | 4.2903 | 4.2903 | 4.2903 | 4.2903
Bureaux Administration | plateau large bureaux cloisonnés | Cuisson | 01 | 84 | 0184 | 4.2903 | 4.2903 | 4.2903 | 4.2903 | 4.2903 | 4.2903
Bureaux Administration | plateau mince | Cuisson | 01 | 85 | 0185 | 4.2903 | 4.2903 | 4.2903 | 4.2903 | 4.2903 | 4.2903
Café Hôtel Restaurant | Grand bar café tabac | Cuisson | 02 | 16 | 0216 | 85.2314 | 85.2314 | 85.2314 | 85.2314 | 85.2314 | 85.2314
Café Hôtel Restaurant | Grand Hotel avec restaurant Bas de gamme | Cuisson | 02 | 20 | 0220 | 76.2232 | 76.2232 | 76.2232 | 76.2232 | 76.2232 | 76.2232
Café Hôtel Restaurant | Grand Hotel avec restaurant Haut de gamme | Cuisson | 02 | 21 | 0221 | 76.1598 | 76.1598 | 76.1598 | 76.1598 | 76.1598 | 76.1598
Café Hôtel Restaurant | Grand Hotel avec restaurant Luxe | Cuisson | 02 | 22 | 0222 | 76.2232 | 76.2232 | 76.2232 | 76.2232 | 76.2232 | 76.2232
Café Hôtel Restaurant | Grand Hotel sans restaurant Bas de gamme | Cuisson | 02 | 23 | 0223 | 22.3407 | 22.3407 | 22.3407 | 22.3407 | 22.3407 | 22.3407
Café Hôtel Restaurant | Grand Hotel sans restaurant Haut de gamme | Cuisson | 02 | 24 | 0224 | 30.002 | 30.002 | 30.002 | 30.002 | 30.002 | 30.002
Café Hôtel Restaurant | Grand Hotel sans restaurant Luxe | Cuisson | 02 | 25 | 0225 | 75.9696 | 75.9696 | 75.9696 | 75.9696 | 75.9696 | 75.9696
Café Hôtel Restaurant | Grand restaurant rapide | Cuisson | 02 | 29 | 0229 | 161.8718 | 161.8718 | 161.8718 | 161.8718 | 161.8718 | 161.8718
Café Hôtel Restaurant | Grand restaurant traditionnel | Cuisson | 02 | 30 | 0230 | 161.8718 | 161.8718 | 161.8718 | 161.8718 | 161.8718 | 161.8718
Café Hôtel Restaurant | Grande cantine | Cuisson | 02 | 31 | 0231 | 85.2314 | 85.2314 | 85.2314 | 85.2314 | 85.2314 | 85.2314
Café Hôtel Restaurant | Hotel d'affaire avec restaurant Haut de gamme | Cuisson | 02 | 37 | 0237 | 75.9696 | 75.9696 | 75.9696 | 75.9696 | 75.9696 | 75.9696
Café Hôtel Restaurant | Hotel d'affaire avec restaurant Luxe | Cuisson | 02 | 38 | 0238 | 76.1598 | 76.1598 | 76.1598 | 76.1598 | 76.1598 | 76.1598
Café Hôtel Restaurant | Hotel d'affaire sans restaurant Haut de Gamme | Cuisson | 02 | 39 | 0239 | 75.9696 | 75.9696 | 75.9696 | 75.9696 | 75.9696 | 75.9696
Café Hôtel Restaurant | Hotel d'affaire sans restaurant Luxe | Cuisson | 02 | 40 | 0240 | 75.9696 | 75.9696 | 75.9696 | 75.9696 | 75.9696 | 75.9696
Café Hôtel Restaurant | Moyen Hotel avec restaurant Bas de gamme | Cuisson | 02 | 53 | 0253 | 76.2232 | 76.2232 | 76.2232 | 76.2232 | 76.2232 | 76.2232
Café Hôtel Restaurant | Moyen Hotel avec restaurant Haut de gamme | Cuisson | 02 | 54 | 0254 | 76.2232 | 76.2232 | 76.2232 | 76.2232 | 76.2232 | 76.2232
Café Hôtel Restaurant | Moyen Hotel avec restaurant Luxe | Cuisson | 02 | 55 | 0255 | 76.2232 | 76.2232 | 76.2232 | 76.2232 | 76.2232 | 76.2232
Café Hôtel Restaurant | Moyen Hotel sans restaurant Bas de gamme | Cuisson | 02 | 56 | 0256 | 14.6794 | 14.6794 | 14.6794 | 14.6794 | 14.6794 | 14.6794
Café Hôtel Restaurant | Moyen Hotel sans restaurant Haut de gamme | Cuisson | 02 | 57 | 0257 | 14.6794 | 14.6794 | 14.6794 | 14.6794 | 14.6794 | 14.6794
Café Hôtel Restaurant | Moyen Hotel sans restaurant Luxe | Cuisson | 02 | 58 | 0258 | 37.6633 | 37.6633 | 37.6633 | 37.6633 | 37.6633 | 37.6633
Café Hôtel Restaurant | Petit bar café tabac | Cuisson | 02 | 62 | 0262 | 85.2314 | 85.2314 | 85.2314 | 85.2314 | 85.2314 | 85.2314
Café Hôtel Restaurant | Petit Hotel avec restaurant Bas de gamme | Cuisson | 02 | 67 | 0267 | 76.2232 | 76.2232 | 76.2232 | 76.2232 | 76.2232 | 76.2232
Café Hôtel Restaurant | Petit Hotel avec restaurant Haut de gamme | Cuisson | 02 | 68 | 0268 | 76.2232 | 76.2232 | 76.2232 | 76.2232 | 76.2232 | 76.2232
Café Hôtel Restaurant | Petit Hotel avec restaurant Luxe | Cuisson | 02 | 69 | 0269 | 76.2232 | 76.2232 | 76.2232 | 76.2232 | 76.2232 | 76.2232
Café Hôtel Restaurant | Petit Hotel sans restaurant Bas de gamme | Cuisson | 02 | 70 | 0270 | 14.6794 | 14.6794 | 14.6794 | 14.6794 | 14.6794 | 14.6794
Café Hôtel Restaurant | Petit Hotel sans restaurant Haut de gamme | Cuisson | 02 | 71 | 0271 | 14.6794 | 14.6794 | 14.6794 | 14.6794 | 14.6794 | 14.6794
Café Hôtel Restaurant | Petit Hotel sans restaurant Luxe | Cuisson | 02 | 72 | 0272 | 75.9696 | 75.9696 | 75.9696 | 75.9696 | 75.9696 | 75.9696
Café Hôtel Restaurant | Petit restaurant rapide | Cuisson | 02 | 77 | 0277 | 161.8718 | 161.8718 | 161.8718 | 161.8718 | 161.8718 | 161.8718
Café Hôtel Restaurant | Petit restaurant traditionnel | Cuisson | 02 | 78 | 0278 | 161.8718 | 161.8718 | 161.8718 | 161.8718 | 161.8718 | 161.8718
Café Hôtel Restaurant | Petite cantine | Cuisson | 02 | 79 | 0279 | 85.2314 | 85.2314 | 85.2314 | 85.2314 | 85.2314 | 85.2314
Commerce | Complexe brico | Cuisson | 03 | 09 | 0309 | 1.29 | 1.29 | 1.29 | 1.29 | 1.29 | 1.29
Commerce | Entrepôt | Cuisson | 03 | 12 | 0312 | 0 | 0 | 0 | 0 | 0 | 0
Commerce | Grand alimentaire | Cuisson | 03 | 15 | 0315 | 9.244 | 9.244 | 9.244 | 9.244 | 9.244 | 9.244
Commerce | Grand brico | Cuisson | 03 | 17 | 0317 | 1.29 | 1.29 | 1.29 | 1.29 | 1.29 | 1.29
Commerce | Grand commerce de gros | Cuisson | 03 | 19 | 0319 | 2.36 | 2.36 | 2.36 | 2.36 | 2.36 | 2.36
Commerce | Grand librairie | Cuisson | 03 | 26 | 0326 | 6.1098 | 6.1098 | 6.1098 | 6.1098 | 6.1098 | 6.1098
Commerce | Grand Mode | Cuisson | 03 | 27 | 0327 | 1.29 | 1.29 | 1.29 | 1.29 | 1.29 | 1.29
Commerce | Grand process | Cuisson | 03 | 28 | 0328 | 20.2 | 20.2 | 20.2 | 20.2 | 20.2 | 20.2
Commerce | Hypermarché | Cuisson | 03 | 41 | 0341 | 9.68 | 9.68 | 9.68 | 9.68 | 9.68 | 9.68
Commerce | Petit boulangerie | Cuisson | 03 | 63 | 0363 | 9.2 | 9.2 | 9.2 | 9.2 | 9.2 | 9.2
Commerce | Petit brico | Cuisson | 03 | 64 | 0364 | 1.29 | 1.29 | 1.29 | 1.29 | 1.29 | 1.29
Commerce | Petit commerce de gros | Cuisson | 03 | 66 | 0366 | 2.36 | 2.36 | 2.36 | 2.36 | 2.36 | 2.36
Commerce | Petit librairie | Cuisson | 03 | 73 | 0373 | 1.9932 | 1.9932 | 1.9932 | 1.9932 | 1.9932 | 1.9932
Commerce | Petit mode | Cuisson | 03 | 74 | 0374 | 1.29 | 1.29 | 1.29 | 1.29 | 1.29 | 1.29
Commerce | Petit poissonnerie | Cuisson | 03 | 75 | 0375 | 9.2 | 9.2 | 9.2 | 9.2 | 9.2 | 9.2
Commerce | Petit process | Cuisson | 03 | 76 | 0376 | 20.2 | 20.2 | 20.2 | 20.2 | 20.2 | 20.2
Commerce | Superette | Cuisson | 03 | 92 | 0392 | 9.68 | 9.68 | 9.68 | 9.68 | 9.68 | 9.68
Commerce | Supermarché | Cuisson | 03 | 93 | 0393 | 9.68 | 9.68 | 9.68 | 9.68 | 9.68 | 9.68
Commerce | ZAC Mode | Cuisson | 03 | 96 | 0396 | 1.29 | 1.29 | 1.29 | 1.29 | 1.29 | 1.29
Enseignement Recherche | Cantine collége | Cuisson | 04 | 02 | 0402 | 328.405 | 328.405 | 328.405 | 328.405 | 328.405 | 328.405
Enseignement Recherche | Cantine élémentaire | Cuisson | 04 | 03 | 0403 | 131.5067 | 131.5067 | 131.5067 | 131.5067 | 131.5067 | 131.5067
Enseignement Recherche | Cantine LEGT | Cuisson | 04 | 04 | 0404 | 328.405 | 328.405 | 328.405 | 328.405 | 328.405 | 328.405
Enseignement Recherche | Cantine LP | Cuisson | 04 | 05 | 0405 | 328.405 | 328.405 | 328.405 | 328.405 | 328.405 | 328.405
Enseignement Recherche | Cantine préélémentaire | Cuisson | 04 | 06 | 0406 | 131.5067 | 131.5067 | 131.5067 | 131.5067 | 131.5067 | 131.5067
Enseignement Recherche | Collège | Cuisson | 04 | 08 | 0408 | 145.2091 | 145.2091 | 145.2091 | 145.2091 | 145.2091 | 145.2091
Enseignement Recherche | école | Cuisson | 04 | 10 | 0410 | 14.6634 | 14.6634 | 14.6634 | 14.6634 | 14.6634 | 14.6634
Enseignement Recherche | Elémentaire | Cuisson | 04 | 11 | 0411 | 145.2091 | 145.2091 | 145.2091 | 145.2091 | 145.2091 | 145.2091
Enseignement Recherche | Internat college | Cuisson | 04 | 46 | 0446 | 145.2091 | 145.2091 | 145.2091 | 145.2091 | 145.2091 | 145.2091
Enseignement Recherche | Internat LEGT | Cuisson | 04 | 47 | 0447 | 145.2091 | 145.2091 | 145.2091 | 145.2091 | 145.2091 | 145.2091
Enseignement Recherche | Internat LP | Cuisson | 04 | 48 | 0448 | 145.2091 | 145.2091 | 145.2091 | 145.2091 | 145.2091 | 145.2091
Enseignement Recherche | Lycée d’enseignement général et technologique (LEGT) | Cuisson | 04 | 49 | 0449 | 145.2091 | 145.2091 | 145.2091 | 145.2091 | 145.2091 | 145.2091
Enseignement Recherche | Lycée professionnel (LP) | Cuisson | 04 | 50 | 0450 | 145.2091 | 145.2091 | 145.2091 | 145.2091 | 145.2091 | 145.2091
Enseignement Recherche | Préélémentaire | Cuisson | 04 | 86 | 0486 | 145.2091 | 145.2091 | 145.2091 | 145.2091 | 145.2091 | 145.2091
Enseignement Recherche | R&D en sciences humaines et sociales | Cuisson | 04 | 87 | 0487 | 14.6634 | 14.6634 | 14.6634 | 14.6634 | 14.6634 | 14.6634
Enseignement Recherche | R&D sciences physiques et naturelles | Cuisson | 04 | 88 | 0488 | 14.6634 | 14.6634 | 14.6634 | 14.6634 | 14.6634 | 14.6634
Enseignement Recherche | université | Cuisson | 04 | 94 | 0494 | 14.6634 | 14.6634 | 14.6634 | 14.6634 | 14.6634 | 14.6634
Habitat Communautaire | Foyers | Cuisson | 05 | 13 | 0513 | 24.653 | 24.653 | 24.653 | 24.653 | 24.653 | 24.653
Habitat Communautaire | Maison de pré-retraite | Cuisson | 05 | 51 | 0551 | 24.653 | 24.653 | 24.653 | 24.653 | 24.653 | 24.653
Habitat Communautaire | Maison retraite médicalisée | Cuisson | 05 | 52 | 0552 | 24.653 | 24.653 | 24.653 | 24.653 | 24.653 | 24.653
Habitat Communautaire | Résidence universitaire | Cuisson | 05 | 89 | 0589 | 24.653 | 24.653 | 24.653 | 24.653 | 24.653 | 24.653
Habitat Communautaire | Résidentiel | Cuisson | 05 | 90 | 0590 | 24.653 | 24.653 | 24.653 | 24.653 | 24.653 | 24.653
Santé Action Sociale | Cabinet médical | Cuisson | 06 | 01 | 0601 | 12.1512 | 12.1512 | 12.1512 | 12.1512 | 12.1512 | 12.1512
Santé Action Sociale | Centre accueil | Cuisson | 06 | 07 | 0607 | 12.1512 | 12.1512 | 12.1512 | 12.1512 | 12.1512 | 12.1512
Santé Action Sociale | Garderie | Cuisson | 06 | 14 | 0614 | 12.1512 | 12.1512 | 12.1512 | 12.1512 | 12.1512 | 12.1512
Santé Action Sociale | Hopital bloc | Cuisson | 06 | 34 | 0634 | 12.1512 | 12.1512 | 12.1512 | 12.1512 | 12.1512 | 12.1512
Santé Action Sociale | Hopital maison | Cuisson | 06 | 35 | 0635 | 12.1512 | 12.1512 | 12.1512 | 12.1512 | 12.1512 | 12.1512
Santé Action Sociale | Hopital pavillonnaire | Cuisson | 06 | 36 | 0636 | 12.1512 | 12.1512 | 12.1512 | 12.1512 | 12.1512 | 12.1512
Sport Loisir Culture | Grand bar café tabac | Cuisson | 07 | 16 | 0716 | 80.2494 | 80.2494 | 80.2494 | 80.2494 | 80.2494 | 80.2494
Sport Loisir Culture | Grand cinéma | Cuisson | 07 | 18 | 0718 | 7.6321 | 7.6321 | 7.6321 | 7.6321 | 7.6321 | 7.6321
Sport Loisir Culture | Grande salle de spectacle | Cuisson | 07 | 32 | 0732 | 12.7079 | 12.7079 | 12.7079 | 12.7079 | 12.7079 | 12.7079
Sport Loisir Culture | Grande salle multisport | Cuisson | 07 | 33 | 0733 | 0 | 0 | 0 | 0 | 0 | 0
Sport Loisir Culture | Immeuble péri urbain | Cuisson | 07 | 43 | 0743 | 5.2599 | 5.2599 | 5.2599 | 5.2599 | 5.2599 | 5.2599
Sport Loisir Culture | Musée | Cuisson | 07 | 59 | 0759 | 7.1599 | 7.1599 | 7.1599 | 7.1599 | 7.1599 | 7.1599
Sport Loisir Culture | nr | Cuisson | 07 | 60 | 0760 | 0 | 0 | 0 | 0 | 0 | 0
Sport Loisir Culture | Patinoire | Cuisson | 07 | 61 | 0761 | 5.3531 | 5.3531 | 5.3531 | 5.3531 | 5.3531 | 5.3531
Sport Loisir Culture | Petit cinéma | Cuisson | 07 | 65 | 0765 | 7.1864 | 7.1864 | 7.1864 | 7.1864 | 7.1864 | 7.1864
Sport Loisir Culture | Petite salle de spectacle | Cuisson | 07 | 80 | 0780 | 7.8586 | 7.8586 | 7.8586 | 7.8586 | 7.8586 | 7.8586
Sport Loisir Culture | Petite salle multisport | Cuisson | 07 | 81 | 0781 | 0 | 0 | 0 | 0 | 0 | 0
Sport Loisir Culture | Piscine | Cuisson | 07 | 82 | 0782 | 0 | 0 | 0 | 0 | 0 | 0
Sport Loisir Culture | Salle non spécialisée | Cuisson | 07 | 91 | 0791 | 9.5508 | 9.5508 | 9.5508 | 9.5508 | 9.5508 | 9.5508
Sport Loisir Culture | Vestiaire et rangement | Cuisson | 07 | 95 | 0795 | 0 | 0 | 0 | 0 | 0 | 0
Transport | nr | Cuisson | 08 | 60 | 0860 | 8.3609 | 8.3609 | 8.3609 | 8.3609 | 8.3609 | 8.3609

## entreesparc
Entrées dans le parc - en pourcentage du parc existant
Branche | 2010-2015 | 2015-2020 | 2020-2030 | 2030-2040 | 2040-2050 | Etat initial
Bureaux Administration | 1.07% | 1.07% | 1.248% | 1.722% | 1.417% | 196952.6525 | 2107271.023
Café Hôtel Restaurant | 0.8315% | 0.8315% | 0.9079% | 1.398% | 1.633% | 61160.2312 | 508538.4653
Commerce | 0.6573% | 0.6573% | 0.5698% | 0.5362% | 0.5054% | 200599.5398 | 1318524.3251
Enseignement Recherche | 0.8315% | 0.8315% | 0.9079% | 1.398% | 1.633% | 179320.5509 | 1491024.4126
Habitat Communautaire | 0.8315% | 0.8315% | 0.9079% | 1.398% | 1.633% | 58790.3733 | 488833.4404
Santé Action Sociale | 1.491% | 1.491% | 1.375% | 1.336% | 1.3% | 103999.9139 | 1551155.2713
Sport Loisir Culture | 0.8315% | 0.8315% | 0.9079% | 1.398% | 1.633% | 69431.4185 | 577312.19
Transport | 0.8315% | 0.8315% | 0.9079% | 1.398% | 1.633% | 25067.9846 | 208436.6618
[6 empty] | 895322.6646 | 8251095.7895
ID segment | ID_BRANCHE | ID_BAT_TYPE | BRANCHE | BAT_TYPE | Surface 2009 | Tx entrée 2010 | Entrants 2010
0601 | 06 | 01 | Santé Action Sociale | Cabinet médical | 17327790.8603 | 1.491% | 258443.4267
0402 | 04 | 02 | Enseignement Recherche | Cantine collége | 1727497.5989 | 0.8315% | 14363.8924
0403 | 04 | 03 | Enseignement Recherche | Cantine élémentaire | 1928662.7303 | 0.8315% | 16036.5513
0405 | 04 | 05 | Enseignement Recherche | Cantine LP | 245879.95 | 0.8315% | 2044.4562
0406 | 04 | 06 | Enseignement Recherche | Cantine préélémentaire | 1143863.4121 | 0.8315% | 9511.0586
0404 | 04 | 04 | Enseignement Recherche | Cantine LEGT | 887910.4054 | 0.8315% | 7382.8464
0607 | 06 | 07 | Santé Action Sociale | Centre accueil | 24413303.9055 | 1.491% | 364123.6191
0408 | 04 | 08 | Enseignement Recherche | Collège | 42216040.7302 | 0.8315% | 351020.2652
0411 | 04 | 11 | Enseignement Recherche | Elémentaire | 33378073.2697 | 0.8315% | 277533.8457
0410 | 04 | 10 | Enseignement Recherche | école | 7308745.4 | 0.8315% | 60771.1596
0309 | 03 | 09 | Commerce | Complexe brico | 4355816.1495 | 0.6573% | 28630.4224
0513 | 05 | 13 | Habitat Communautaire | Foyers | 20715845.1916 | 0.8315% | 172249.2528
0312 | 03 | 12 | Commerce | Entrepôt | 7913100 | 0.6573% | 52012.1574
0216 | 02 | 16 | Café Hôtel Restaurant | Grand bar café tabac | 2124625 | 0.8315% | 17665.9492
0315 | 03 | 15 | Commerce | Grand alimentaire | 505328.0204 | 0.6573% | 3321.4796
0614 | 06 | 14 | Santé Action Sociale | Garderie | 4787115.0042 | 1.491% | 71399.6617
0317 | 03 | 17 | Commerce | Grand brico | 25658245.506 | 0.6573% | 168649.5436
0319 | 03 | 19 | Commerce | Grand commerce de gros | 18712680.2 | 0.6573% | 122996.9124
0221 | 02 | 21 | Café Hôtel Restaurant | Grand Hotel avec restaurant Haut de gamme | 1316808 | 0.8315% | 10949.0678
0220 | 02 | 20 | Café Hôtel Restaurant | Grand Hotel avec restaurant Bas de gamme | 2453979.0821 | 0.8315% | 20404.4807
0326 | 03 | 26 | Commerce | Grand librairie | 7375754.6585 | 0.6573% | 48480.2305
0223 | 02 | 23 | Café Hôtel Restaurant | Grand Hotel sans restaurant Bas de gamme | 1692937.756 | 0.8315% | 14076.5323
0222 | 02 | 22 | Café Hôtel Restaurant | Grand Hotel avec restaurant Luxe | 3678871 | 0.8315% | 30589.2796
0328 | 03 | 28 | Commerce | Grand process | 8274749.0973 | 0.6573% | 54389.2473
0327 | 03 | 27 | Commerce | Grand Mode | 1637022.7015 | 0.6573% | 10760.016
0230 | 02 | 30 | Café Hôtel Restaurant | Grand restaurant traditionnel | 14059203.5 | 0.8315% | 116900.2411
0229 | 02 | 29 | Café Hôtel Restaurant | Grand restaurant rapide | 3346850 | 0.8315% | 27828.5731
0635 | 06 | 35 | Santé Action Sociale | Hopital maison | 35254170.7074 | 1.491% | 525814.7884
0634 | 06 | 34 | Santé Action Sociale | Hopital bloc | 3648043.821 | 1.491% | 54410.4528
0142 | 01 | 42 | Bureaux Administration | immeuble peri urbain | 36748590.4612 | 1.07% | 393187.0876
0341 | 03 | 41 | Commerce | Hypermarché | 8361227.3798 | 0.6573% | 54957.6619
0237 | 02 | 37 | Café Hôtel Restaurant | Hotel d'affaire avec restaurant Haut de gamme | 247497 | 0.8315% | 2057.9017
0238 | 02 | 38 | Café Hôtel Restaurant | Hotel d'affaire avec restaurant Luxe | 2789068 | 0.8315% | 23190.6965
0144 | 01 | 44 | Bureaux Administration | immeuble rénové | 61459707.6547 | 1.07% | 657580.6896
0145 | 01 | 45 | Bureaux Administration | immeuble résidentiel | 16863866.028 | 1.07% | 180432.8897
0363 | 03 | 63 | Commerce | Petit boulangerie | 2788216.6 | 0.6573% | 18326.7191
0262 | 02 | 62 | Café Hôtel Restaurant | Petit bar café tabac | 2451957.5 | 0.8315% | 20387.6715
0257 | 02 | 57 | Café Hôtel Restaurant | Moyen Hotel sans restaurant Haut de gamme | 1016256 | 0.8315% | 8450.0215
0256 | 02 | 56 | Café Hôtel Restaurant | Moyen Hotel sans restaurant Bas de gamme | 1419335.9503 | 0.8315% | 11801.5729
0255 | 02 | 55 | Café Hôtel Restaurant | Moyen Hotel avec restaurant Luxe | 3650903 | 0.8315% | 30356.7297
0446 | 04 | 46 | Enseignement Recherche | Internat college | 102341.2481 | 0.8315% | 850.9527
0448 | 04 | 48 | Enseignement Recherche | Internat LP | 227402.1086 | 0.8315% | 1890.8156
0447 | 04 | 47 | Enseignement Recherche | Internat LEGT | 416797.6256 | 0.8315% | 3465.6119
0253 | 02 | 53 | Café Hôtel Restaurant | Moyen Hotel avec restaurant Bas de gamme | 1357107.2709 | 0.8315% | 11284.1504
0254 | 02 | 54 | Café Hôtel Restaurant | Moyen Hotel avec restaurant Haut de gamme | 5427578.25 | 0.8315% | 45129.5272
0552 | 05 | 52 | Habitat Communautaire | Maison retraite médicalisée | 22256926.2833 | 0.8315% | 185063.119
0551 | 05 | 51 | Habitat Communautaire | Maison de pré-retraite | 7198230.575 | 0.8315% | 59852.2448
0450 | 04 | 50 | Enseignement Recherche | Lycée professionnel (LP) | 18884245.5872 | 0.8315% | 157019.7674
0449 | 04 | 49 | Enseignement Recherche | Lycée d’enseignement général et technologique (LEGT) | 29089239.212 | 0.8315% | 241872.8116
0364 | 03 | 64 | Commerce | Petit brico | 20855062.1233 | 0.6573% | 137078.6131
0366 | 03 | 66 | Commerce | Petit commerce de gros | 38795536.3604 | 0.6573% | 254999.8791
0267 | 02 | 67 | Café Hôtel Restaurant | Petit Hotel avec restaurant Bas de gamme | 568969.959 | 0.8315% | 4730.9028
0373 | 03 | 73 | Commerce | Petit librairie | 8522408.6704 | 0.6573% | 56017.0933
0270 | 02 | 70 | Café Hôtel Restaurant | Petit Hotel sans restaurant Bas de gamme | 717648.0426 | 0.8315% | 5967.1395
0268 | 02 | 68 | Café Hôtel Restaurant | Petit Hotel avec restaurant Haut de gamme | 821358 | 0.8315% | 6829.4728
0376 | 03 | 76 | Commerce | Petit process | 17871428.1934 | 0.6573% | 117467.432
0375 | 03 | 75 | Commerce | Petit poissonnerie | 2278418.8 | 0.6573% | 14975.8599
0374 | 03 | 74 | Commerce | Petit mode | 3299851.9742 | 0.6573% | 21689.6564
0277 | 02 | 77 | Café Hôtel Restaurant | Petit restaurant rapide | 1139920 | 0.8315% | 9478.2697
0278 | 02 | 78 | Café Hôtel Restaurant | Petit restaurant traditionnel | 2623351.25 | 0.8315% | 21812.7857
0279 | 02 | 79 | Café Hôtel Restaurant | Petite cantine | 7161977.5 | 0.8315% | 59550.8058
0396 | 03 | 96 | Commerce | ZAC Mode | 4366025.0501 | 0.6573% | 28697.5246
0392 | 03 | 92 | Commerce | Superette | 3039783.1732 | 0.6573% | 19980.2455
0184 | 01 | 84 | Bureaux Administration | plateau large bureaux cloisonnés | 54414382.475 | 1.07% | 582200.0871
0486 | 04 | 86 | Enseignement Recherche | Préélémentaire | 19853803.5879 | 0.8315% | 165081.5017
0185 | 01 | 85 | Bureaux Administration | plateau mince | 13701796.5975 | 1.07% | 146600.7112
0590 | 05 | 90 | Habitat Communautaire | Résidentiel | 6292991.25 | 0.8315% | 52325.3109
0183 | 01 | 83 | Bureaux Administration | plateau large bureau paysagés | 13764309.2471 | 1.07% | 147269.5578
0488 | 04 | 88 | Enseignement Recherche | R&D sciences physiques et naturelles | 2808684.7482 | 0.8315% | 23353.8069
0487 | 04 | 87 | Enseignement Recherche | R&D en sciences humaines et sociales | 736258.2625 | 0.8315% | 6121.8808
0589 | 05 | 89 | Habitat Communautaire | Résidence universitaire | 2326380 | 0.8315% | 19343.5128
0393 | 03 | 93 | Commerce | Supermarché | 15988885.1352 | 0.6573% | 105093.6308
0494 | 04 | 94 | Enseignement Recherche | université | 18365105 | 0.8315% | 152703.1886
0231 | 02 | 31 | Café Hôtel Restaurant | Grande cantine | 345775 | 0.8315% | 2875.0691
0224 | 02 | 24 | Café Hôtel Restaurant | Grand Hotel sans restaurant Haut de gamme | 192987 | 0.8315% | 1604.659
0258 | 02 | 58 | Café Hôtel Restaurant | Moyen Hotel sans restaurant Luxe | 212553 | 0.8315% | 1767.3474
0271 | 02 | 71 | Café Hôtel Restaurant | Petit Hotel sans restaurant Haut de gamme | 48617.1 | 0.8315% | 404.2441
0272 | 02 | 72 | Café Hôtel Restaurant | Petit Hotel sans restaurant Luxe | 10238 | 0.8315% | 85.1275
0860 | 08 | 60 | Transport | nr | 25067984.5969 | 0.8315% | 208436.6618
0795 | 07 | 95 | Sport Loisir Culture | Vestiaire et rangement | 6710101.2698 | 0.8315% | 55793.5203
0716 | 07 | 16 | Sport Loisir Culture | Grand bar café tabac | 1340035.5867 | 0.8315% | 11142.2018
0781 | 07 | 81 | Sport Loisir Culture | Petite salle multisport | 11660337.094 | 0.8315% | 96954.0144
0791 | 07 | 91 | Sport Loisir Culture | Salle non spécialisée | 12045107.7182 | 0.8315% | 100153.3264
0733 | 07 | 33 | Sport Loisir Culture | Grande salle multisport | 9395219.119 | 0.8315% | 78119.8864
0782 | 07 | 82 | Sport Loisir Culture | Piscine | 3041615.5085 | 0.8315% | 25290.5925
0780 | 07 | 80 | Sport Loisir Culture | Petite salle de spectacle | 3563161.4018 | 0.8315% | 29627.1711
0743 | 07 | 43 | Sport Loisir Culture | Immeuble péri urbain | 6444726.3716 | 0.8315% | 53586.9665
0718 | 07 | 18 | Sport Loisir Culture | Grand cinéma | 4833819.8611 | 0.8315% | 40192.5121
0732 | 07 | 32 | Sport Loisir Culture | Grande salle de spectacle | 2819249.4947 | 0.8315% | 23441.6513
0759 | 07 | 59 | Sport Loisir Culture | Musée | 6771006.8877 | 0.8315% | 56299.9417
0761 | 07 | 61 | Sport Loisir Culture | Patinoire | 291156.6 | 0.8315% | 2420.925
0765 | 07 | 65 | Sport Loisir Culture | Petit cinéma | 515881.5515 | 0.8315% | 4289.4804
0269 | 02 | 69 | Café Hôtel Restaurant | Petit Hotel avec restaurant Luxe | 213141 | 0.8315% | 1772.2365
0240 | 02 | 40 | Café Hôtel Restaurant | Hotel d'affaire sans restaurant Luxe | 8736 | 0.8315% | 72.6386
0225 | 02 | 25 | Café Hôtel Restaurant | Grand Hotel sans restaurant Luxe | 21599 | 0.8315% | 179.5926
0636 | 06 | 36 | Santé Action Sociale | Hopital pavillonnaire | 18569489.6132 | 1.491% | 276963.3225
0239 | 02 | 39 | Café Hôtel Restaurant | Hotel d'affaire sans restaurant Haut de Gamme | 40383 | 0.8315% | 335.7788
[5 empty] | 895322664.5674 | #N/A | 8042659.1276

## parc init
ID_AGREG | ID | SURFACES | ID segment
06030103 | 060301031703040204 | 185533.3781 | 0601
06030103 | 060301031202010206 | 13599.1153 | 0601
06030101 | 060301010801030203 | 59188.1562 | 0601
06030104 | 060301041202030203 | 52397.5636 | 0601
04100202 | 041002021803010206 | 36364.6167 | 0402
04100202 | 041002020801060202 | 30598.1011 | 0402
04100202 | 041002020801040204 | 126308.8468 | 0402
04090301 | 040903010303040204 | 220675.4146 | 0403
04100205 | 041002050801010206 | 41389.954 | 0402
04100202 | 041002021803090202 | 10903.3495 | 0402
06030104 | 060301041703060202 | 39081.0272 | 0601
04100505 | 041005050801060202 | 694.1148 | 0405
04100505 | 041005050303030203 | 1221.4731 | 0405
04090601 | 040906010303040204 | 169728.4546 | 0406
04100405 | 041004050303010201 | 7361.78 | 0404
04100405 | 041004051803040204 | 4975.3418 | 0404
04090601 | 040906010801040204 | 119961.367 | 0406
04100406 | 041004061803010201 | 10767.6509 | 0404
04100406 | 041004061202040204 | 24056.2469 | 0404
04090601 | 040906011202060202 | 6581.25 | 0406
04100405 | 041004050801010206 | 29540.5797 | 0404
04100406 | 041004060801010206 | 82683.527 | 0404
04100505 | 041005051803060202 | 291.0656 | 0405
04090305 | 040903051202040204 | 12700.9364 | 0403
04100505 | 041005050303010201 | 1835.5661 | 0405
04100505 | 041005050303090202 | 503.3002 | 0405
04090601 | 040906011202010206 | 42392.7883 | 0406
04100406 | 041004060801060202 | 8194.1793 | 0404
04090301 | 040903011202060202 | 10542.6475 | 0403
06050701 | 060507010801040204 | 621397.4517 | 0607
06050705 | 060507051202060202 | 466884.6798 | 0607
06050705 | 060507050801060202 | 502978.5559 | 0607
04100802 | 041008020303090202 | 746302.463 | 0408
06050702 | 060507020801040204 | 202277.741 | 0607
06050703 | 060507030801030203 | 51146.0798 | 0607
04090601 | 040906011202040204 | 57584.8414 | 0406
06050703 | 060507031703010201 | 3485.5237 | 0607
04091101 | 040911010303060202 | 536159.3639 | 0411
04091105 | 040911050303040204 | 1474147.9138 | 0411
04091101 | 040911010303090202 | 457504.9286 | 0411
04091101 | 040911011803010206 | 49981.536 | 0411
04091105 | 040911051202090202 | 19159.4797 | 0411
04091105 | 040911050303010201 | 35955.6655 | 0411
04091105 | 040911050801090202 | 43215.738 | 0411
04111005 | 041110051803060102 | 38222.5137 | 0410
04091101 | 040911010801010206 | 168953.9045 | 0411
03060905 | 030609051102040204 | 299606.0565 | 0309
04111005 | 041110051202040104 | 767823.0704 | 0410
04100805 | 041008051803030203 | 208466.4329 | 0408
03060905 | 030609051703010201 | 47957.2402 | 0309
05141305 | 051413051703030203 | 1432914.1684 | 0513
03121205 | 031212051703060202 | 326700 | 0312
05141304 | 051413041703040204 | 1084083.9848 | 0513
05141304 | 051413041202010206 | 35408.0833 | 0513
05141303 | 051413030601010201 | 20004.9556 | 0513
05141303 | 051413031202030203 | 166346.0738 | 0513
05141303 | 051413031703060202 | 343570.4173 | 0513
02041605 | 020416050701090202 | 7578.75 | 0216
03161505 | 031615051703010106 | 3481.0612 | 0315
02041605 | 020416050701090102 | 7106.25 | 0216
02041605 | 020416051102040104 | 29893.75 | 0216
03161505 | 031615050701060102 | 6780.5925 | 0315
02041605 | 020416050701040204 | 93412.5 | 0216
02041605 | 020416051102090102 | 2097.5 | 0216
02041605 | 020416050701060202 | 18946.875 | 0216
02041605 | 020416051703010201 | 32925 | 0216
03161505 | 031615050701030103 | 11585.4026 | 0315
02041605 | 020416050701060102 | 17765.625 | 0216
02041605 | 020416050701030203 | 61218.75 | 0216
06151401 | 061514011202010206 | 42476.9501 | 0614
06151405 | 061514051202040204 | 147307.764 | 0614
06151405 | 061514051202030203 | 84580.7883 | 0614
03061705 | 030617051102040104 | 736500.1262 | 0317
03061705 | 030617051703040204 | 2962737.844 | 0317
03061705 | 030617051102040204 | 1746160.7163 | 0317
03061705 | 030617051703030203 | 2341131.2201 | 0317
03061705 | 030617050701010201 | 158173.32 | 0317
03061705 | 030617050701010101 | 79480.0145 | 0317
03061705 | 030617051703010201 | 286184.643 | 0317
03071905 | 030719051703060102 | 271643.1173 | 0319
02182105 | 021821051703040104 | 85700.5873 | 0221
03071905 | 030719051703060202 | 1016969.7402 | 0319
02182005 | 021820050701100102 | 17039.9978 | 0220
03071905 | 030719050701030203 | 604962.9817 | 0319
02182105 | 021821050701100102 | 6112.9251 | 0221
02182005 | 021820051102090202 | 18054.0436 | 0220
02182105 | 021821051703090102 | 19272.7022 | 0221
02182005 | 021820051703010201 | 25831.1643 | 0220
03071905 | 030719050701100102 | 135480.4766 | 0319
03242605 | 032426051703040104 | 131010.9532 | 0326
02192305 | 021923051703090102 | 29290.9507 | 0223
03062605 | 030626051703010201 | 51706.7855 | 0326
03242605 | 032426051102090102 | 17970.4724 | 0326
03242605 | 032426051102030203 | 77112.1198 | 0326
03062605 | 030626051703030103 | 254164.9843 | 0326
02182205 | 021822050701010206 | 26130.6656 | 0222
03242605 | 032426051102010101 | 5279.9658 | 0326
03062605 | 030626051102010201 | 14859.8593 | 0326
03242605 | 032426050701090202 | 33301.5675 | 0326
02182205 | 021822050701100102 | 30872.3125 | 0222
03242605 | 032426051102010201 | 11098.7998 | 0326
03242605 | 032426050701010101 | 3667.605 | 0326
02182205 | 021822050701030203 | 170201.9133 | 0222
02192305 | 021923051102010206 | 5310.7342 | 0223
02192305 | 021923051703060202 | 158536.039 | 0223
02192305 | 021923050701040204 | 73970.159 | 0223
02182205 | 021822051703010101 | 16336.3476 | 0222
02182205 | 021822051102060102 | 47825.2357 | 0222
02192305 | 021923051102040204 | 45938.2212 | 0223
03242805 | 032428050701040204 | 483138.026 | 0328
03062705 | 030627051703030103 | 80511.9228 | 0327
03062705 | 030627050701030203 | 60517.4746 | 0327
03062705 | 030627051102010101 | 3002.4247 | 0327
03062705 | 030627051102010201 | 5341.4523 | 0327
03242805 | 032428051102010201 | 52880.9972 | 0328
03062705 | 030627051703040204 | 240307.3066 | 0327
02263005 | 022630051703030203 | 1369162.5 | 0230
02262905 | 022629050701010206 | 16387.5 | 0229
03242805 | 032428051102030103 | 60931.6695 | 0328
02262905 | 022629050701060202 | 72405 | 0229
02263005 | 022630050701060102 | 254655 | 0230
02263005 | 022630050701030103 | 168287.5 | 0230
02263005 | 022630051703010206 | 340650 | 0230
02262905 | 022629050701010101 | 2612.5 | 0229
02263005 | 022630051102010101 | 5587.5 | 0230
02263005 | 022630051102010201 | 14062.5 | 0230
06173504 | 061735040203030203 | 1034779.5268 | 0635
06173504 | 061735041202040204 | 1725506.2433 | 0635
06173404 | 061734040103060102 | 125223.9653 | 0634
06173504 | 061735040203030103 | 1034468.107 | 0635
06173403 | 061734030103040204 | 368511.9098 | 0634
06173503 | 061735031202090102 | 79362.9668 | 0635
06173403 | 061734030103060102 | 80487.7767 | 0634
06173404 | 061734040103060202 | 54057.9822 | 0634
01024205 | 010242050701040204 | 2201352.8505 | 0142
01024205 | 010242051102050202 | 231327.569 | 0142
01024203 | 010242031703050202 | 2170.3441 | 0142
01024205 | 010242051703010206 | 657458.5336 | 0142
01024205 | 010242051703010106 | 459206.9493 | 0142
01014203 | 010142031703010201 | 24199.7348 | 0142
01014203 | 010142031703050102 | 107399.169 | 0142
01014203 | 010142031703040104 | 216423.038 | 0142
01014205 | 010142051703050202 | 7717.0525 | 0142
03164105 | 031641051102100102 | 152142.8017 | 0341
03164105 | 031641051102030203 | 328495.4768 | 0341
03164105 | 031641051102060102 | 185952.3132 | 0341
02183705 | 021837051703060102 | 13548.9 | 0237
02183805 | 021838050701100202 | 55547.9184 | 0238
02183805 | 021838051703040204 | 388722.105 | 0238
02183805 | 021838051703010106 | 44465.5347 | 0238
02183805 | 021838051703030103 | 125568.6711 | 0238
03164105 | 031641050701060102 | 196250.8022 | 0341
01014203 | 010142030701050102 | 48445.9416 | 0142
01014201 | 010142011102040104 | 103800.4448 | 0142
01014205 | 010142050701040204 | 20104.742 | 0142
01014201 | 010142010701060202 | 330295.2997 | 0142
01014201 | 010142011102030103 | 60459.2891 | 0142
01024204 | 010242040701040104 | 43941.3707 | 0142
01014205 | 010142051102010206 | 2640.4884 | 0142
01014203 | 010142030701030103 | 35297.2751 | 0142
01014201 | 010142011102010201 | 20043.6293 | 0142
01024204 | 010242041703040104 | 92503.7651 | 0142
01024204 | 010242041102040204 | 58375.5851 | 0142
01014205 | 010142050701060202 | 13396.6829 | 0142
01014205 | 010142051703010201 | 1460.6013 | 0142
01014202 | 010142020701060202 | 8494.7401 | 0142
01014203 | 010142030701010201 | 18693.8129 | 0142
01014205 | 010142051703060202 | 42104.4103 | 0142
01024201 | 010242011102040104 | 1480.8819 | 0142
01024203 | 010242031703030203 | 4328.9226 | 0142
01014205 | 010142051703030103 | 7952.0988 | 0142
01014205 | 010142051102040104 | 7325.9905 | 0142
01024201 | 010242011703060202 | 9499.6495 | 0142
01024201 | 010242011703030203 | 1828.7785 | 0142
01024405 | 010244050701060202 | 2529062.6277 | 0144
01014401 | 010144011703090102 | 258000.3915 | 0144
01024405 | 010244051102060202 | 2011426.2897 | 0144
01024405 | 010244051102030203 | 825422.7347 | 0144
01024405 | 010244051703010201 | 347229.0877 | 0144
01014401 | 010144011102090202 | 106338.8518 | 0144
01014401 | 010144010701060202 | 480601.2276 | 0144
01024404 | 010244040701060202 | 377245.7037 | 0144
01014401 | 010144010701040204 | 476556.0551 | 0144
01024405 | 010244051102010101 | 41927.8506 | 0144
01014402 | 010144020701060202 | 28837.3658 | 0144
01024404 | 010244040701030203 | 161750.7132 | 0144
01014401 | 010144011102010101 | 6179.7418 | 0144
01024403 | 010244031703040204 | 49753.3979 | 0144
01014403 | 010144031102010201 | 13340.829 | 0144
01024404 | 010244041102030103 | 33901.3419 | 0144
01014405 | 010144050701030103 | 1032.8169 | 0144
01024403 | 010244031703010206 | 7716.4601 | 0144
01024401 | 010244011703010101 | 202.2874 | 0144
01014402 | 010144021102040204 | 35344.3568 | 0144
01024402 | 010244021102090202 | 636.178 | 0144
01024505 | 010245051703030203 | 1166460.2929 | 0145
01024505 | 010245050701060202 | 913842.9694 | 0145
01024505 | 010245050701010206 | 222649.9367 | 0145
01024505 | 010245051102010206 | 61148.3615 | 0145
01024501 | 010245010701040204 | 3728.5705 | 0145
01024504 | 010245040701010206 | 4889.832 | 0145
03236305 | 032363050701040204 | 134508.227 | 0363
02046205 | 020462051703060102 | 93735 | 0262
02046205 | 020462051703030203 | 182782.5 | 0262
02046205 | 020462050701030103 | 23545 | 0262
02195705 | 021957051703010106 | 13294.3823 | 0257
03236305 | 032363051703030103 | 95029.7022 | 0363
03236305 | 032363051102090202 | 70330.7844 | 0363
03236305 | 032363051703060102 | 99954.8484 | 0363
02046205 | 020462050701090202 | 12945 | 0262
02195605 | 021956051703040104 | 151276.1568 | 0256
02185505 | 021855051703060202 | 297852.3915 | 0255
02046205 | 020462050701010106 | 8880 | 0262
02046205 | 020462051102040104 | 32807.5 | 0262
02195705 | 021957050701090102 | 5581.289 | 0257
02195605 | 021956051102090102 | 9180.1853 | 0256
02195705 | 021957050701060102 | 13953.2226 | 0257
02185505 | 021855051102090202 | 19247.6519 | 0255
02195605 | 021956051102090202 | 13021.4613 | 0256
02185505 | 021855051703100202 | 178711.4349 | 0255
02195705 | 021957051102040104 | 14320.6821 | 0257
01024504 | 010245041102030203 | 8021.9767 | 0145
04104605 | 041046051202040204 | 3667.5806 | 0446
04104602 | 041046021202060202 | 2135.4852 | 0446
04104806 | 041048060303010206 | 17507.215 | 0448
04104705 | 041047050303010206 | 12003.1103 | 0447
04104805 | 041048050303060202 | 250.8284 | 0448
04104705 | 041047050303010201 | 4474.3244 | 0447
02185305 | 021853051703040104 | 168756.6397 | 0253
02185405 | 021854051703100102 | 188145.872 | 0254
05225201 | 052252011202010106 | 2706.25 | 0552
05225201 | 052252011202030203 | 205881.3011 | 0552
05225201 | 052252011603030103 | 288604.8855 | 0552
05225204 | 052252041001090202 | 81113.1352 | 0552
02185305 | 021853050701030203 | 19519.4636 | 0253
02185305 | 021853051703040204 | 295942.6924 | 0253
05215101 | 052151011603010206 | 34997.5 | 0551
02185305 | 021853050701030103 | 8659.4729 | 0253
02185405 | 021854050701060202 | 114377.4276 | 0254
05225204 | 052252041603030203 | 1182350.1077 | 0552
05225201 | 052252010901060202 | 178005.3417 | 0552
05225204 | 052252040901090102 | 13956.7306 | 0552
05225204 | 052252041001060102 | 95523.1977 | 0552
05225204 | 052252041001060202 | 396507.9562 | 0552
05225201 | 052252010403040104 | 54812.5667 | 0552
05225204 | 052252041603010101 | 22706.7214 | 0552
05215104 | 052151041202060102 | 2046.5 | 0551
05225201 | 052252011202030103 | 46973.2696 | 0552
05215101 | 052151010901040204 | 308390.5208 | 0551
05225201 | 052252011001090202 | 44749.0225 | 0552
05225204 | 052252041603010206 | 98874.7949 | 0552
05215101 | 052151011001010101 | 3777.9167 | 0551
05215101 | 052151010403010201 | 32333.8036 | 0551
05215104 | 052151040403010101 | 3917.5524 | 0551
02185405 | 021854051102010101 | 4387.7752 | 0254
05225201 | 052252011603090102 | 41598.8604 | 0552
04105005 | 041050050303090202 | 77714.2556 | 0450
05215104 | 052151040403060102 | 29389.8313 | 0551
05215101 | 052151011001010201 | 19101.25 | 0551
05215104 | 052151041202040204 | 39870.25 | 0551
05215104 | 052151040901010206 | 29333.3812 | 0551
04105005 | 041050050303040204 | 930989.1276 | 0450
04104905 | 041049050801030203 | 549256.3828 | 0449
05225204 | 052252041001010106 | 11486.7815 | 0552
02185505 | 021855051102090102 | 16031.3308 | 0255
02195605 | 021956050701010206 | 20413.8227 | 0256
05215101 | 052151011001060202 | 52655.725 | 0551
03066405 | 030664051703030203 | 2295194.9155 | 0364
03066405 | 030664051703010101 | 124963.6062 | 0364
02046205 | 020462051102010206 | 6270 | 0262
03076605 | 030766051703060102 | 910344.7873 | 0366
03076605 | 030766051102040204 | 2266038.7421 | 0366
03076605 | 030766050701010101 | 69859.1989 | 0366
03076605 | 030766050701010206 | 181369.5298 | 0366
02186705 | 021867050701100202 | 4333.6854 | 0267
02186705 | 021867051703010101 | 7154.1772 | 0267
02186705 | 021867051102010101 | 565.25 | 0267
03067305 | 030673050701040104 | 143974.3541 | 0373
03067305 | 030673051703090202 | 434012.0625 | 0373
03067305 | 030673050701040204 | 465396.9668 | 0373
03067305 | 030673051703010106 | 65236.1138 | 0373
03067305 | 030673051703060202 | 530459.188 | 0373
03237305 | 032373051102060102 | 14422.523 | 0373
03237305 | 032373050701040204 | 33660.3647 | 0373
03067305 | 030673051102040104 | 139375.2776 | 0373
03067305 | 030673051703010201 | 82747.7336 | 0373
03237305 | 032373051703030103 | 27529.3084 | 0373
02197005 | 021970050701010206 | 12438.902 | 0270
02197005 | 021970050701090202 | 9248.8218 | 0270
02197005 | 021970050701100102 | 7373.6747 | 0270
02197005 | 021970051102100102 | 6934.3079 | 0270
02186805 | 021868051102040104 | 12367.3167 | 0268
02186805 | 021868050701030103 | 6107.1875 | 0268
02197005 | 021970051102030103 | 3652.5763 | 0270
02186705 | 021867051703010206 | 8157.9464 | 0267
02186805 | 021868051102040204 | 20979.95 | 0268
02197005 | 021970050701100202 | 13873.2327 | 0270
02197005 | 021970050701040204 | 17915.7013 | 0270
02186705 | 021867050701030103 | 4804.6828 | 0267
02186805 | 021868050701100102 | 2460.3625 | 0268
02197005 | 021970051102010101 | 621.5341 | 0270
03247605 | 032476050701030203 | 926278.04 | 0376
03247605 | 032476051703030203 | 2365569.8124 | 0376
03247605 | 032476051703030103 | 364923.4516 | 0376
03247605 | 032476051102040104 | 164366.3677 | 0376
03237505 | 032375051703030103 | 79888.7992 | 0375
03237505 | 032375051703010206 | 92120.8012 | 0375
03237505 | 032375051102090202 | 60367.606 | 0375
03247605 | 032476051703010101 | 57165.6622 | 0376
03237505 | 032375051102040104 | 32549.1586 | 0375
03237505 | 032375051102040204 | 104078.2414 | 0375
03237505 | 032375050701060102 | 34464.0793 | 0375
03237505 | 032375051102010201 | 27489.2604 | 0375
03247605 | 032476051102010101 | 27725.791 | 0376
03247605 | 032476050701010206 | 111599.0168 | 0376
03067405 | 030674050701060102 | 54390.4424 | 0374
03067405 | 030674051102090102 | 44870.6597 | 0374
03067405 | 030674050701030103 | 58981.6667 | 0374
03067405 | 030674051703060202 | 193031.8509 | 0374
03067405 | 030674051102090202 | 64888.0616 | 0374
03067405 | 030674051703010106 | 82397.504 | 0374
03247601 | 032476011703030203 | 3063.1867 | 0376
02267705 | 022677051102090102 | 2605 | 0277
02267805 | 022678051703090102 | 53659.6 | 0278
02267705 | 022677051102100202 | 3708.9 | 0277
02267705 | 022677051703010106 | 63007.5 | 0277
02267705 | 022677050701090202 | 5851.2 | 0277
02267705 | 022677050701030203 | 20456.25 | 0277
03247601 | 032476011102060102 | 267.2139 | 0376
02267805 | 022678050701040204 | 62343.75 | 0278
02267805 | 022678050701010201 | 8197.5 | 0278
02267805 | 022678051102030103 | 13951.25 | 0278
02047905 | 020479051703040204 | 1446360 | 0279
02047903 | 020479030701040104 | 14218.75 | 0279
02047901 | 020479011703030203 | 47756.25 | 0279
02047905 | 020479051703100102 | 86491.875 | 0279
02047905 | 020479050701060102 | 37998.125 | 0279
02047905 | 020479050701040204 | 364477.5 | 0279
02047905 | 020479051102060102 | 15820.625 | 0279
03069605 | 030696050701030103 | 92258.5776 | 0396
03069605 | 030696051703030203 | 442388.728 | 0396
03069605 | 030696051102040104 | 104173.4641 | 0396
03169205 | 031692051703030103 | 131829.2065 | 0392
03169205 | 031692050701060102 | 41706.0391 | 0392
03169205 | 031692051703090102 | 103616.0608 | 0392
03169205 | 031692051102060102 | 44881.9089 | 0392
03069605 | 030696050701040104 | 118521.5046 | 0396
03169205 | 031692050701030203 | 32306.7428 | 0392
03169205 | 031692051102040104 | 150132.154 | 0392
03169205 | 031692051703040204 | 485547.797 | 0392
03169205 | 031692051703010101 | 31315.2563 | 0392
03069605 | 030696050701060102 | 60736.3764 | 0396
03169205 | 031692050701010206 | 42054.1648 | 0392
02047903 | 020479031703100102 | 3755.625 | 0279
02047903 | 020479031703040204 | 82012.5 | 0279
02047903 | 020479031102010106 | 768.75 | 0279
01018403 | 010184030701030203 | 211435.0747 | 0184
04098601 | 040986010303010201 | 163218.6513 | 0486
01018403 | 010184030701010101 | 65721.4657 | 0184
01018403 | 010184031703090102 | 2390363.8195 | 0184
01018403 | 010184031102040204 | 665225.9381 | 0184
01028505 | 010285050701090102 | 1154293.02 | 0185
01028404 | 010284041703010101 | 3641.3446 | 0184
05289004 | 052890040701030203 | 354273.9758 | 0590
01018405 | 010184050701040104 | 66307.2321 | 0184
01028304 | 010283041703040204 | 19514.6844 | 0183
04118805 | 041188051803040104 | 35752.9178 | 0488
04118705 | 041187050801060202 | 2542.7389 | 0487
01018403 | 010184030701040104 | 1064581.5343 | 0184
01018403 | 010184031703010106 | 615268.7696 | 0184
05289004 | 052890041703030203 | 997336.3613 | 0590
04118805 | 041188050801010106 | 107118.5941 | 0488
01028505 | 010285051102030103 | 210859.8276 | 0185
04118703 | 041187031803060202 | 4613.3283 | 0487
01018401 | 010184010701040104 | 1466333.9207 | 0184
01028405 | 010284050701040104 | 401561.7868 | 0184
04118705 | 041187050303040104 | 6216.4416 | 0487
01018403 | 010184031102030103 | 154427.3663 | 0184
01028404 | 010284041703040204 | 202944.3489 | 0184
05258903 | 052589030801040204 | 280938.7973 | 0589
01028405 | 010284051703010101 | 69027.4726 | 0184
04118705 | 041187050801040104 | 1955.7226 | 0487
04118803 | 041188031202060202 | 40163.1047 | 0488
01018401 | 010184011102060102 | 421461.6847 | 0184
04118803 | 041188031202040104 | 57293.6231 | 0488
04118705 | 041187051202010106 | 8693.302 | 0487
03169305 | 031693050701040204 | 1169705.586 | 0393
03169305 | 031693051102030103 | 424208.53 | 0393
03169305 | 031693051102100202 | 260107.9611 | 0393
04119403 | 041194031202040104 | 3260780.0976 | 0494
03169305 | 031693051102010201 | 116503.2845 | 0393
03169205 | 031692050701010101 | 11203.5853 | 0392
01018403 | 010184031102010206 | 49308.9686 | 0184
04119403 | 041194030303010101 | 272021.7846 | 0494
06151402 | 061514020203010206 | 17200 | 0614
02041605 | 020416050701010106 | 3981.25 | 0216
06151403 | 061514031403090202 | 231 | 0614
03161505 | 031615050701090202 | 8214.3831 | 0315
06030102 | 060301021202010206 | 7269.9435 | 0601
03060905 | 030609051102010101 | 21425.2907 | 0309
04100405 | 041004050303010206 | 22561.1138 | 0404
05141301 | 051413011202030203 | 33368.2109 | 0513
02043105 | 020431050701090102 | 563.75 | 0231
02192405 | 021924051703100102 | 5301.5737 | 0224
02182105 | 021821051703010101 | 5143.8938 | 0221
02192305 | 021923051102060202 | 23515.1348 | 0223
02192405 | 021924050701040104 | 3201.599 | 0224
02192305 | 021923051102100102 | 8719.7065 | 0223
02182005 | 021820051102030203 | 49999.7989 | 0220
02182105 | 021821051703010206 | 21936.9746 | 0221
03062605 | 030626051102010106 | 4419.7554 | 0326
02183805 | 021838051102060202 | 35829.6286 | 0238
02183705 | 021837051703030103 | 12314.1667 | 0237
02183805 | 021838050701100102 | 25132.7525 | 0238
06173504 | 061735040203010101 | 102493.7671 | 0635
03164105 | 031641050701030203 | 310113.586 | 0341
01014402 | 010144021703090202 | 18133.5793 | 0144
01014206 | 010142061102060202 | 271.1566 | 0142
01024403 | 010244030701010206 | 2293.7641 | 0144
01024401 | 010244010701030103 | 911.2951 | 0144
01014406 | 010144060701040204 | 8177.3059 | 0144
01024503 | 010245030701030203 | 1713.3278 | 0145
04104602 | 041046020801060202 | 1970.3939 | 0446
04104705 | 041047051803010206 | 2468.7947 | 0447
04104806 | 041048061202030203 | 2332.8112 | 0448
05225204 | 052252041001010201 | 80435.552 | 0552
05225201 | 052252010403010201 | 39401.625 | 0552
05215104 | 052151041001090102 | 2110.0917 | 0551
05215101 | 052151010901090102 | 2252.61 | 0551
05215101 | 052151011202010201 | 4113 | 0551
02195805 | 021958050701100102 | 273.7167 | 0258
04104905 | 041049050303010206 | 185264.2404 | 0449
04105005 | 041050051803030203 | 149402.2841 | 0450
05215104 | 052151041202030103 | 2059.0417 | 0551
02186705 | 021867050701010201 | 2616.1875 | 0267
01028505 | 010285051102010206 | 155970.9014 | 0185
04098605 | 040986051202030203 | 56790.9491 | 0486
05258903 | 052589030801090202 | 14871.2657 | 0589
01028405 | 010284050701030103 | 162274.9666 | 0184
04118803 | 041188030801060202 | 76073.1151 | 0488
01018405 | 010184050701010101 | 4924.4319 | 0184
01028305 | 010283051703010206 | 199096.5743 | 0183
01018403 | 010184030701010206 | 124256.2112 | 0184
05289001 | 052890010701090202 | 2616.4968 | 0590
01028504 | 010285040701040204 | 12078.3272 | 0185
01018405 | 010184051703090102 | 164397.5344 | 0184
04100406 | 041004061803090202 | 3334.4159 | 0404
04100506 | 041005061202060202 | 417.1404 | 0405
04100205 | 041002050801060202 | 6680.1105 | 0402
04090305 | 040903051202060202 | 2003.2429 | 0403
04100405 | 041004051803060202 | 1646.1312 | 0404
04100406 | 041004061803030203 | 15220.8078 | 0404
03121203 | 031212030701040204 | 4500 | 0312
03161505 | 031615051102030203 | 11446.7469 | 0315
06173404 | 061734040103090102 | 65730.2358 | 0634
02183805 | 021838051703100102 | 82774.8319 | 0238
06173503 | 061735030203010106 | 82535.2796 | 0635
02262905 | 022629050701010201 | 6487.5 | 0229
01014204 | 010142040701040204 | 1233.627 | 0142
01024204 | 010242041703010106 | 8151.9735 | 0142
01014205 | 010142051703010206 | 7323.1111 | 0142
01014202 | 010142021102040104 | 1555.8058 | 0142
01014401 | 010144011102010106 | 5481.6156 | 0144
01014404 | 010144040701040104 | 630.2542 | 0144
04104906 | 041049061202030203 | 219556.5175 | 0449
04104706 | 041047061803010206 | 11748.3467 | 0447
05225204 | 052252040403010101 | 6078.9167 | 0552
04105005 | 041050051202060202 | 19316.7141 | 0450
05225201 | 052252011202010206 | 24356.25 | 0552
02195705 | 021957050701010101 | 1264.9196 | 0257
02195805 | 021958051102010206 | 1902 | 0258
02195805 | 021958051703010106 | 6836.7213 | 0258
02197105 | 021971051703010201 | 1422 | 0271
01028505 | 010285050701010201 | 43974.2842 | 0185
02047901 | 020479011102060102 | 531.25 | 0279
04100405 | 041004051803090202 | 1646.1312 | 0404
01028405 | 010284051102010101 | 15755.2687 | 0184
06030103 | 060301031202010201 | 1664.2159 | 0601
03062705 | 030627051102010106 | 2266.2416 | 0327
02192405 | 021924050701100102 | 1079.925 | 0224
05141301 | 051413011703030203 | 29490.9435 | 0513
02182105 | 021821051102010106 | 5262.383 | 0221
01014204 | 010142041703040204 | 6186.7373 | 0142
01014406 | 010144060701040104 | 1668.3672 | 0144
01024402 | 010244021102030103 | 1082.8333 | 0144
04104705 | 041047051803030203 | 1348.2886 | 0447
05225201 | 052252010901010206 | 14244.1875 | 0552
04098605 | 040986051202060202 | 18407.579 | 0486
04118803 | 041188031803030103 | 273.3333 | 0488
06030101 | 060301010801010201 | 7128.617 | 0601
04100505 | 041005051202040204 | 801.5335 | 0405
04090605 | 040906050801030203 | 7041.593 | 0406
04090305 | 040903051202090202 | 2003.2429 | 0403
03121203 | 031212031703040204 | 4500 | 0312
06151402 | 061514020501010206 | 6354.2857 | 0614
04104905 | 041049050303010201 | 144179.0737 | 0449
05215103 | 052151030403040104 | 1191.0417 | 0551
02195805 | 021958050701040104 | 331.1667 | 0258
02195805 | 021958050701030103 | 774.7805 | 0258
02195805 | 021958051102100102 | 953.2498 | 0258
01018402 | 010184021102010206 | 13520.6681 | 0184
04118805 | 041188051803060202 | 27777.3811 | 0488
01018405 | 010184050701090102 | 59700.6571 | 0184
01028404 | 010284041703030203 | 15765.7656 | 0184
06030104 | 060301041202060202 | 28633.0943 | 0601
04100505 | 041005050303040204 | 2836.9453 | 0405
06050702 | 060507020801010206 | 27657.2674 | 0607
03242803 | 032428031703030103 | 4489.9803 | 0328
06151401 | 061514011403010206 | 10118.7948 | 0614
06151403 | 061514030203010206 | 4453.75 | 0614
03161505 | 031615051102060202 | 6204.0948 | 0315
02192405 | 021924051703010201 | 2006.4 | 0224
01014202 | 010142020701010106 | 421.0753 | 0142
04104806 | 041048061803090202 | 1614.5436 | 0448
02186805 | 021868051703010206 | 2058.75 | 0268
02197105 | 021971051102040204 | 1127.5 | 0271
03247601 | 032476011102040204 | 2218.4847 | 0376
03247601 | 032476010701060202 | 882.0242 | 0376
05289003 | 052890031703060202 | 645.3333 | 0590
01018405 | 010184051102010201 | 4850.3075 | 0184
04104705 | 041047051202040204 | 3422.3367 | 0447
02197105 | 021971050701060102 | 183.7917 | 0271
06030104 | 060301040801030203 | 31000 | 0601
04118705 | 041187051202040104 | 2703.2183 | 0487
02197205 | 021972051703030103 | 454.5 | 0272
08336005 | 083360051703080103 | 92937.6005 | 0860
08276005 | 082760051703080104 | 957738.4584 | 0860
08346001 | 083460011703080104 | 15233.1347 | 0860
08326004 | 083260041703080106 | 259298.2648 | 0860
08306005 | 083060051102080104 | 71653.9171 | 0860
08316005 | 083160051703080104 | 65298.0968 | 0860
08356001 | 083560011102080103 | 135.4872 | 0860
08276001 | 082760011703080103 | 12987.1823 | 0860
08276001 | 082760011703080102 | 1786.9121 | 0860
08356004 | 083560041703080102 | 185363.0742 | 0860
08276001 | 082760011703080104 | 6346.8785 | 0860
08336005 | 083360050701080104 | 9563.678 | 0860
08326005 | 083260051703080102 | 1475.6747 | 0860
08306005 | 083060051102080103 | 16356.5976 | 0860
08306005 | 083060050701080102 | 6977.0508 | 0860
08336005 | 083360050701080102 | 1191.7301 | 0860
05258904 | 052589041503030203 | 11232.9323 | 0589
08346004 | 083460041703080103 | 12562.1185 | 0860
08276004 | 082760040701080102 | 45352.9284 | 0860
07299501 | 072995011102040204 | 278246.739 | 0795
07291601 | 072916011703030103 | 1596.535 | 0716
07298105 | 072981051703040204 | 56683.743 | 0781
07298101 | 072981011703040204 | 1576339.4372 | 0781
07298101 | 072981010701010201 | 346687.7473 | 0781
07298101 | 072981010701020202 | 293320.0785 | 0781
07298101 | 072981011102110204 | 369270.9213 | 0781
07299102 | 072991021703030103 | 312.115 | 0791
07299101 | 072991011703110204 | 447579.5083 | 0791
07299101 | 072991011102060202 | 231878.8097 | 0791
07209101 | 072091010701010101 | 14790.064 | 0791
07299102 | 072991021102060102 | 213.5444 | 0791
07299101 | 072991010701110204 | 667847.3287 | 0791
07299505 | 072995050701090202 | 4721.42 | 0795
07209505 | 072095051703090202 | 160516.4459 | 0795
07293301 | 072933011102110104 | 97971.6624 | 0733
07293301 | 072933010701020102 | 57717.9708 | 0733
07298201 | 072982011102010106 | 243.1235 | 0782
07298101 | 072981011102020202 | 109142.8651 | 0781
07298105 | 072981051703010201 | 11228.062 | 0781
07298101 | 072981011703100202 | 1571.141 | 0781
07209101 | 072091011102030203 | 98694.52 | 0791
07299101 | 072991010701090202 | 124632.6628 | 0791
07299502 | 072995021703010206 | 1521.45 | 0795
07293301 | 072933010701100202 | 26956.9583 | 0733
07298201 | 072982011102020102 | 1637.2928 | 0782
07298201 | 072982011703030203 | 148714.0715 | 0782
07209101 | 072091011102110204 | 145737.4878 | 0791
07299102 | 072991020701020202 | 268.02 | 0791
07209505 | 072095050701030203 | 10560.9952 | 0795
07293301 | 072933011102040204 | 822425.6536 | 0733
07293301 | 072933011703030203 | 329174.006 | 0733
07293301 | 072933010701090202 | 60439.7842 | 0733
07088001 | 070880011703040204 | 171837.0981 | 0780
07298105 | 072981050701090102 | 596.4635 | 0781
07299102 | 072991021102020202 | 1553.5427 | 0791
07209505 | 072095051102040204 | 3111.709 | 0795
07299503 | 072995031703030203 | 5949.2 | 0795
07134301 | 071343011703030203 | 137824.3586 | 0743
07088005 | 070880051703090102 | 29209.7586 | 0780
07293301 | 072933010701010101 | 76519.7253 | 0733
07088005 | 070880051102040204 | 100299.0667 | 0780
07209505 | 072095051102020202 | 4323.8705 | 0795
07293303 | 072933030701100202 | 665.6195 | 0733
07201605 | 072016051102010106 | 2327.5 | 0716
07299506 | 072995061703020202 | 1940.74 | 0795
07088005 | 070880050701010206 | 22271.0848 | 0780
07298201 | 072982011703010206 | 3356.255 | 0782
07298103 | 072981030701060102 | 1148.922 | 0781
07209105 | 072091051703110204 | 7549 | 0791
07298201 | 072982011703010101 | 27222.1655 | 0782
07291601 | 072916011703100202 | 960.7671 | 0716
07291601 | 072916011102030103 | 1457.005 | 0716
07299105 | 072991050701110204 | 21525.7205 | 0791
07081805 | 070818050701040204 | 262652.1477 | 0718
07081805 | 070818051102040204 | 242322.8044 | 0718
07298201 | 072982011703060102 | 6777.7965 | 0782
07299105 | 072991051703030203 | 10423.205 | 0791
07081801 | 070818011703030203 | 4692.0797 | 0718
07081804 | 070818041703090102 | 468.0805 | 0718
07083201 | 070832011703010101 | 15510.6523 | 0732
07293302 | 072933021102010101 | 2167.854 | 0733
07298103 | 072981031102020102 | 202.0825 | 0781
07299102 | 072991021102040204 | 12228.231 | 0791
07083201 | 070832011102090202 | 843.2345 | 0732
07209103 | 072091031703110104 | 212.745 | 0791
07083201 | 070832010701030103 | 201624.4 | 0732
07299505 | 072995051102020202 | 4342.422 | 0795
07134305 | 071343050701030203 | 166083.0917 | 0743
07084305 | 070843051102060102 | 15730.7307 | 0743
07134305 | 071343051703050102 | 52304.0446 | 0743
07085905 | 070859050701040204 | 107670.6746 | 0759
07081801 | 070818010701090202 | 688.4441 | 0718
07084305 | 070843051102060202 | 35443.0707 | 0743
07134301 | 071343011703030103 | 9521.9496 | 0743
07085905 | 070859051102040104 | 56025.5105 | 0759
07293302 | 072933021102060202 | 7831.031 | 0733
07134305 | 071343051102060102 | 7849.7183 | 0743
07293303 | 072933031703030203 | 15873.53 | 0733
07293305 | 072933050701110204 | 5648.448 | 0733
07134305 | 071343050701060202 | 63272.6339 | 0743
07134301 | 071343011703010106 | 21103.3801 | 0743
07085905 | 070859050701030103 | 34220.5696 | 0759
07085903 | 070859031703090102 | 865813.2339 | 0759
07081805 | 070818051102090102 | 24732.1583 | 0718
07085905 | 070859051102090202 | 17244.0043 | 0759
07083205 | 070832051703090202 | 1586.3316 | 0732
07083201 | 070832011703100102 | 36652.8849 | 0732
07134305 | 071343051703010106 | 46671.2112 | 0743
08356001 | 083560010701080103 | 112.4126 | 0860
07083201 | 070832011102030103 | 232920.232 | 0732
07291601 | 072916011703060102 | 1565.1348 | 0716
07293302 | 072933021102090202 | 2801.708 | 0733
07081805 | 070818050701060202 | 62824.1739 | 0718
07085903 | 070859031703060202 | 32843.4765 | 0759
07085901 | 070859011102060202 | 13239.6021 | 0759
07299503 | 072995031102040204 | 3893.9 | 0795
07293302 | 072933021102100202 | 1400.854 | 0733
07293305 | 072933050701010101 | 3783.013 | 0733
07083201 | 070832011703090102 | 98573.126 | 0732
07085901 | 070859011703040104 | 30452.1383 | 0759
07299505 | 072995050701010201 | 6244.35 | 0795
07083201 | 070832011703020202 | 12363.5917 | 0732
07296101 | 072961011703100202 | 1239.8619 | 0761
07296101 | 072961011102020102 | 278.7993 | 0761
07293306 | 072933060701060102 | 366.366 | 0733
07299506 | 072995060701030203 | 2057.1 | 0795
07296101 | 072961010701010101 | 1078.0097 | 0761
07086505 | 070865051703020202 | 14685.7043 | 0765
07086505 | 070865051703060102 | 14296.2678 | 0765
07086505 | 070865050701010106 | 4182.7629 | 0765
07086505 | 070865051102060202 | 12224.5763 | 0765
07298106 | 072981061703010201 | 24594.6005 | 0781
07134304 | 071343041703030203 | 11533.5308 | 0743
07134301 | 071343011102010206 | 12648.7139 | 0743
07085903 | 070859031102040204 | 6349.6129 | 0759
07209505 | 072095050701010201 | 4023.9509 | 0795
07293302 | 072933021703040204 | 11236.29 | 0733
07299106 | 072991060701110104 | 431.58 | 0791
07291601 | 072916011703010206 | 426.72 | 0716
07085902 | 070859020701030103 | 4407.4679 | 0759
07085905 | 070859051703010106 | 171787.2935 | 0759
07299102 | 072991020701030203 | 2943.495 | 0791
07298106 | 072981061703110204 | 51555.2562 | 0781
07298102 | 072981021703030103 | 1518.208 | 0781
07296101 | 072961011703040204 | 46881.3582 | 0761
07088005 | 070880050701010101 | 18724.4638 | 0780
07088005 | 070880051102010106 | 20151.1784 | 0780
07084301 | 070843011102050202 | 1007.7606 | 0743
07134304 | 071343040701030103 | 279.1549 | 0743
07086505 | 070865050701020202 | 7854.9184 | 0765
07298102 | 072981021703020102 | 376.126 | 0781
07085902 | 070859021102060202 | 3277.8403 | 0759
07298102 | 072981021102060102 | 313.3216 | 0781
07298102 | 072981020701090102 | 273.3 | 0781
07209105 | 072091050701110204 | 4519.935 | 0791
07086501 | 070865011102040104 | 660.0802 | 0765
07088004 | 070880041703020202 | 392.6244 | 0780
07299505 | 072995050701010206 | 3378.6 | 0795
07299105 | 072991051703020202 | 1846.875 | 0791
07298102 | 072981020701060202 | 4053.177 | 0781
07299103 | 072991030701010201 | 6341.426 | 0791
07298103 | 072981031703040204 | 32665.0622 | 0781
07299105 | 072991051102060102 | 475.904 | 0791
07298102 | 072981020701060102 | 411.943 | 0781
07299106 | 072991061102010206 | 437.69 | 0791
07298201 | 072982011102110204 | 3695.671 | 0782
07209105 | 072091051703020202 | 1138.702 | 0791
07293306 | 072933061703110104 | 1002.716 | 0733
07299106 | 072991061703040104 | 827.1028 | 0791
07086505 | 070865050701010101 | 5008.3353 | 0765
07209102 | 072091020701110204 | 308.75 | 0791
07298103 | 072981031102060102 | 373.913 | 0781
07083201 | 070832011102060202 | 1229.5312 | 0732
07083201 | 070832010701060102 | 26736.9527 | 0732
07298102 | 072981021102020202 | 1894.2368 | 0781
07293305 | 072933050701090202 | 861.172 | 0733
07081801 | 070818010701030203 | 1426.4568 | 0718
07298205 | 072982050701060202 | 799.1875 | 0782
07293305 | 072933050701090102 | 564.148 | 0733
07085901 | 070859011102010201 | 1723.9235 | 0759
07293301 | 072933010701010206 | 4054.947 | 0733
07299102 | 072991021703030203 | 5316.385 | 0791
07209105 | 072091050701020102 | 194.246 | 0791
07209105 | 072091050701090202 | 571.838 | 0791
07299106 | 072991061102090202 | 809.042 | 0791
07298205 | 072982051703010201 | 2677.0347 | 0782
07299102 | 072991021102110104 | 362.88 | 0791
07209106 | 072091061102040204 | 5259.9365 | 0791
07293303 | 072933031102110204 | 3118.2165 | 0733
07084304 | 070843041703050202 | 7325.7987 | 0743
07291605 | 072916051703030103 | 214.37 | 0716
07085903 | 070859031102030103 | 4227.9635 | 0759
07298203 | 072982030701040204 | 2880.3288 | 0782
07085904 | 070859041703010206 | 3102.0042 | 0759
07084303 | 070843031703050102 | 478.8199 | 0743
07134302 | 071343021703040104 | 140.2066 | 0743
07209103 | 072091031703020202 | 202.15 | 0791
07209103 | 072091031703010201 | 1570.44 | 0791
01014206 | 010142061703060202 | 1055.9681 | 0142
01014204 | 010142040701010206 | 109.5775 | 0142
02186905 | 021869051102030203 | 2396.25 | 0269
02195605 | 021956051102030103 | 1244.0132 | 0256
05141304 | 051413041202010201 | 12052.5 | 0513
04100405 | 041004051202090202 | 308.5404 | 0404
07299106 | 072991061102010101 | 245.625 | 0791
07083201 | 070832010701060202 | 5764.2382 | 0732
07293305 | 072933051102090202 | 1039.0848 | 0733
07299506 | 072995061703010201 | 304.8 | 0795
07299506 | 072995061102010206 | 582 | 0795
07088004 | 070880041102040104 | 308.463 | 0780
07296101 | 072961011703020202 | 742.3789 | 0761
04111005 | 041110050303030103 | 32191.765 | 0410
05225203 | 052252031001040204 | 9144 | 0552
03071905 | 030719051102010106 | 6018.2995 | 0319
01028305 | 010283051102010201 | 33832.0028 | 0183
02197205 | 021972051703060202 | 1600.875 | 0272
03060905 | 030609050701010106 | 10670.1468 | 0309
04090605 | 040906051803030203 | 3466.8103 | 0406
01014204 | 010142041102060202 | 1828.8542 | 0142
02192405 | 021924051102100102 | 1055.85 | 0224
08306005 | 083060050701080106 | 1975.1521 | 0860
07081804 | 070818041703100102 | 521.9037 | 0718
07083205 | 070832051102010106 | 16302.6981 | 0732
07298206 | 072982061102010201 | 290.94 | 0782
07299106 | 072991061703060202 | 430.29 | 0791
05289003 | 052890030701040204 | 2007.5 | 0590
02183705 | 021837051703010206 | 26615.85 | 0237
02195805 | 021958051703010101 | 174 | 0258
06151402 | 061514021403040204 | 9051.1281 | 0614
05141302 | 051413021703090202 | 218.8837 | 0513
05141302 | 051413021703040204 | 197.6843 | 0513
01014204 | 010142041102030203 | 441.3932 | 0142
01014402 | 010144020701010201 | 462.8408 | 0144
08356004 | 083560041102080103 | 11698.5285 | 0860
07298203 | 072982031703010101 | 446.7875 | 0782
07293305 | 072933051102010101 | 1538.7938 | 0733
07209103 | 072091031102030203 | 1192.925 | 0791
01028404 | 010284040701010101 | 19624.0954 | 0184
04104602 | 041046021803010201 | 231.0172 | 0446
06050703 | 060507030801010201 | 3827.651 | 0607
01028503 | 010285031703040204 | 11740.2099 | 0185
02263004 | 022630041703060202 | 315 | 0230
07084301 | 070843010701040104 | 171.0503 | 0743
02186805 | 021868050701010206 | 1053.75 | 0268
02047901 | 020479010701010201 | 1537.5 | 0279
06030101 | 060301011703010201 | 3219.1614 | 0601
02194005 | 021940051703040104 | 2184 | 0240
02183805 | 021838051102010206 | 8737.5 | 0238
07084304 | 070843041703060202 | 3102.9852 | 0743
07293305 | 072933050701060202 | 4394.527 | 0733
07083201 | 070832010701010206 | 25603.8171 | 0732
07085905 | 070859051102010201 | 1869.148 | 0759
07293305 | 072933050701100202 | 382.811 | 0733
07293303 | 072933030701030203 | 4759.56 | 0733
02195805 | 021958050701090102 | 182.4778 | 0258
01018402 | 010184020701010101 | 6058.167 | 0184
07298205 | 072982051102060202 | 1515.6291 | 0782
07293305 | 072933051102020102 | 1690.1664 | 0733
02192505 | 021925051703040104 | 4435.5 | 0225
01028304 | 010283041703030103 | 5602.3224 | 0183
05141302 | 051413021202040204 | 3702.3157 | 0513
04104806 | 041048061803060202 | 1614.5436 | 0448
01028403 | 010284031102030203 | 804.3209 | 0184
05258901 | 052589011202040204 | 482.7484 | 0589
05225202 | 052252021603090202 | 174.15 | 0552
03242803 | 032428030701060102 | 4558.3746 | 0328
01028304 | 010283041102030203 | 9057.0516 | 0183
07298206 | 072982060701040204 | 795.015 | 0782
07085904 | 070859041102010106 | 4228.6146 | 0759
06030104 | 060301041703090202 | 23212.8608 | 0601
02185303 | 021853031703030203 | 419.5306 | 0253
02263004 | 022630041703060102 | 105 | 0230
02043105 | 020431051102010201 | 375 | 0231
07298106 | 072981060701090102 | 226.544 | 0781
07293303 | 072933031703010201 | 7463.7778 | 0733
07293306 | 072933061703030203 | 3894.7382 | 0733
07293305 | 072933050701030203 | 7807.527 | 0733
04098605 | 040986050303090202 | 12495.8122 | 0486
08336001 | 083360010701080103 | 1195.6801 | 0860
07081804 | 070818041703010201 | 259.7304 | 0718
07296105 | 072961051703060202 | 644.67 | 0761
07293303 | 072933031703010206 | 475.02 | 0733
01024402 | 010244021703010101 | 452.2555 | 0144
03121204 | 031212041703010201 | 1500 | 0312
02192505 | 021925051703090102 | 739.25 | 0225
03071904 | 030719041703010206 | 20185.9604 | 0319
07085901 | 070859011102010106 | 5916.6204 | 0759
07293302 | 072933021102110204 | 1280.695 | 0733
07293306 | 072933061102010101 | 471.51 | 0733
04090605 | 040906050303060202 | 1136.1563 | 0406
07296101 | 072961010701110204 | 1006.145 | 0761
03242803 | 032428030701040104 | 333.6404 | 0328
05141301 | 051413011202010206 | 260.9297 | 0513
01018406 | 010184061703010101 | 5149.1207 | 0184
03076604 | 030766041703010206 | 134.7527 | 0366
05141302 | 051413020601030203 | 300 | 0513
05225202 | 052252021603060202 | 696.6 | 0552
02195805 | 021958051102030103 | 352.5 | 0258
07088004 | 070880041703030203 | 540 | 0780
07088004 | 070880040701030103 | 340.5832 | 0780
07081801 | 070818010701040104 | 2170.5993 | 0718
05225202 | 052252021202040204 | 945 | 0552
02047903 | 020479031102100102 | 150 | 0279
08276003 | 082760030701080101 | 426.7596 | 0860
02195805 | 021958051102040204 | 1039.875 | 0258
01028504 | 010285040701010206 | 2537.6531 | 0185
02263004 | 022630041703100202 | 126 | 0230
07081804 | 070818040701020102 | 181.6577 | 0718
07081804 | 070818041703030203 | 908.1459 | 0718
07293305 | 072933050701010201 | 3184.077 | 0733
07088003 | 070880031703030203 | 1007.539 | 0780
07088003 | 070880031703020202 | 108 | 0780
07081801 | 070818011102090202 | 163.834 | 0718
07088001 | 070880011703110204 | 940.779 | 0780
06030105 | 060301051202040204 | 1611310.3972 | 0601
06030104 | 060301040801040204 | 73121.6266 | 0601
06030105 | 060301050801030203 | 1138594.1981 | 0601
06030105 | 060301050801090202 | 244511.001 | 0601
06030102 | 060301021703010201 | 8393.1116 | 0601
06030102 | 060301020801060202 | 9549.1937 | 0601
06030103 | 060301031703060202 | 18510.769 | 0601
04090301 | 040903010801030203 | 151625.8101 | 0403
04100205 | 041002050801090202 | 6760.3124 | 0402
04100202 | 041002020303010206 | 179709.1962 | 0402
04100205 | 041002051202040204 | 13724.3329 | 0402
04090301 | 040903010303010206 | 178456.5326 | 0403
04100506 | 041005060801060202 | 4859.8802 | 0405
04100405 | 041004051803030203 | 1517.773 | 0404
04090601 | 040906011202030203 | 39310.876 | 0406
04100405 | 041004050801030203 | 3260.4913 | 0404
04100506 | 041005061202040204 | 7129.3287 | 0405
04100505 | 041005050303010206 | 6611.6682 | 0405
04100406 | 041004060303030203 | 26774.1778 | 0404
04100405 | 041004051803010206 | 8349.138 | 0404
04100506 | 041005060801040204 | 28137.5653 | 0405
04090305 | 040903051803010206 | 5158.4995 | 0403
04090305 | 040903050303090202 | 7876.4832 | 0403
03060905 | 030609050701010206 | 27417.3719 | 0309
06050703 | 060507030801040204 | 137393.3659 | 0607
04100805 | 041008050801030203 | 644002.2985 | 0408
04100802 | 041008021202060202 | 205268.0278 | 0408
03060905 | 030609050701100102 | 53658.4663 | 0309
06050701 | 060507011202030203 | 177513.0639 | 0607
04100802 | 041008020801040204 | 5598612.6975 | 0408
06050703 | 060507031202030203 | 26359.7799 | 0607
06050705 | 060507051703090202 | 465108.4204 | 0607
06050702 | 060507021202040204 | 190864.9412 | 0607
06050701 | 060507010801010206 | 61659.451 | 0607
04090601 | 040906011803090202 | 2022.2257 | 0406
06050701 | 060507011202010201 | 17084.3015 | 0607
04091101 | 040911010303030203 | 4976570.5425 | 0411
04091105 | 040911050303010206 | 71041.9708 | 0411
04091105 | 040911050303090202 | 77206.8282 | 0411
04091105 | 040911050801030203 | 477869.8524 | 0411
04091105 | 040911050801040204 | 856577.9727 | 0411
04091105 | 040911051803060202 | 16969.7363 | 0411
03060905 | 030609050701040204 | 324024.0037 | 0309
03060905 | 030609051703040204 | 511832.4573 | 0309
04100802 | 041008021202030203 | 822519.8001 | 0408
04111003 | 041110030801030103 | 16982.0093 | 0410
03121205 | 031212050701100202 | 69120 | 0312
05141301 | 051413011202060202 | 12336.1594 | 0513
02041605 | 020416051703100102 | 33262.5 | 0216
02041605 | 020416051703010106 | 19768.75 | 0216
06151401 | 061514011403040204 | 56957.0234 | 0614
02041605 | 020416051703090102 | 22175 | 0216
02041605 | 020416051703060102 | 55437.5 | 0216
06151401 | 061514010501060202 | 47259.6558 | 0614
05141304 | 051413041202040204 | 318096.5476 | 0513
05141301 | 051413011202040204 | 16585.6425 | 0513
03061705 | 030617051102030103 | 575334.619 | 0317
03061705 | 030617050701040104 | 714953.6556 | 0317
03061705 | 030617050701010106 | 23096.9581 | 0317
03061705 | 030617051102010201 | 141872.7477 | 0317
03061705 | 030617051703010101 | 138806.8962 | 0317
03071905 | 030719051703100202 | 1970795.6819 | 0319
02182005 | 021820051703030103 | 148096.6285 | 0220
03071905 | 030719051102100202 | 306580.6897 | 0319
03071905 | 030719051703040104 | 1047386.2087 | 0319
03071905 | 030719050701100202 | 531117.9209 | 0319
02182205 | 021822051102090102 | 19130.0943 | 0222
02182005 | 021820051703100102 | 71383.1162 | 0220
03071905 | 030719050701060202 | 326448.8671 | 0319
02182005 | 021820050701090202 | 31534.7956 | 0220
02182005 | 021820051703030203 | 254125.2688 | 0220
02182005 | 021820051703100202 | 121095.9764 | 0220
02182105 | 021821051703100102 | 28909.0534 | 0221
02182105 | 021821050701040204 | 81304.7334 | 0221
02182105 | 021821051703090202 | 43131.0667 | 0221
02182105 | 021821051703060102 | 48181.7556 | 0221
02182105 | 021821050701030103 | 14438.5047 | 0221
03071905 | 030719051703010106 | 53617.6573 | 0319
03071905 | 030719051102010101 | 20311.6758 | 0319
03242605 | 032426051102040104 | 40100.7328 | 0326
03242605 | 032426051102090202 | 38391.6206 | 0326
02182205 | 021822050701040104 | 74556.1356 | 0222
03062605 | 030626051102090202 | 92564.9354 | 0326
03242605 | 032426050701010201 | 6789.7213 | 0326
02192305 | 021923050701060102 | 17576.687 | 0223
03242605 | 032426050701090102 | 16820.985 | 0326
02182205 | 021822050701090202 | 42426.5918 | 0222
03242605 | 032426050701030103 | 47776.8982 | 0326
02192305 | 021923051703060102 | 73227.3766 | 0223
02182205 | 021822051703090202 | 98849.2157 | 0222
02182205 | 021822050701060202 | 106066.4795 | 0222
02192305 | 021923050701010106 | 4894.5235 | 0223
02182205 | 021822051703010206 | 80464.3607 | 0222
02192405 | 021924051703040104 | 7474.676 | 0224
03242805 | 032428051102040204 | 441462.9074 | 0328
03062705 | 030627051703060102 | 51808.1004 | 0327
03242805 | 032428050701010201 | 43864.4083 | 0328
03242805 | 032428050701090202 | 206743.0067 | 0328
03062705 | 030627051703090102 | 42388.4458 | 0327
03242805 | 032428051102090102 | 33621.126 | 0328
02263005 | 022630051703100202 | 555156 | 0230
02263005 | 022630050701040104 | 375762.5 | 0230
03242805 | 032428050701010101 | 7477.2572 | 0328
02262905 | 022629051102030103 | 12687.5 | 0229
02262905 | 022629050701100202 | 28962 | 0229
02262905 | 022629051703010201 | 23250 | 0229
02262905 | 022629051703010106 | 39325 | 0229
03062705 | 030627050701010106 | 2348.1781 | 0327
03242805 | 032428051703010201 | 153748.9 | 0328
03062705 | 030627051703010106 | 11447.268 | 0327
02262905 | 022629050701010106 | 5462.5 | 0229
02262905 | 022629051102010206 | 4500 | 0229
06173503 | 061735030203060202 | 179935.5355 | 0635
06173504 | 061735040501010206 | 303705.7952 | 0635
06173603 | 061736031303030203 | 1512492.2685 | 0636
06173504 | 061735040501030203 | 1133701.3887 | 0635
06173603 | 061736031303040204 | 4449981.4809 | 0636
06173404 | 061734040103030103 | 283547.4777 | 0634
06173504 | 061735041202090202 | 332808.6866 | 0635
06173504 | 061735040501060102 | 326848.6802 | 0635
06173503 | 061735030203060102 | 234327.293 | 0635
06173503 | 061735031202060202 | 99604.5509 | 0635
02043105 | 020431051703090202 | 6202.5 | 0231
02043105 | 020431051703040204 | 68868.75 | 0231
02043105 | 020431051102040104 | 4518.75 | 0231
02043105 | 020431051703100202 | 9303.75 | 0231
02043105 | 020431051703100102 | 4721.25 | 0231
01024204 | 010242041703050202 | 31344.6383 | 0142
01014203 | 010142030701050202 | 32512.9695 | 0142
01024205 | 010242050701010206 | 352224.4555 | 0142
03164105 | 031641051703100202 | 193916.142 | 0341
01024201 | 010242011703010201 | 545.3684 | 0142
06173604 | 061736041303030203 | 713025.6761 | 0636
03164105 | 031641051102030103 | 273246.8889 | 0341
03164105 | 031641051102040204 | 658848.6133 | 0341
02183805 | 021838050701090102 | 16755.1683 | 0238
02183805 | 021838051703100202 | 110384.6045 | 0238
02183805 | 021838051102040104 | 38817.7119 | 0238
01024201 | 010242011703030103 | 1132.5982 | 0142
01014201 | 010142011102030203 | 131317.1639 | 0142
01014201 | 010142010701030203 | 171250.6754 | 0142
01014201 | 010142011102060202 | 301675.8333 | 0142
01024203 | 010242031703060202 | 10609.3874 | 0142
01014203 | 010142030701010206 | 17789.2318 | 0142
01014203 | 010142031703060202 | 360014.7224 | 0142
01024204 | 010242041703040204 | 185951.254 | 0142
01014203 | 010142030701060202 | 156775.5719 | 0142
01024201 | 010242010701050102 | 655.2914 | 0142
01024204 | 010242041102050202 | 13355.906 | 0142
01014205 | 010142051703050102 | 12272.077 | 0142
01024204 | 010242041102010206 | 6135.0835 | 0142
01014205 | 010142050701050102 | 5004.3239 | 0142
01014205 | 010142051102010201 | 2624.6369 | 0142
01024202 | 010242020701060202 | 160.0985 | 0142
01024405 | 010244051703040204 | 8060037.4708 | 0144
01024405 | 010244051703030203 | 2169342.6889 | 0144
01024405 | 010244051703090202 | 1379504.0537 | 0144
01024405 | 010244051703060202 | 5561293.9348 | 0144
01024405 | 010244051102010106 | 151528.981 | 0144
01014403 | 010144031703040204 | 730354.4962 | 0144
01024405 | 010244051102010206 | 487647.7519 | 0144
01024404 | 010244041703030103 | 100366.8624 | 0144
01014403 | 010144030701090202 | 52550.3738 | 0144
01014403 | 010144031703040104 | 170860.06 | 0144
01014403 | 010144031703030103 | 66708.9011 | 0144
01024404 | 010244040701090202 | 102408.6702 | 0144
01024404 | 010244041703060202 | 752358.0715 | 0144
01024403 | 010244031703040104 | 11608.7981 | 0144
01024401 | 010244011703040104 | 7263.0725 | 0144
01014405 | 010144051703090102 | 7418.7995 | 0144
01024404 | 010244040701010206 | 49061.8837 | 0144
01014402 | 010144021703060202 | 67022.7995 | 0144
01024403 | 010244030701090102 | 2318.6687 | 0144
01014402 | 010144021102090202 | 6296.4289 | 0144
01014405 | 010144050701010201 | 3548.6067 | 0144
01014402 | 010144020701030103 | 3020.6771 | 0144
01024404 | 010244041703010206 | 84293.4945 | 0144
01024402 | 010244020701090102 | 1110.8083 | 0144
01014403 | 010144031102030203 | 62432.2798 | 0144
01024403 | 010244030701030203 | 7944.5442 | 0144
01014406 | 010144061703040204 | 17570.2749 | 0144
01024403 | 010244031102030103 | 1825.3 | 0144
01024403 | 010244031102060202 | 6359.6872 | 0144
01014405 | 010144051703010106 | 3346.8259 | 0144
01024402 | 010244021102060202 | 3765.8459 | 0144
01024505 | 010245051102040204 | 496862.8913 | 0145
01024501 | 010245011703030203 | 5405.5687 | 0145
01014405 | 010144051102010201 | 1691.996 | 0144
01024503 | 010245030701040204 | 7029.7068 | 0145
01024502 | 010245021703040204 | 2157.1204 | 0145
03236305 | 032363051703060202 | 225408.5966 | 0363
03236305 | 032363051102060102 | 39715.5373 | 0363
02046205 | 020462051703090202 | 57894 | 0262
03236305 | 032363050701060102 | 38989.1212 | 0363
03236305 | 032363051703040204 | 320308.5026 | 0363
02046205 | 020462051703100102 | 56241 | 0262
02046205 | 020462050701060102 | 22607.5 | 0262
02046205 | 020462051703100202 | 86841 | 0262
02195605 | 021956051102010106 | 3562.0789 | 0256
02195705 | 021957051102090102 | 5827.1835 | 0257
02046205 | 020462051102090102 | 4243 | 0262
02185505 | 021855051102060102 | 40078.327 | 0255
02195705 | 021957051703040104 | 89785.1154 | 0257
04104705 | 041047050303060202 | 1868.8783 | 0447
04104706 | 041047060303040204 | 41223.588 | 0447
04104705 | 041047050303030203 | 2227.3628 | 0447
04104706 | 041047060801010206 | 46010.8982 | 0447
04104806 | 041048060801010206 | 27682.3266 | 0448
04104806 | 041048060801030203 | 9376.9729 | 0448
04104905 | 041049050303060202 | 188759.4225 | 0449
04104605 | 041046050801090202 | 954.1502 | 0446
04104906 | 041049061803090202 | 139781.6071 | 0449
04104706 | 041047061803040204 | 22367.336 | 0447
04104602 | 041046020801090202 | 1279.9878 | 0446
02185405 | 021854051703060102 | 313576.4533 | 0254
02185305 | 021853050701010106 | 4934.3733 | 0253
02185305 | 021853050701040204 | 67192.9962 | 0253
02185405 | 021854051703100202 | 245103.8736 | 0254
02185405 | 021854050701030103 | 67732.5676 | 0254
05225204 | 052252041603040204 | 1650769.8451 | 0552
05225204 | 052252040901030203 | 292991.95 | 0552
02185305 | 021853051703030103 | 66330.7442 | 0253
02185405 | 021854051703040204 | 717805.3337 | 0254
05215101 | 052151011603030103 | 38249.7921 | 0551
05215104 | 052151041603060102 | 32815.9064 | 0551
05215101 | 052151011202040204 | 32017.75 | 0551
05215101 | 052151010403030203 | 248501.0696 | 0551
05225204 | 052252041001030103 | 184069.2164 | 0552
05225204 | 052252040403040104 | 56841.7958 | 0552
05225204 | 052252041202030103 | 88704.8357 | 0552
05225204 | 052252041603090202 | 116733.0272 | 0552
05225201 | 052252011603090202 | 203607.8435 | 0552
02185305 | 021853051703010106 | 6590.8854 | 0253
02185305 | 021853050701060202 | 16319.1342 | 0253
05225204 | 052252041603030103 | 249934.7496 | 0552
05215101 | 052151011603090202 | 24835.6825 | 0551
05225201 | 052252010901040204 | 446320.1208 | 0552
05225204 | 052252041202090102 | 18374.0226 | 0552
05215101 | 052151010403060202 | 132041.3975 | 0551
02185405 | 021854050701010201 | 26767.5487 | 0254
05225204 | 052252040901010101 | 8650.3611 | 0552
05225201 | 052252011603040204 | 1985793.3297 | 0552
05215104 | 052151041001010106 | 2627.75 | 0551
04104905 | 041049050801010201 | 123364.094 | 0449
04105005 | 041050050303010201 | 158364.0059 | 0450
02195705 | 021957051703030103 | 28909.6389 | 0257
05225204 | 052252040403010206 | 21540 | 0552
04104905 | 041049051803030203 | 383571.9631 | 0449
02185505 | 021855051102100102 | 24046.9962 | 0255
05215101 | 052151010901010201 | 9505.25 | 0551
04105006 | 041050060303060202 | 349203.8546 | 0450
05215101 | 052151011603090102 | 4945.8703 | 0551
05215104 | 052151041001060102 | 6053.4083 | 0551
05215104 | 052151041001090202 | 7882.575 | 0551
02195605 | 021956051102040204 | 65258.708 | 0256
05225201 | 052252011603010101 | 21034.9646 | 0552
05215104 | 052151041001010101 | 3627.9167 | 0551
02195805 | 021958051703040204 | 42955.6536 | 0258
02195705 | 021957050701100102 | 8371.9335 | 0257
04105005 | 041050050303010206 | 143896.8974 | 0450
05215104 | 052151040403010201 | 13101.4238 | 0551
05225204 | 052252040901010206 | 27900 | 0552
05225204 | 052252041202010206 | 74505.142 | 0552
04105006 | 041050060801090202 | 135269.4918 | 0450
05215101 | 052151010901010101 | 1333.9167 | 0551
03066405 | 030664051703040204 | 2560105.0196 | 0364
03066405 | 030664051703030103 | 1093355.5007 | 0364
03066405 | 030664050701030203 | 879128.1146 | 0364
03066405 | 030664051703060102 | 919400.8024 | 0364
03066405 | 030664050701060102 | 387057.3146 | 0364
03076605 | 030766051703060202 | 2670889.5943 | 0366
03076605 | 030766051102010106 | 22827.2129 | 0366
03076605 | 030766051703010201 | 598019.3088 | 0366
02186705 | 021867051703060102 | 45123.7933 | 0267
02186705 | 021867051102060202 | 5188.3188 | 0267
02186705 | 021867051102100202 | 3112.9913 | 0267
03067305 | 030673051102010206 | 40673.2582 | 0373
03067305 | 030673050701010206 | 54775.816 | 0373
03067305 | 030673051703060102 | 227286.8195 | 0373
03067305 | 030673051102090102 | 83857.077 | 0373
03067305 | 030673051102030203 | 288959.8032 | 0373
03237305 | 032373051102030103 | 9572.3832 | 0373
03237305 | 032373051102010101 | 5033.7651 | 0373
02197005 | 021970051703040104 | 54340.7987 | 0270
03237305 | 032373050701040104 | 11177.9353 | 0373
03067303 | 030673030701040104 | 217.3163 | 0373
02197005 | 021970051703100102 | 35189.6165 | 0270
02186805 | 021868051703090102 | 20728.1117 | 0268
02197005 | 021970051703060202 | 64777.0978 | 0270
02186805 | 021868051703060102 | 51820.2792 | 0268
02186705 | 021867050701030203 | 6832.0483 | 0267
02186805 | 021868051703040204 | 158568.8375 | 0268
02186905 | 021869051703060202 | 12418.5 | 0269
02197005 | 021970050701010201 | 3391.8977 | 0270
02186805 | 021868050701060102 | 4100.6042 | 0268
02186805 | 021868050701040204 | 26975.7625 | 0268
03237505 | 032375051703090102 | 67217.7724 | 0375
03237505 | 032375051703090202 | 146036.6426 | 0375
03247605 | 032476051703010201 | 296774.6826 | 0376
03237505 | 032375050701010106 | 6790.1669 | 0375
03067405 | 030674050701030203 | 109440.0867 | 0374
03067405 | 030674051703030103 | 155944.04 | 0374
03067405 | 030674051102010201 | 16127.4841 | 0374
03067405 | 030674051703010201 | 28357.6003 | 0374
02267705 | 022677051703060102 | 95895.75 | 0277
02267805 | 022678051703100202 | 93565.8 | 0278
02267805 | 022678050701040104 | 48531.25 | 0278
02267805 | 022678051703060102 | 201223.5 | 0278
02267805 | 022678051703060202 | 233914.5 | 0278
02267705 | 022677051703030203 | 74535 | 0277
02267805 | 022678051102040104 | 17653.75 | 0278
02267705 | 022677050701040204 | 23148.75 | 0277
02267805 | 022678050701030203 | 59606.25 | 0278
02267805 | 022678051102060202 | 29601 | 0278
02267805 | 022678050701090202 | 16909.2 | 0278
03247601 | 032476011703060102 | 343.7572 | 0376
02267805 | 022678051102010206 | 14531.25 | 0278
02267705 | 022677051703010201 | 7466.25 | 0277
02267705 | 022677050701010101 | 725 | 0277
02267805 | 022678051102010201 | 2550 | 0278
02047905 | 020479051703060102 | 144153.125 | 0279
02047905 | 020479050701030103 | 133226.25 | 0279
02047905 | 020479050701010101 | 14047.5 | 0279
02047905 | 020479050701090202 | 28053.75 | 0279
02047905 | 020479050701100202 | 42080.625 | 0279
02047905 | 020479050701010201 | 30202.5 | 0279
02047903 | 020479031703090202 | 4301.25 | 0279
02047903 | 020479031703030103 | 23450 | 0279
03069605 | 030696051102030103 | 92806.7283 | 0396
03069605 | 030696051102100102 | 48618.4844 | 0396
03069605 | 030696050701030203 | 187259.8419 | 0396
03069605 | 030696050701100102 | 49693.3989 | 0396
03069605 | 030696051102010101 | 10492.9843 | 0396
03169205 | 031692051102060202 | 21850.554 | 0392
03169205 | 031692051102030103 | 39781.1222 | 0392
03169205 | 031692051703010201 | 18633.1103 | 0392
03169205 | 031692051703010106 | 140958.6103 | 0392
03069605 | 030696051102010106 | 4503.083 | 0396
03069605 | 030696051102010206 | 11159.4576 | 0396
02047905 | 020479051102060202 | 30316.875 | 0279
01028305 | 010283050701090102 | 1113416.5078 | 0183
01028305 | 010283051102030203 | 228711.4535 | 0183
01028505 | 010285051102040104 | 764090.9395 | 0185
01028505 | 010285051102040204 | 676512.091 | 0185
04098601 | 040986010801040204 | 3084893.0296 | 0486
04098601 | 040986010303030203 | 2731183.4147 | 0486
04118805 | 041188050303040104 | 351967.5935 | 0488
01028405 | 010284050701010206 | 61545.3868 | 0184
01018401 | 010184011703040204 | 1862316.8283 | 0184
01018403 | 010184030701090102 | 843367.2746 | 0184
01028405 | 010284051703040204 | 662672.6525 | 0184
01018401 | 010184010701010101 | 99641.8464 | 0184
05289004 | 052890041703010206 | 261483.0645 | 0590
05289004 | 052890040701090202 | 24283.5439 | 0590
05289001 | 052890010701040204 | 60056.101 | 0590
01028505 | 010285050701060102 | 335085.0104 | 0185
01028305 | 010283050701060102 | 328840.4874 | 0183
05258904 | 052589040801040204 | 205620.5666 | 0589
01028505 | 010285051703010206 | 215847.3619 | 0185
04118805 | 041188050303060202 | 181792.2158 | 0488
01018402 | 010184021703090102 | 798199.7226 | 0184
01028405 | 010284051102030203 | 99404.6505 | 0184
01028505 | 010285051703030203 | 256132.6579 | 0185
01018401 | 010184011102040104 | 1054507.8723 | 0184
01018403 | 010184031102090102 | 733922.3923 | 0184
01018403 | 010184031102040104 | 771578.7493 | 0184
01018403 | 010184031703010206 | 424599.9381 | 0184
05258903 | 052589031202010206 | 32335.1743 | 0589
02047901 | 020479010701030103 | 5012.5 | 0279
04118703 | 041187030801010101 | 29814.7654 | 0487
04118803 | 041188030303010106 | 51069.4209 | 0488
05258904 | 052589040801060202 | 36460.0316 | 0589
03169305 | 031693050701100102 | 200078.654 | 0393
03169305 | 031693051102100102 | 221533.3062 | 0393
03169305 | 031693051102060102 | 207101.5714 | 0393
03169305 | 031693051703010201 | 208403.7918 | 0393
01018401 | 010184010701010106 | 191070.9817 | 0184
03169305 | 031693050701030103 | 346319.5122 | 0393
01028405 | 010284050701010106 | 82596.4654 | 0184
01028301 | 010283011703090102 | 3733.733 | 0183
04119403 | 041194031803040104 | 742636.8116 | 0494
03169305 | 031693051102010106 | 24226.4137 | 0393
01018405 | 010184050701010106 | 5473.0826 | 0184
02041605 | 020416050701100202 | 11368.125 | 0216
05141301 | 051413010601010201 | 3969.0703 | 0513
04100205 | 041002051803010201 | 3948.6717 | 0402
04090605 | 040906050303030203 | 12282.2682 | 0406
04100802 | 041008021803010206 | 91312.8147 | 0408
03121205 | 031212051102010201 | 64300 | 0312
06173504 | 061735040501010101 | 53762.015 | 0635
02043105 | 020431051703010101 | 2837.5 | 0231
06173503 | 061735030501010201 | 173585.0828 | 0635
06173403 | 061734030103030203 | 222495.799 | 0634
02192305 | 021923051703090202 | 63414.4156 | 0223
03071905 | 030719050701010101 | 32046.8009 | 0319
03071905 | 030719050701010106 | 10145.7134 | 0319
02182005 | 021820051703010106 | 18716.8572 | 0220
03062705 | 030627051102060102 | 17514.7194 | 0327
02183805 | 021838051102090202 | 14331.8514 | 0238
01014204 | 010142041703030203 | 808.4541 | 0142
01014203 | 010142030701010101 | 7277.9535 | 0142
01024401 | 010244011102030103 | 593.1104 | 0144
01014404 | 010144041703060202 | 4032.7219 | 0144
01014401 | 010144010701010101 | 9398.5314 | 0144
01024404 | 010244040701010106 | 14964.9686 | 0144
01014404 | 010144041703030203 | 4405.0136 | 0144
04104806 | 041048061202010201 | 1099.0924 | 0448
05215101 | 052151011202040104 | 3779.75 | 0551
05215104 | 052151040901010106 | 3534.2646 | 0551
05215104 | 052151040403010206 | 70791.9062 | 0551
05215104 | 052151041001040104 | 26208.9167 | 0551
05225202 | 052252021603030203 | 3843 | 0552
04105006 | 041050061202060202 | 47961.1023 | 0450
04105005 | 041050050801030203 | 259998.0799 | 0450
02195605 | 021956051703010201 | 4605.4503 | 0256
03066401 | 030664011703030203 | 105.6123 | 0364
02197105 | 021971051102030103 | 671.25 | 0271
02197105 | 021971051102060102 | 1032.25 | 0271
02197105 | 021971051703060202 | 4096.5 | 0271
02197005 | 021970051102030203 | 7773.2238 | 0270
02186805 | 021868050701060202 | 6404.8125 | 0268
02197005 | 021970051102010201 | 1549.6023 | 0270
02267705 | 022677051102010201 | 813.75 | 0277
02047903 | 020479031703010206 | 13725 | 0279
05258903 | 052589030303030203 | 66544.2629 | 0589
05258903 | 052589030303040204 | 145055.4997 | 0589
05289004 | 052890041102060202 | 49557.1218 | 0590
05258904 | 052589041503040204 | 17495.1742 | 0589
04118803 | 041188030303060202 | 34960.8946 | 0488
05258903 | 052589030801060202 | 68318.437 | 0589
04118805 | 041188051202010101 | 27047.3616 | 0488
04118705 | 041187051803010106 | 6431.2544 | 0487
01028504 | 010285040701040104 | 13000.6812 | 0185
04098605 | 040986050801090202 | 16325.2254 | 0486
01028305 | 010283051703010106 | 180202.3984 | 0183
04119403 | 041194030303010106 | 387751.0457 | 0494
04100202 | 041002021202030203 | 20073.654 | 0402
06050703 | 060507031202060202 | 6958.1568 | 0607
04100406 | 041004060303090202 | 5323.7942 | 0404
06050703 | 060507030801090202 | 6087.2998 | 0607
04111005 | 041110050303010101 | 22858.0177 | 0410
03060905 | 030609051703010206 | 32103.0525 | 0309
06151401 | 061514011403030203 | 27119.1036 | 0614
03161505 | 031615050701060202 | 10039.8016 | 0315
02182105 | 021821050701010206 | 17934.1729 | 0221
02182105 | 021821050701090102 | 4075.2834 | 0221
02182105 | 021821051102090102 | 5066.6314 | 0221
03242605 | 032426051102010106 | 2913.7801 | 0326
01024202 | 010242021703050102 | 700.9787 | 0142
01024201 | 010242011703010101 | 267.481 | 0142
01014406 | 010144060701060202 | 6418.3858 | 0144
01024402 | 010244021102040104 | 1691.5133 | 0144
01014406 | 010144061703090102 | 1789.9175 | 0144
01024402 | 010244021703030203 | 10643.1437 | 0144
01014406 | 010144060701090102 | 936.6748 | 0144
01024502 | 010245021102040204 | 121.6667 | 0145
04104705 | 041047051202030203 | 1658.9188 | 0447
04104806 | 041048060303060202 | 3703.111 | 0448
04104905 | 041049051803040204 | 757924.8817 | 0449
05215101 | 052151011001010106 | 1330.5 | 0551
05225201 | 052252011603010106 | 6861.8403 | 0552
05225203 | 052252031603090202 | 1091.175 | 0552
02185505 | 021855051102040204 | 61759.7217 | 0255
05258904 | 052589040303010206 | 15548.2967 | 0589
04098601 | 040986011803010201 | 23900.9319 | 0486
05258904 | 052589040303040204 | 123687.1123 | 0589
04118803 | 041188030801010101 | 13820.9621 | 0488
04098601 | 040986011202010206 | 74145.8594 | 0486
01018403 | 010184031102010201 | 32735.9405 | 0184
05258904 | 052589040303010201 | 8130.51 | 0589
02047901 | 020479011102090102 | 212.5 | 0279
04090605 | 040906051202030203 | 5518.5476 | 0406
01028403 | 010284031703060102 | 3731.988 | 0184
06030101 | 060301011202060202 | 13502.2428 | 0601
02192405 | 021924051102060202 | 5279.25 | 0224
04100805 | 041008050801010201 | 122640.7268 | 0408
06151402 | 061514020203040204 | 48757.5 | 0614
02041605 | 020416051102010201 | 2625 | 0216
06151401 | 061514011403090202 | 3386.25 | 0614
02182105 | 021821051102090202 | 12589.8942 | 0221
01024204 | 010242041102010101 | 1279.1935 | 0142
01024202 | 010242021102040104 | 107.7401 | 0142
01014406 | 010144061703060202 | 11195.961 | 0144
01014406 | 010144061102040204 | 4191.3953 | 0144
05215101 | 052151011603010201 | 18252.725 | 0551
05215104 | 052151041603010201 | 32293.049 | 0551
05215104 | 052151041202090202 | 3505.5 | 0551
04104906 | 041049060801010201 | 248952.9052 | 0449
04105005 | 041050050801060202 | 110386.613 | 0450
02195805 | 021958051102010106 | 634 | 0258
02185505 | 021855050701010101 | 6800.5278 | 0255
02197105 | 021971051102090202 | 522.1 | 0271
03247601 | 032476010701060102 | 155.1011 | 0376
04118703 | 041187031803010101 | 1337.5975 | 0487
01018404 | 010184040701040104 | 6983.9692 | 0184
01018406 | 010184061703060102 | 35644.1557 | 0184
06050702 | 060507020801090202 | 16018.8742 | 0607
03161505 | 031615051703060202 | 18866.3128 | 0315
02192305 | 021923050701100202 | 26185.4479 | 0223
02183705 | 021837051703100102 | 8129.34 | 0237
01014204 | 010142041703010106 | 470.1874 | 0142
01014405 | 010144051102030103 | 970.479 | 0144
01024402 | 010244020701090202 | 1894.6312 | 0144
01014404 | 010144040701010101 | 262.6738 | 0144
01024402 | 010244021102040204 | 6563.7482 | 0144
05215101 | 052151011202030103 | 1832.75 | 0551
04105005 | 041050051803010201 | 70490.1805 | 0450
05225203 | 052252031001040104 | 1316 | 0552
05225203 | 052252031202060202 | 2741.25 | 0552
02047902 | 020479021703090202 | 165 | 0279
06151403 | 061514030501090202 | 1309 | 0614
06151403 | 061514031202060202 | 1101 | 0614
03062601 | 030626011703040104 | 218.8835 | 0326
02262905 | 022629051102010201 | 2175 | 0229
02043105 | 020431050701060202 | 3478.125 | 0231
06173501 | 061735010501010201 | 500 | 0635
01024504 | 010245041102010206 | 1572.3806 | 0145
04104906 | 041049060303090202 | 225862.7418 | 0449
04104906 | 041049061202060202 | 21568.0715 | 0449
05258903 | 052589030801010201 | 13006.7443 | 0589
05258903 | 052589031503030203 | 14947.862 | 0589
05258903 | 052589031202010201 | 7456.5159 | 0589
06050704 | 060507040801030203 | 5145 | 0607
01014402 | 010144021102030103 | 1558.2253 | 0144
04104705 | 041047051202010201 | 2504.3812 | 0447
04104706 | 041047061202030203 | 2610.3265 | 0447
05225203 | 052252031603030103 | 2223.1667 | 0552
02185305 | 021853050701010101 | 410.625 | 0253
02047904 | 020479041703040204 | 825 | 0279
05289003 | 052890031703010206 | 2209.1667 | 0590
01024402 | 010244020701030103 | 582.88 | 0144
01014404 | 010144041102090102 | 577.8771 | 0144
04104905 | 041049051202090202 | 17259.8257 | 0449
08346005 | 083460051703080101 | 636474.8421 | 0860
08346001 | 083460011703080102 | 21479.0626 | 0860
08326004 | 083260041703080103 | 1346813.0222 | 0860
08276001 | 082760010701080104 | 323.3151 | 0860
08276005 | 082760050701080106 | 5251.9437 | 0860
08276005 | 082760050701080103 | 31576.6537 | 0860
08276005 | 082760051703080106 | 84931.9891 | 0860
08346004 | 083460041703080104 | 12895.014 | 0860
08326004 | 083260041102080103 | 35537.7337 | 0860
08336005 | 083360051102080104 | 1058.774 | 0860
08326004 | 083260041102080102 | 13357.6828 | 0860
08306005 | 083060051703080101 | 6235.7198 | 0860
08356004 | 083560040701080104 | 12995.8501 | 0860
08316005 | 083160051102080104 | 452.6178 | 0860
08346002 | 083460021703080102 | 945.6405 | 0860
02047901 | 020479011102100202 | 956.25 | 0279
08276003 | 082760030701080104 | 2538.321 | 0860
05258903 | 052589031503010206 | 3213.0531 | 0589
07209101 | 072091011703040104 | 12806.1658 | 0791
07299501 | 072995011703030203 | 696661.28 | 0795
07299501 | 072995010701040204 | 320054.689 | 0795
07299501 | 072995010701110204 | 318279.22 | 0795
07299501 | 072995011102090202 | 83874.176 | 0795
07299501 | 072995011102030203 | 213800.03 | 0795
07299503 | 072995031102030203 | 2610.2 | 0795
07299501 | 072995011102110204 | 217568.6 | 0795
07209505 | 072095051703060202 | 166945.4245 | 0795
07201605 | 072016051102030103 | 6157.5 | 0716
07201605 | 072016051102090102 | 1485.125 | 0716
07291601 | 072916010701030203 | 9682.345 | 0716
07298101 | 072981011703010106 | 8643.855 | 0781
07298201 | 072982010701030103 | 2922.4473 | 0782
07298201 | 072982011703040104 | 130454.3813 | 0782
07088001 | 070880011703060102 | 37345.2358 | 0780
07088001 | 070880011703020202 | 125753.5332 | 0780
07088005 | 070880051703020202 | 39351.4764 | 0780
07298101 | 072981011703020202 | 141634.1341 | 0781
07298101 | 072981011703040104 | 293773.8353 | 0781
07298101 | 072981011703110104 | 253538.4385 | 0781
07298102 | 072981021102110104 | 1745.665 | 0781
07299101 | 072991011102110204 | 515529.1923 | 0791
07299101 | 072991011102030203 | 157952.5498 | 0791
07209101 | 072091010701110104 | 33566.256 | 0791
07299101 | 072991011102010101 | 16227.714 | 0791
07299101 | 072991011703090102 | 8241.8054 | 0791
07209101 | 072091010701030103 | 16272.4655 | 0791
07299101 | 072991011703020202 | 63342.7319 | 0791
07299502 | 072995020701020202 | 1100.227 | 0795
07299501 | 072995011703010206 | 113352.635 | 0795
07298201 | 072982011703060202 | 81354.8375 | 0782
07088001 | 070880010701090202 | 18826.304 | 0780
07088001 | 070880010701060202 | 57924.3401 | 0780
07298102 | 072981021703110104 | 3344.5115 | 0781
07298101 | 072981010701060202 | 350374.2495 | 0781
07209101 | 072091011703090202 | 105098.9659 | 0791
07209101 | 072091011703020102 | 9217.903 | 0791
07209101 | 072091010701020102 | 17405.5973 | 0791
07209101 | 072091010701040104 | 16054.7653 | 0791
07299506 | 072995061102020202 | 1664.5 | 0795
07293301 | 072933010701040204 | 1472647.0215 | 0733
07299105 | 072991051102030203 | 6412.905 | 0791
07299105 | 072991051102060202 | 7713.136 | 0791
07299101 | 072991011703090202 | 46085.9176 | 0791
07293301 | 072933011102110204 | 194887.6551 | 0733
07293301 | 072933010701090102 | 41516.5068 | 0733
07293301 | 072933011703100202 | 12588.9534 | 0733
07298201 | 072982011703090102 | 2771.1381 | 0782
07298106 | 072981061703060202 | 4603.3489 | 0781
07088005 | 070880051703010201 | 8215.2709 | 0780
07293301 | 072933011102060202 | 73705.9985 | 0733
07084305 | 070843051703010106 | 123753.3669 | 0743
07088001 | 070880011102040204 | 109131.5635 | 0780
07088005 | 070880051703060102 | 36331.0708 | 0780
07088001 | 070880011102090202 | 15372.465 | 0780
07088001 | 070880010701010201 | 12144.5815 | 0780
07299505 | 072995051102110204 | 5090.8 | 0795
07299505 | 072995051703030203 | 34245.8 | 0795
07298105 | 072981051703110104 | 27917.7258 | 0781
07088005 | 070880051102040104 | 29468.9752 | 0780
07299105 | 072991051102010101 | 347.359 | 0791
07291601 | 072916010701090102 | 927.3013 | 0716
07291601 | 072916011102100202 | 4436.9356 | 0716
07291601 | 072916011102100102 | 350.1713 | 0716
07088001 | 070880011102010101 | 6950 | 0780
07209105 | 072091051703020102 | 110.998 | 0791
07299105 | 072991051102010206 | 189.2 | 0791
07299105 | 072991050701010201 | 8347.965 | 0791
07299506 | 072995061703060202 | 4107.51 | 0795
07291601 | 072916010701090202 | 8241.3847 | 0716
07291601 | 072916011102040204 | 41422.72 | 0716
07291601 | 072916011703090102 | 442.4028 | 0716
07201605 | 072016051102040104 | 5158.75 | 0716
07298103 | 072981031102030103 | 660.165 | 0781
07298102 | 072981021703110204 | 20313.7185 | 0781
07201605 | 072016051703040204 | 125260 | 0716
07081805 | 070818051703090102 | 221041.1345 | 0718
07298105 | 072981050701020102 | 636.1065 | 0781
07291601 | 072916011102030203 | 4775.495 | 0716
07081805 | 070818050701060102 | 43931.832 | 0718
07299105 | 072991050701020202 | 6076.735 | 0791
07299103 | 072991031703110204 | 12976.1455 | 0791
07299503 | 072995031102010206 | 453.3 | 0795
07081805 | 070818051102060102 | 32037.8373 | 0718
07293301 | 072933011102010201 | 181810.484 | 0733
07293301 | 072933011703020202 | 75155.4916 | 0733
07083205 | 070832051703030203 | 2430.9707 | 0732
07088001 | 070880011102030103 | 24696.3753 | 0780
07291601 | 072916011703090202 | 1937.6072 | 0716
07083205 | 070832050701040104 | 13911.4195 | 0732
07293303 | 072933031703110104 | 2254.8533 | 0733
07299102 | 072991021703010201 | 3122.705 | 0791
07293302 | 072933021102030203 | 4433.663 | 0733
07298103 | 072981031102030203 | 8142.135 | 0781
07299105 | 072991050701060102 | 736.567 | 0791
07134305 | 071343051703050202 | 317975.0882 | 0743
07134305 | 071343050701030103 | 15046.8104 | 0743
07085905 | 070859051102030203 | 64106.4675 | 0759
07085905 | 070859051703020202 | 84120.3927 | 0759
07293305 | 072933051102110104 | 2841.5205 | 0733
07134305 | 071343051102010206 | 69740.6269 | 0743
07134305 | 071343050701040104 | 22419.4458 | 0743
07134301 | 071343010701050202 | 40147.2395 | 0743
07085905 | 070859050701020202 | 21401.3589 | 0759
07293306 | 072933061102090202 | 249.73 | 0733
07084305 | 070843051102010206 | 89795.2812 | 0743
07085901 | 070859011703060102 | 35540.4266 | 0759
07085903 | 070859031703040204 | 18920.9702 | 0759
07084305 | 070843050701010106 | 33011.2836 | 0743
07084305 | 070843050701010201 | 21340.3749 | 0743
07085901 | 070859011102090202 | 9752.757 | 0759
07134305 | 071343051102050202 | 97895.6107 | 0743
07081805 | 070818051102010201 | 3221.2886 | 0718
08346001 | 083460010701080102 | 218.5777 | 0860
07084301 | 070843011703010201 | 704.3312 | 0743
07293305 | 072933050701040204 | 25909.9522 | 0733
07085903 | 070859031703040104 | 48705.9359 | 0759
07081805 | 070818051102100202 | 6312.9717 | 0718
07085901 | 070859011102060102 | 7465.9496 | 0759
07085905 | 070859050701040104 | 56323.1659 | 0759
07201605 | 072016051102010201 | 7236.25 | 0716
07081805 | 070818050701100202 | 8912.2295 | 0718
07085905 | 070859051102060102 | 13559.1911 | 0759
07081801 | 070818010701020102 | 1261.5188 | 0718
07293305 | 072933051703020202 | 1051.4504 | 0733
07085903 | 070859031703010206 | 3508.8207 | 0759
07085901 | 070859011102030103 | 9348.9847 | 0759
07298201 | 072982010701010201 | 75266.0638 | 0782
07085903 | 070859031703030103 | 37167.6473 | 0759
07299506 | 072995061703090202 | 2101.3 | 0795
07085905 | 070859051703010206 | 20027.978 | 0759
07296101 | 072961011703020102 | 163.0491 | 0761
07201605 | 072016051102010101 | 913.75 | 0716
07085902 | 070859021703020102 | 2099.2789 | 0759
07296101 | 072961010701090202 | 4211.182 | 0761
07296101 | 072961011703030203 | 29313.582 | 0761
07086505 | 070865051703090202 | 6888.4212 | 0765
07086505 | 070865051703090102 | 6194.004 | 0765
07086505 | 070865050701030103 | 10696.5924 | 0765
07086505 | 070865050701010206 | 5033.1066 | 0765
07083201 | 070832010701010106 | 108270.2255 | 0732
07298202 | 072982021703030203 | 968.405 | 0782
07293302 | 072933021102030103 | 1540.227 | 0733
07298106 | 072981061102020202 | 1662.574 | 0781
07085903 | 070859031703020102 | 9446.3963 | 0759
07134304 | 071343041703060102 | 945.2603 | 0743
07083201 | 070832011703060102 | 118846.2698 | 0732
07084304 | 070843041102030203 | 1607.5707 | 0743
07299106 | 072991061102010201 | 6671.845 | 0791
07299503 | 072995031102020202 | 488.76 | 0795
07209103 | 072091030701040204 | 826.995 | 0791
07299502 | 072995021102010206 | 811.2 | 0795
07293303 | 072933030701060202 | 3288.9805 | 0733
07293303 | 072933030701060102 | 1397.6495 | 0733
07085903 | 070859030701090102 | 53111.8132 | 0759
07299102 | 072991021703020202 | 335.484 | 0791
07298103 | 072981031102110204 | 11992.5343 | 0781
07134304 | 071343040701050102 | 118.2078 | 0743
07298105 | 072981051703030203 | 31179.3882 | 0781
07085905 | 070859051102010206 | 14012.7135 | 0759
07296101 | 072961011102100102 | 264.9335 | 0761
07088001 | 070880011703100202 | 2203.4239 | 0780
07298106 | 072981061102030203 | 4542.525 | 0781
07298101 | 072981011102010206 | 7029.55 | 0781
07086501 | 070865011703040204 | 382.2205 | 0765
07088005 | 070880051703010101 | 36023.0325 | 0780
07086501 | 070865011703030203 | 2155.9926 | 0765
07086505 | 070865051703010101 | 7585.916 | 0765
07299506 | 072995060701020202 | 589.986 | 0795
07298205 | 072982051703040204 | 6875.443 | 0782
07298103 | 072981031102040104 | 2351.1708 | 0781
07299102 | 072991021703040204 | 5482.046 | 0791
07299506 | 072995061102110204 | 1834.5 | 0795
07296101 | 072961010701100202 | 3431.1945 | 0761
07209105 | 072091051703030103 | 1885.835 | 0791
07299105 | 072991050701010206 | 500.67 | 0791
07299101 | 072991010701010106 | 2659.85 | 0791
07299103 | 072991030701060102 | 296.971 | 0791
07299106 | 072991061102040104 | 427.687 | 0791
07209103 | 072091031703030203 | 1087.62 | 0791
07084301 | 070843011102050102 | 319.9611 | 0743
07299106 | 072991061102020202 | 1158.272 | 0791
07081805 | 070818050701010101 | 15616.7631 | 0718
07299102 | 072991020701030103 | 133.005 | 0791
07298103 | 072981031703010101 | 4725.23 | 0781
07298105 | 072981050701010101 | 4903.67 | 0781
07296101 | 072961010701090102 | 307.578 | 0761
07298203 | 072982031703040204 | 5338.6715 | 0782
07298201 | 072982010701010206 | 1189.5653 | 0782
07298103 | 072981031703090202 | 1470.084 | 0781
07298201 | 072982011703100202 | 2288.5503 | 0782
07298102 | 072981021102090102 | 400.6292 | 0781
07298201 | 072982010701100202 | 1132.8461 | 0782
07086501 | 070865011102040204 | 1540.1871 | 0765
07298202 | 072982021703040104 | 299.052 | 0782
07085903 | 070859031703010106 | 638235.9699 | 0759
07299105 | 072991051703060202 | 3033.2658 | 0791
07088003 | 070880031703030103 | 111.9488 | 0780
07298106 | 072981060701040204 | 15418.918 | 0781
07086501 | 070865011703090102 | 209.5079 | 0765
07209106 | 072091061703110104 | 113.42 | 0791
07296101 | 072961011703100102 | 410.6384 | 0761
07298103 | 072981031102060202 | 2492.607 | 0781
07298206 | 072982061102010101 | 170.56 | 0782
07299502 | 072995020701110204 | 4559.3 | 0795
07081801 | 070818010701090102 | 1482.3866 | 0718
07293306 | 072933061102010201 | 1100.19 | 0733
07298102 | 072981021102010206 | 560.5 | 0781
07209102 | 072091021102040204 | 928.72 | 0791
07083205 | 070832051102030203 | 1372.0879 | 0732
01014204 | 010142040701030203 | 517.8016 | 0142
01024203 | 010242031102010106 | 466.284 | 0142
01024402 | 010244021102030203 | 5365.1758 | 0144
03247603 | 032476031703040204 | 629.5181 | 0376
02186905 | 021869051102100102 | 899.7 | 0269
05225201 | 052252010901010106 | 1582.6875 | 0552
01018402 | 010184020701030203 | 104716.3843 | 0184
04100805 | 041008051803010201 | 39034.3807 | 0408
04090605 | 040906051202010206 | 1940.5944 | 0406
03164105 | 031641050701010206 | 25277.0564 | 0341
02182105 | 021821051703010201 | 15431.6815 | 0221
01028504 | 010285041703060102 | 15116.645 | 0185
07298105 | 072981051102090102 | 1433.8618 | 0781
07293305 | 072933051703110104 | 2655.3134 | 0733
07293303 | 072933031102110104 | 550.2735 | 0733
07298102 | 072981020701020102 | 176.082 | 0781
07298105 | 072981051703010206 | 444.96 | 0781
07084303 | 070843031703040104 | 135.9536 | 0743
01014406 | 010144061703010206 | 2923.0466 | 0144
05258901 | 052589010801010206 | 424.0347 | 0589
03242801 | 032428010701040104 | 934.5201 | 0328
02195805 | 021958050701040204 | 993.5 | 0258
01014202 | 010142021703010206 | 1467.1396 | 0142
01028303 | 010283030701040204 | 6866.331 | 0183
07293302 | 072933021102040104 | 3542.955 | 0733
04100406 | 041004061202060202 | 1316.0725 | 0404
01018404 | 010184041102010106 | 2988.0613 | 0184
05225203 | 052252031001060202 | 800.1 | 0552
06151403 | 061514031202030203 | 3265.1007 | 0614
06173503 | 061735031202010101 | 16275.71 | 0635
07293306 | 072933060701100202 | 473.6225 | 0733
07085904 | 070859041703030103 | 4193.4087 | 0759
07083205 | 070832050701090102 | 1624.0314 | 0732
07298202 | 072982021703020202 | 238.695 | 0782
07298103 | 072981031102010201 | 4783.855 | 0781
07209102 | 072091020701060202 | 318.51 | 0791
07293306 | 072933060701090202 | 701.8245 | 0733
07081801 | 070818010701100102 | 370.5966 | 0718
01028403 | 010284030701090102 | 31222.5984 | 0184
02047902 | 020479020701040104 | 250 | 0279
02197205 | 021972051703010101 | 335 | 0272
02183805 | 021838051703010201 | 19988.5161 | 0238
07134304 | 071343041102050202 | 2086.8339 | 0743
07083205 | 070832051703010206 | 1173.9944 | 0732
07083201 | 070832011102020202 | 1171.0352 | 0732
02182004 | 021820041703030103 | 190 | 0220
02185303 | 021853031703030103 | 139.8435 | 0253
08276004 | 082760041703080103 | 49782.0247 | 0860
07293302 | 072933021703090202 | 432.276 | 0733
08276004 | 082760041703080106 | 973.0343 | 0860
07084303 | 070843030701040104 | 131.25 | 0743
07085901 | 070859011102010206 | 13805.4477 | 0759
07296105 | 072961051102110204 | 1392.51 | 0761
07088003 | 070880030701030203 | 1080 | 0780
01024201 | 010242010701010101 | 286.3405 | 0142
02185404 | 021854041703100202 | 174.375 | 0254
03242801 | 032428011102040204 | 975.8947 | 0328
07084303 | 070843030701030103 | 108.75 | 0743
07083201 | 070832011102100202 | 210.8086 | 0732
07086504 | 070865041703020202 | 283.5962 | 0765
07293306 | 072933060701110204 | 1546.4 | 0733
07083201 | 070832010701030203 | 28828.1 | 0732
05225203 | 052252031202060102 | 517.9167 | 0552
07086504 | 070865041703020102 | 121.5412 | 0765
07086501 | 070865010701020202 | 481.1018 | 0765
03247604 | 032476041703030203 | 425.0703 | 0376
01028503 | 010285030701040204 | 3556.5324 | 0185
04090605 | 040906050801060202 | 314.9664 | 0406
01028303 | 010283031703040104 | 57683.5754 | 0183
01028503 | 010285031703040104 | 11260.9701 | 0185
07134304 | 071343041703010206 | 376.8899 | 0743
06151401 | 061514011202010201 | 1800 | 0614
04104706 | 041047061202010201 | 554.3581 | 0447
02197105 | 021971050701100202 | 120.825 | 0271
05225202 | 052252021603030103 | 427 | 0552
01018404 | 010184041703090102 | 2831.7294 | 0184
02185301 | 021853011703060202 | 112.5 | 0253
07296101 | 072961011102010101 | 253.83 | 0761
07086501 | 070865011703020102 | 708.0384 | 0765
02047904 | 020479041703010101 | 137.5 | 0279
07298203 | 072982031102020202 | 259.065 | 0782
03247603 | 032476031703030203 | 659.0843 | 0376
02185505 | 021855050701010206 | 2765.1539 | 0255
07081801 | 070818011102040104 | 3602.6578 | 0718
07085904 | 070859040701030203 | 2711.0156 | 0759
07088004 | 070880041102090202 | 563.8477 | 0780
05225203 | 052252031603060202 | 6351.45 | 0552
07085902 | 070859020701060102 | 814.3479 | 0759
07293303 | 072933031703100202 | 112.476 | 0733
07081801 | 070818010701040204 | 5064.7316 | 0718
03161505 | 031615050701010106 | 595.4617 | 0315
07086501 | 070865011102030203 | 338.5621 | 0765
02195805 | 021958051703010201 | 522 | 0258
01018404 | 010184041703010106 | 546.4202 | 0184
07083205 | 070832051703030103 | 9723.883 | 0732
07081803 | 070818030701040104 | 309.6849 | 0718
02047904 | 020479040701040104 | 137.5 | 0279
03247604 | 032476041703010206 | 141.6901 | 0376
02185503 | 021855031703100202 | 452.475 | 0255
01028401 | 010284011703040104 | 7622.8355 | 0184
06173502 | 061735021202040104 | 361.1321 | 0635
07209102 | 072091021703110104 | 190.632 | 0791
02195805 | 021958051102030203 | 1057.5 | 0258
07086504 | 070865041703010206 | 171.1391 | 0765
02197001 | 021970011703030203 | 105 | 0270
01014406 | 010144061102010101 | 148.8205 | 0144
07298205 | 072982051102090202 | 278.369 | 0782
07298202 | 072982021703010201 | 326.664 | 0782
02197105 | 021971050701010201 | 281.5 | 0271
07209106 | 072091061703010106 | 127.92 | 0791
07088004 | 070880040701060202 | 324 | 0780
07083205 | 070832050701030103 | 6552.6014 | 0732
07086504 | 070865041703010101 | 151.3576 | 0765
06030101 | 060301011202010201 | 805.153 | 0601
03161505 | 031615050701010206 | 1135.2877 | 0315
06173501 | 061735010203040104 | 3650 | 0635
01018404 | 010184040701010201 | 3030.2803 | 0184
08346002 | 083460021102080104 | 485.9913 | 0860
07083201 | 070832011102110104 | 5552.4 | 0732
06030105 | 060301050801010206 | 1038011.4798 | 0601
06030102 | 060301021703060202 | 13603.9734 | 0601
06030105 | 060301051703060202 | 422164.0751 | 0601
06030103 | 060301031202040204 | 57037.9139 | 0601
06030102 | 060301020801040204 | 93813.2405 | 0601
06030104 | 060301041703040204 | 141623.0156 | 0601
06030104 | 060301041202040204 | 121233.2543 | 0601
06030102 | 060301021202090202 | 7362.0793 | 0601
06030103 | 060301030801010206 | 26553.7594 | 0601
04100202 | 041002020801010201 | 46055.0859 | 0402
04100202 | 041002020303030203 | 89272.7486 | 0402
04100202 | 041002020801090202 | 32029.9002 | 0402
04090301 | 040903011202030203 | 67669.2839 | 0403
04100202 | 041002020303060202 | 42800.3421 | 0402
04100205 | 041002051202010206 | 17215.9857 | 0402
04090305 | 040903050303010206 | 33511.3836 | 0403
04090305 | 040903051803060202 | 1039.8668 | 0403
04090301 | 040903011803010201 | 1517.7835 | 0403
04090301 | 040903011803010206 | 27083.0634 | 0403
04090601 | 040906010303060202 | 13389.6613 | 0406
04090601 | 040906011803060202 | 2187.414 | 0406
04100406 | 041004060303010201 | 14064.6785 | 0404
04100405 | 041004050303040204 | 11599.3017 | 0404
04100405 | 041004051202030203 | 912.6099 | 0404
04100506 | 041005061202010206 | 4652.3349 | 0405
04100406 | 041004061803060202 | 3636.3113 | 0404
04090301 | 040903011202010201 | 2626.3204 | 0403
04100205 | 041002051803090202 | 3413.0385 | 0402
04090305 | 040903051803010201 | 422.8066 | 0403
04090305 | 040903051202010206 | 10011.154 | 0403
03060905 | 030609051703100102 | 84332.988 | 0309
03060905 | 030609050701060102 | 65582.5699 | 0309
06050701 | 060507011703040204 | 1028212.5151 | 0607
06050705 | 060507051703040204 | 5206827.2669 | 0607
06050701 | 060507011202090202 | 44788.8275 | 0607
06050705 | 060507051202090202 | 247003.6017 | 0607
04100805 | 041008051202060202 | 69880.4191 | 0408
04100805 | 041008050303090202 | 196387.1425 | 0408
06050705 | 060507050801010201 | 65751.7269 | 0607
06050701 | 060507010801010201 | 16320.4107 | 0607
04091101 | 040911010801030203 | 2951577.9185 | 0411
04091105 | 040911051202040204 | 331877.1503 | 0411
04091101 | 040911011202090202 | 96855.7407 | 0411
04091101 | 040911010801090202 | 271394.822 | 0411
04091105 | 040911051803090202 | 16969.7363 | 0411
04111005 | 041110051202090102 | 85596.5224 | 0410
04111005 | 041110050303040104 | 585895.999 | 0410
04111005 | 041110051803010106 | 73428.7168 | 0410
04111005 | 041110051803040104 | 186048.4223 | 0410
04111003 | 041110031202010106 | 127994.2423 | 0410
04111005 | 041110051202060102 | 77765.6496 | 0410
04100805 | 041008050303010201 | 279694.3628 | 0408
03121205 | 031212051703040204 | 1984400 | 0312
03121205 | 031212051703100202 | 267300 | 0312
03121205 | 031212050701040204 | 658500 | 0312
05141305 | 051413051703040204 | 1334239.0616 | 0513
05141305 | 051413051703090202 | 129525.3204 | 0513
05141305 | 051413051703010201 | 115634.4524 | 0513
03121205 | 031212050701060202 | 84480 | 0312
05141303 | 051413030601090202 | 20318.179 | 0513
05141303 | 051413030601030203 | 180929.6574 | 0513
05141301 | 051413010601040204 | 256964.7762 | 0513
03121205 | 031212050701030203 | 526200 | 0312
05141303 | 051413030601060202 | 68980.7955 | 0513
03121205 | 031212050701010201 | 69600 | 0312
03121205 | 031212051703010201 | 257100 | 0312
06151401 | 061514010203030203 | 146598.3983 | 0614
06151401 | 061514011202040204 | 139676.4835 | 0614
05141302 | 051413021703060202 | 875.5349 | 0513
03161505 | 031615051703090102 | 12326.6592 | 0315
06151405 | 061514050203040204 | 566683.9778 | 0614
02041605 | 020416051102030203 | 28181.25 | 0216
06151405 | 061514050203060202 | 116177.9858 | 0614
03161505 | 031615051703040204 | 96948.2872 | 0315
06151405 | 061514050501090202 | 46264.6949 | 0614
02041605 | 020416051703010206 | 50006.25 | 0216
06151405 | 061514050203030203 | 289705.9384 | 0614
03061705 | 030617050701030103 | 569836.5892 | 0317
03061705 | 030617051102100102 | 314534.289 | 0317
03061705 | 030617051703100102 | 627365.5782 | 0317
03061705 | 030617051703040104 | 1223536.6161 | 0317
03061705 | 030617051102010206 | 28976.0121 | 0317
03061705 | 030617051102010106 | 13424.0741 | 0317
03071905 | 030719051102060202 | 257792.6215 | 0319
02182205 | 021822050701010106 | 11474.2219 | 0222
02182205 | 021822050701090102 | 20581.5417 | 0222
02182205 | 021822050701030103 | 62973.3117 | 0222
02182005 | 021820050701030203 | 93684.7519 | 0220
02182105 | 021821050701060102 | 10188.2084 | 0221
02182005 | 021820050701010206 | 21057.8249 | 0220
03071905 | 030719051102060102 | 70866.6769 | 0319
03071905 | 030719051703030203 | 2368938.6495 | 0319
03242605 | 032426051703040204 | 354711.8743 | 0326
03242605 | 032426051703090102 | 68356.7413 | 0326
02192305 | 021923051102040104 | 24633.5055 | 0223
03062605 | 030626051102030103 | 90044.7792 | 0326
03062605 | 030626050701060102 | 71633.9089 | 0326
03062605 | 030626051102060102 | 63147.6989 | 0326
03062605 | 030626051703090102 | 141176.905 | 0326
03062605 | 030626051703090202 | 292458.4329 | 0326
03062605 | 030626051703010101 | 24924.2123 | 0326
02182205 | 021822051102090202 | 26472.3544 | 0222
02192305 | 021923051703100102 | 43936.426 | 0223
02192305 | 021923050701030103 | 15631.961 | 0223
02182205 | 021822051102030203 | 76230.5075 | 0222
02192405 | 021924050701100202 | 3239.775 | 0224
02182205 | 021822051102040204 | 93521.0243 | 0222
02192305 | 021923051102030103 | 9780.214 | 0223
03071905 | 030719050701010201 | 119449.1784 | 0319
03071905 | 030719051703010101 | 74685.2117 | 0319
03242805 | 032428051102010101 | 9878.001 | 0328
03242805 | 032428051102060202 | 246187.7857 | 0328
03242605 | 032426050701010206 | 10611.838 | 0326
03062705 | 030627051102090202 | 27229.7265 | 0327
03242805 | 032428051703010101 | 22709.5588 | 0328
03242805 | 032428051703060102 | 118515.4556 | 0328
02263005 | 022630051703040104 | 1409800 | 0230
02263005 | 022630051102030103 | 67050 | 0230
02263005 | 022630051102040104 | 140087.5 | 0230
02262905 | 022629051703040204 | 631912.5 | 0229
02263005 | 022630051703030103 | 668487.5 | 0230
02263005 | 022630051102100202 | 51525 | 0230
02262905 | 022629050701030203 | 65850 | 0229
03062705 | 030627051703090202 | 97675.4316 | 0327
03062705 | 030627050701040104 | 38596.6218 | 0327
03062705 | 030627051703010201 | 22432.2794 | 0327
03062705 | 030627051703010206 | 30375.5858 | 0327
02263005 | 022630051703090102 | 223656 | 0230
02263005 | 022630051102060102 | 81907.5 | 0230
02263005 | 022630051102090202 | 34350 | 0230
02263005 | 022630051703010201 | 125475 | 0230
02262905 | 022629051102040204 | 47812.5 | 0229
06173503 | 061735031202090202 | 151673.9727 | 0635
06173503 | 061735030203030103 | 577454.2422 | 0635
06173603 | 061736031303090202 | 600319.2101 | 0636
06173504 | 061735041202030203 | 621894.8432 | 0635
06173504 | 061735040203090202 | 433613.3341 | 0635
06173503 | 061735030203090102 | 167077.5665 | 0635
06173404 | 061734040103030203 | 255883.6402 | 0634
06173504 | 061735040501090202 | 366935.0584 | 0635
06173503 | 061735030203040204 | 1449003.8719 | 0635
06173504 | 061735040203010106 | 143085.6639 | 0635
06173504 | 061735041202060202 | 221872.4577 | 0635
06173604 | 061736041303060202 | 172655.0315 | 0636
06173504 | 061735041202010206 | 304140.3688 | 0635
06173504 | 061735040501010106 | 121498.1869 | 0635
02043105 | 020431051703030103 | 26062.5 | 0231
02043105 | 020431051703060102 | 7868.75 | 0231
02043105 | 020431051703040104 | 40956.25 | 0231
02043105 | 020431051703010206 | 14756.25 | 0231
02043105 | 020431050701040204 | 18712.5 | 0231
02043105 | 020431050701060102 | 1409.375 | 0231
01024205 | 010242051102040204 | 1794906.0708 | 0142
01024205 | 010242050701050202 | 283724.8308 | 0142
01014201 | 010142011703050102 | 463115.9481 | 0142
01014201 | 010142011703030103 | 346498.704 | 0142
01014203 | 010142031703040204 | 455985.5786 | 0142
03164105 | 031641050701030103 | 256200.9403 | 0341
01014201 | 010142010701040204 | 235637.3456 | 0142
01014201 | 010142011703030203 | 740389.2777 | 0142
01014205 | 010142051102030103 | 2852.2313 | 0142
03164105 | 031641051703040104 | 711915.1735 | 0341
03164105 | 031641051703060202 | 237008.6179 | 0341
02183805 | 021838050701060102 | 41887.9209 | 0238
01024203 | 010242031102040104 | 2503.5833 | 0142
01014203 | 010142031102010201 | 12563.3632 | 0142
01024203 | 010242031102050102 | 1405.7097 | 0142
01024203 | 010242030701050102 | 905.273 | 0142
01014202 | 010142021703030203 | 8011.1944 | 0142
01024204 | 010242041703060202 | 158604.7208 | 0142
01014203 | 010142031703010101 | 13356.1254 | 0142
01024203 | 010242031102060202 | 5598.9357 | 0142
01014204 | 010142040701030103 | 278.4946 | 0142
01014205 | 010142051102060202 | 10898.2668 | 0142
01014202 | 010142021102010101 | 279.0096 | 0142
01014202 | 010142020701040104 | 3252.1059 | 0142
01014201 | 010142011703010206 | 4287.0325 | 0142
01024203 | 010242031102030103 | 963.8954 | 0142
01024405 | 010244051102030103 | 217943.9467 | 0144
01024405 | 010244051703010206 | 1598686.9751 | 0144
01014401 | 010144011703060202 | 1678802.7491 | 0144
01014401 | 010144011703030103 | 214043.5603 | 0144
01024403 | 010244031703090102 | 4411.0387 | 0144
01024405 | 010244050701010101 | 45851.6476 | 0144
01014401 | 010144011102040104 | 88012.3045 | 0144
01024404 | 010244041703040104 | 230026.6339 | 0144
01024402 | 010244021703040104 | 4334.1954 | 0144
01024403 | 010244031703090202 | 7536.1175 | 0144
01024404 | 010244041703030203 | 371192.3078 | 0144
01014401 | 010144011102030203 | 197371.7 | 0144
01014403 | 010144030701030103 | 22647.6049 | 0144
01024403 | 010244031703030103 | 3847.0093 | 0144
01024404 | 010244041102090202 | 78838.3141 | 0144
01014403 | 010144030701040204 | 315433.0138 | 0144
01024404 | 010244040701030103 | 40327.773 | 0144
01024401 | 010244011703090102 | 3347.3868 | 0144
01014405 | 010144051703090202 | 12241.8476 | 0144
01014402 | 010144020701040104 | 10347.1523 | 0144
01014405 | 010144051703060202 | 43483.8374 | 0144
01014402 | 010144021102090102 | 3952.1402 | 0144
01024403 | 010244031703010106 | 2369.229 | 0144
01024403 | 010244030701030103 | 1955.9741 | 0144
01014406 | 010144060701090202 | 1751.1335 | 0144
01014405 | 010144050701040104 | 4206.2875 | 0144
01024403 | 010244031102090102 | 959.1064 | 0144
01014401 | 010144011102010201 | 20836.6306 | 0144
01024504 | 010245041703060202 | 161841.5586 | 0145
01024501 | 010245011703060202 | 14777.0779 | 0145
01014401 | 010144010701010201 | 27666.4032 | 0144
01024401 | 010244011102030203 | 2807.7971 | 0144
03236305 | 032363050701060202 | 86254.1288 | 0363
03236305 | 032363050701090102 | 31900.1901 | 0363
02046205 | 020462050701100102 | 13564.5 | 0262
02046205 | 020462051102030203 | 24637.5 | 0262
02046205 | 020462051703040204 | 464250 | 0262
02195605 | 021956051703030103 | 8892.6839 | 0256
03236305 | 032363051102060202 | 85959.8477 | 0363
03236305 | 032363051703010206 | 99279.2241 | 0363
02046205 | 020462050701040204 | 115252.5 | 0262
03236305 | 032363050701030203 | 87203.9152 | 0363
03236305 | 032363051703010101 | 30777.7418 | 0363
02195605 | 021956050701060102 | 21468.5216 | 0256
02195605 | 021956050701100102 | 12881.1129 | 0256
02195705 | 021957051703090102 | 26043.2107 | 0257
02195705 | 021957051703060202 | 88169.9708 | 0257
02195605 | 021956050701040204 | 98634.455 | 0256
02195705 | 021957051102100202 | 10337.7853 | 0257
02185505 | 021855051102060202 | 48119.1297 | 0255
02195705 | 021957050701100202 | 15026.5081 | 0257
04104705 | 041047050801010206 | 20377.4273 | 0447
04104605 | 041046050303090202 | 1448.6568 | 0446
04104705 | 041047050801010201 | 5461.8319 | 0447
04104706 | 041047060801060202 | 4313.0663 | 0447
04104705 | 041047051803060202 | 1173.0799 | 0447
05225204 | 052252040901060102 | 37197.6972 | 0552
02185305 | 021853051102060102 | 7453.9157 | 0253
05215101 | 052151011603040104 | 71208.9603 | 0551
05215104 | 052151040403040104 | 109459.0732 | 0551
05215104 | 052151041603040204 | 663415.2743 | 0551
05215104 | 052151040403040204 | 564143.8935 | 0551
05215101 | 052151010403030103 | 44967.1327 | 0551
02185405 | 021854050701010101 | 11644.0496 | 0254
02185405 | 021854051102100102 | 35906.4047 | 0254
02185405 | 021854051703030203 | 544574.5111 | 0254
02185405 | 021854051102060202 | 86092.7445 | 0254
02185405 | 021854051703010206 | 35471.4174 | 0254
05225201 | 052252011001030103 | 93057.8529 | 0552
05215104 | 052151040901030203 | 81705.3438 | 0551
05215101 | 052151010901030203 | 85777.75 | 0551
05225204 | 052252041202090202 | 38778.9534 | 0552
05225204 | 052252041001030203 | 747508.2782 | 0552
05215104 | 052151040403090202 | 22930.8375 | 0551
05215104 | 052151040403030203 | 256296.4002 | 0551
02185405 | 021854051102100202 | 51655.6467 | 0254
05225204 | 052252041202040204 | 647384.5437 | 0552
05215104 | 052151040403060202 | 113771.3646 | 0551
05225201 | 052252010403060202 | 170198.6667 | 0552
02195605 | 021956050701100202 | 28317.9812 | 0256
04105006 | 041050060303040204 | 4090227.7751 | 0450
05225204 | 052252040901090202 | 27129.875 | 0552
05225201 | 052252011202060102 | 19695.6696 | 0552
04104906 | 041049061803040204 | 3024025.9572 | 0449
04105006 | 041050060303090202 | 254270.4199 | 0450
05215104 | 052151040901010201 | 5640.75 | 0551
02195605 | 021956051703010106 | 13600.7304 | 0256
04105006 | 041050060801060202 | 207342.3386 | 0450
05215104 | 052151040901090202 | 5332.0612 | 0551
02195805 | 021958051703030103 | 11169.9138 | 0258
05215103 | 052151031603030203 | 2169.75 | 0551
04105006 | 041050061803030203 | 508006.8374 | 0450
02195605 | 021956051703030203 | 13755.4431 | 0256
05215104 | 052151041603010206 | 81530.4295 | 0551
03066405 | 030664051102060102 | 390126.7064 | 0364
03066405 | 030664051102030203 | 862431.023 | 0364
03066405 | 030664051102090102 | 166455.3199 | 0364
03066405 | 030664051102040104 | 462381.4436 | 0364
02046205 | 020462051102010201 | 9270 | 0262
02046205 | 020462050701010201 | 20692.5 | 0262
03076605 | 030766051703030103 | 971720.3824 | 0366
03076605 | 030766051102060202 | 1128152.8677 | 0366
03076605 | 030766050701040104 | 604065.2098 | 0366
03076605 | 030766050701060202 | 1139581.4833 | 0366
03076605 | 030766051703100102 | 896862.1545 | 0366
03076605 | 030766050701030103 | 346281.7273 | 0366
03076605 | 030766050701010201 | 225868.0865 | 0366
02186705 | 021867051102030103 | 4200.0298 | 0267
03237305 | 032373051703090202 | 51238.5542 | 0373
03237305 | 032373051703060202 | 62624.8996 | 0373
03237305 | 032373050701030103 | 9658.182 | 0373
03067305 | 030673050701010101 | 17431.5177 | 0373
03237305 | 032373051703060102 | 33846.3104 | 0373
03067305 | 030673051102090202 | 181391.5568 | 0373
03067305 | 030673050701030103 | 114484.6925 | 0373
03067305 | 030673051102060102 | 102491.9828 | 0373
03067305 | 030673051703010101 | 36366.8919 | 0373
02197005 | 021970051102100202 | 9663.5745 | 0270
03237305 | 032373051703040204 | 70563.087 | 0373
03237305 | 032373051102010201 | 9647.5349 | 0373
02197105 | 021971051703090102 | 2149.2 | 0271
02197005 | 021970051703090202 | 25910.8391 | 0270
02197105 | 021971051703030103 | 1860.9167 | 0271
02197205 | 021972051703040104 | 1316.75 | 0272
02186805 | 021868051703060202 | 64667.9375 | 0268
02186905 | 021869050701040204 | 11655.75 | 0269
02186905 | 021869051102100202 | 1699.2 | 0269
02197005 | 021970051102060202 | 16105.9575 | 0270
02197005 | 021970051102010106 | 4714.6247 | 0270
02186905 | 021869051703040204 | 43869.375 | 0269
02197005 | 021970051102010206 | 14143.8741 | 0270
03247605 | 032476051102060202 | 801657.3433 | 0376
03247605 | 032476050701060102 | 139472.711 | 0376
03237505 | 032375050701010101 | 10964.3594 | 0375
03237505 | 032375050701030203 | 71319.4149 | 0375
03247605 | 032476051102060102 | 144757.4166 | 0376
03067405 | 030674051102040204 | 151303.1846 | 0374
02267805 | 022678051102090202 | 7893.6 | 0278
02267705 | 022677051102060102 | 9768.75 | 0277
02267805 | 022678050701100102 | 26406.6 | 0278
03247601 | 032476011102090202 | 642.0005 | 0376
02267805 | 022678051703010201 | 21851.25 | 0278
02047905 | 020479050701040104 | 216192.5 | 0279
02047905 | 020479051102090202 | 12126.75 | 0279
02047905 | 020479051703030203 | 915217.5 | 0279
02047905 | 020479050701010206 | 38617.5 | 0279
02047901 | 020479011703040104 | 19712.5 | 0279
02047903 | 020479031703040104 | 42087.5 | 0279
02047903 | 020479031703060102 | 6259.375 | 0279
02047903 | 020479030701090102 | 617.5 | 0279
02047901 | 020479010701040204 | 12712.5 | 0279
03069605 | 030696050701040204 | 289730.1547 | 0396
06030101 | 060301011703010206 | 17090.4349 | 0601
03169205 | 031692051102010201 | 7106.0601 | 0392
06030102 | 060301021202030203 | 16273.2598 | 0601
01028305 | 010283051703040104 | 1227711.6197 | 0183
02047905 | 020479051703010201 | 95921.25 | 0279
01028305 | 010283050701010106 | 221469.1309 | 0183
02047903 | 020479030701060102 | 1543.75 | 0279
01028405 | 010284051102090102 | 348301.0356 | 0184
01028405 | 010284051703030203 | 152543.1525 | 0184
01018403 | 010184031703030103 | 803517.6783 | 0184
01018401 | 010184011703060102 | 928480.1477 | 0184
01028405 | 010284051703040104 | 786677.889 | 0184
05289001 | 052890011703040204 | 264414.3112 | 0590
04098601 | 040986010303060202 | 246460.1746 | 0486
01028405 | 010284050701090102 | 621266.4558 | 0184
01018401 | 010184010701040204 | 1118414.7627 | 0184
05289001 | 052890011703030203 | 97030.7688 | 0590
05258904 | 052589041202040204 | 182874.8783 | 0589
04118805 | 041188050801040104 | 233850.4443 | 0488
05258904 | 052589041202090202 | 4718.9025 | 0589
01028405 | 010284051703030103 | 223320.4543 | 0184
04098601 | 040986010801010206 | 192998.135 | 0486
01028305 | 010283051703090102 | 1548863.918 | 0183
01028505 | 010285050701030203 | 232615.8069 | 0185
05289004 | 052890041102090202 | 11681.8295 | 0590
04118805 | 041188050801010101 | 73066.4793 | 0488
01018403 | 010184031703030203 | 505974.8767 | 0184
01028405 | 010284050701040204 | 373267.8087 | 0184
01028305 | 010283050701030103 | 225876.8773 | 0183
05258904 | 052589040303090202 | 3652.7768 | 0589
01018401 | 010184011703030103 | 1000010.9024 | 0184
05289001 | 052890010701060202 | 14610.0171 | 0590
01018402 | 010184021703040204 | 447922.4609 | 0184
01028405 | 010284051102010106 | 138389.6584 | 0184
01028305 | 010283050701030203 | 213480.6266 | 0183
01028505 | 010285050701010206 | 211444.0794 | 0185
01018403 | 010184030701040204 | 822312.214 | 0184
04098605 | 040986050303060202 | 14910.8122 | 0486
01018402 | 010184020701090102 | 192324.8035 | 0184
01018405 | 010184051703040104 | 170141.7776 | 0184
03169305 | 031693051102030203 | 509301.3516 | 0393
03169305 | 031693051102010101 | 118198.0098 | 0393
03169305 | 031693050701030203 | 403523.5084 | 0393
03169305 | 031693051703030103 | 630212.152 | 0393
04119403 | 041194030801030103 | 845717.4133 | 0494
03169305 | 031693051102010206 | 22022.484 | 0393
04119403 | 041194030801040104 | 3968261.8762 | 0494
01028405 | 010284051102060102 | 126352.1972 | 0184
04119403 | 041194030801010101 | 342704.631 | 0494
05289001 | 052890011102040204 | 28010.2326 | 0590
01018405 | 010184051102010206 | 5347.5924 | 0184
06151405 | 061514051202010201 | 2908.5994 | 0614
04100205 | 041002051803060202 | 2981.5059 | 0402
04100205 | 041002051803010206 | 11312.0696 | 0402
04100506 | 041005061803060202 | 2086.2583 | 0405
04100506 | 041005061202010201 | 1563.5748 | 0405
04111003 | 041110031803090102 | 22847.9451 | 0410
05141303 | 051413031202010206 | 31416.0026 | 0513
02043105 | 020431051703010201 | 5662.5 | 0231
06173404 | 061734040103090202 | 81086.9733 | 0634
02182105 | 021821051102100102 | 7599.9471 | 0221
02192305 | 021923050701090202 | 17456.9653 | 0223
02182005 | 021820051703010101 | 12409.5381 | 0220
03242801 | 032428011703060202 | 6871.5874 | 0328
02262905 | 022629051102010106 | 1500 | 0229
01014202 | 010142021703060202 | 10634.4954 | 0142
01014205 | 010142050701010206 | 2390.2627 | 0142
01024203 | 010242031102050202 | 1260.7608 | 0142
01014206 | 010142061703050102 | 512.8931 | 0142
01014402 | 010144021703010206 | 19759.9176 | 0144
01014403 | 010144031703010201 | 29403.4258 | 0144
01024503 | 010245030701060202 | 4459.7239 | 0145
02185305 | 021853051102010106 | 5966.1455 | 0253
04104605 | 041046050303010201 | 2696.7094 | 0446
01024501 | 010245011102060202 | 1717.6874 | 0145
04104602 | 041046021202030203 | 832.2113 | 0446
04104706 | 041047061202040204 | 7811.9472 | 0447
04104705 | 041047050801040204 | 13475.5667 | 0447
05225201 | 052252011202090202 | 22047.6159 | 0552
05215101 | 052151011202090202 | 5696.1 | 0551
05215101 | 052151010901090202 | 9251.49 | 0551
04104905 | 041049051202010206 | 40218.2679 | 0449
02185505 | 021855050701010106 | 921.718 | 0255
05215104 | 052151041202010106 | 425.625 | 0551
02186705 | 021867051102010201 | 1695.75 | 0267
02197105 | 021971050701040104 | 1107.1667 | 0271
02186905 | 021869051102090202 | 1132.8 | 0269
02197105 | 021971051102030203 | 828.75 | 0271
03247603 | 032476030701060102 | 110.4857 | 0376
06030104 | 060301040801010201 | 34650 | 0601
05258904 | 052589041503090202 | 1883.8242 | 0589
05258903 | 052589031202090202 | 12887.9661 | 0589
04118805 | 041188051803010101 | 11310.0582 | 0488
05258903 | 052589031202040204 | 263428.3708 | 0589
05289001 | 052890011102060202 | 3645.5999 | 0590
01018405 | 010184050701040204 | 60187.399 | 0184
01018401 | 010184010701010206 | 160446.7628 | 0184
04098601 | 040986011803090202 | 48816.0296 | 0486
04118703 | 041187030801060202 | 16961.5698 | 0487
01018404 | 010184041703040104 | 19116.4697 | 0184
01028404 | 010284041102010106 | 6179.7343 | 0184
01028401 | 010284011703060102 | 1490 | 0184
01018402 | 010184021102030203 | 25413.8649 | 0184
01028305 | 010283050701010201 | 22986.5753 | 0183
04100205 | 041002051202030203 | 3704.0538 | 0402
04100505 | 041005050801040204 | 3309.3937 | 0405
04090601 | 040906010801010201 | 1704.0416 | 0406
04100802 | 041008020801010206 | 401269.2204 | 0408
06173601 | 061736011303040204 | 242.8571 | 0636
06173603 | 061736031303010201 | 194973.9454 | 0636
06173504 | 061735040203010201 | 108358.7919 | 0635
02043105 | 020431050701010106 | 1500 | 0231
02263001 | 022630011703040204 | 1387.5 | 0230
02182205 | 021822050701040204 | 148045.3677 | 0222
02192405 | 021924051102040204 | 5496.7969 | 0224
01014205 | 010142050701030203 | 6538.4794 | 0142
01014202 | 010142021102060202 | 1420.7523 | 0142
01024203 | 010242030701030203 | 1274.8201 | 0142
01014401 | 010144011102010206 | 16883.5335 | 0144
01014405 | 010144051102060202 | 6907.6896 | 0144
01024402 | 010244021703040204 | 16734.9374 | 0144
02185405 | 021854050701010206 | 17679.4604 | 0254
02185305 | 021853051102010101 | 1340 | 0253
04104905 | 041049051803060202 | 126753.9751 | 0449
04105006 | 041050060303010201 | 212513.4183 | 0450
02195705 | 021957050701010106 | 1857.7673 | 0257
02195705 | 021957051703010206 | 37495.4743 | 0257
03067303 | 030673030701040204 | 869.4837 | 0373
02197205 | 021972051703060102 | 988.625 | 0272
04100505 | 041005051202010206 | 2696.7174 | 0405
03169305 | 031693050701010206 | 29878.1076 | 0393
02192305 | 021923050701010201 | 3068.4357 | 0223
02192405 | 021924051703010101 | 668.8 | 0224
03242801 | 032428011703060102 | 1053.7705 | 0328
03164105 | 031641050701010106 | 18210.8055 | 0341
01014204 | 010142041703010206 | 1002.9474 | 0142
01024401 | 010244011703010206 | 3680.487 | 0144
01014406 | 010144060701030203 | 3343.1255 | 0144
01024501 | 010245011102040204 | 1719.0295 | 0145
05225201 | 052252010901010101 | 7069.4083 | 0552
04104602 | 041046021202040204 | 7728.676 | 0446
04104602 | 041046020801010206 | 4736.3394 | 0446
02195805 | 021958051703100102 | 5925.706 | 0258
02186805 | 021868051703010106 | 834.25 | 0268
01018403 | 010184031703010201 | 67176.5837 | 0184
05258901 | 052589010303030203 | 858.8494 | 0589
01028304 | 010283040701030203 | 11570.9136 | 0183
06050702 | 060507021202010206 | 12930.0137 | 0607
04119403 | 041194031803060102 | 90399.9157 | 0494
04100505 | 041005051202060202 | 147.9524 | 0405
04100506 | 041005061803010201 | 3728.5931 | 0405
03062705 | 030627051703010101 | 11171.6937 | 0327
02192405 | 021924050701030103 | 3433.0312 | 0224
01024202 | 010242021102060202 | 650.7443 | 0142
01024203 | 010242031703010201 | 837.0224 | 0142
01024404 | 010244041102010101 | 2255.7362 | 0144
05215101 | 052151011603010101 | 4713.5667 | 0551
02047903 | 020479031102040204 | 7387.5 | 0279
04118705 | 041187051803060202 | 3895.0162 | 0487
04118803 | 041188031202030103 | 4881.0882 | 0488
04100505 | 041005051803090202 | 251.9002 | 0405
01024203 | 010242030701030103 | 678.8809 | 0142
01024402 | 010244020701040204 | 5303.588 | 0144
03247603 | 032476030701010206 | 104.9197 | 0376
03247601 | 032476011102030203 | 1072.9783 | 0376
04091105 | 040911050801010206 | 29935.3251 | 0411
02182005 | 021820051102010101 | 3370.4566 | 0220
02192405 | 021924050701010106 | 856.2656 | 0224
02192405 | 021924051102030103 | 1205.35 | 0224
06173401 | 061734010103060102 | 820.8 | 0634
04104805 | 041048051202090202 | 203.9462 | 0448
05215103 | 052151030403040204 | 10719.375 | 0551
05225203 | 052252031001090202 | 486.9 | 0552
02197105 | 021971050701040204 | 2073.5 | 0271
02186905 | 021869051102010201 | 541.5 | 0269
03247601 | 032476010701010201 | 201.5907 | 0376
01028304 | 010283041703040104 | 21516.3356 | 0183
02047903 | 020479030701100202 | 1428.75 | 0279
01018406 | 010184060701060102 | 1780.6736 | 0184
03161505 | 031615051102010101 | 2481.4107 | 0315
06173404 | 061734040103010101 | 26978.0481 | 0634
06173503 | 061735030203010101 | 16066.195 | 0635
02192405 | 021924050701030203 | 10299.0938 | 0224
02192405 | 021924050701010206 | 2568.7969 | 0224
05215102 | 052151020403060202 | 1468.8 | 0551
05225203 | 052252031202090202 | 827.25 | 0552
04104905 | 041049051202040204 | 118223.0173 | 0449
02197205 | 021972051703100202 | 960.525 | 0272
02186905 | 021869050701100202 | 768.15 | 0269
08346005 | 083460051703080104 | 4794951.073 | 0860
08346005 | 083460051703080103 | 3091915.3266 | 0860
08346005 | 083460051703080106 | 327921.1874 | 0860
08326004 | 083260041703080102 | 1018683.6445 | 0860
08276005 | 082760051102080104 | 46143.3083 | 0860
08356005 | 083560051703080103 | 177579.2267 | 0860
08316005 | 083160051703080106 | 6338.9303 | 0860
08276005 | 082760051102080102 | 28559.7103 | 0860
08306005 | 083060050701080104 | 38834.9567 | 0860
08326004 | 083260040701080103 | 53303.2089 | 0860
08356004 | 083560041703080104 | 523637.6687 | 0860
08326004 | 083260041102080104 | 125002.7529 | 0860
08356001 | 083560010701080104 | 33470.4552 | 0860
08276005 | 082760051102080106 | 2262.115 | 0860
07299501 | 072995010701010201 | 142163.835 | 0795
07299501 | 072995010701020202 | 169989.379 | 0795
07299501 | 072995010701060202 | 260574.691 | 0795
07291601 | 072916010701010101 | 950.035 | 0716
07298101 | 072981010701110104 | 142119.3 | 0781
07088001 | 070880010701060102 | 12736.4041 | 0780
07298101 | 072981011703110204 | 846503.699 | 0781
07298105 | 072981050701110104 | 13029.6202 | 0781
07298101 | 072981011703020102 | 14326.5308 | 0781
07298101 | 072981011703060102 | 22215.5876 | 0781
07298101 | 072981011703060202 | 160787.4885 | 0781
07298103 | 072981030701010201 | 8778.0835 | 0781
07299101 | 072991010701020202 | 195907.4292 | 0791
07299101 | 072991011102020102 | 16900.5588 | 0791
07299101 | 072991011703030103 | 26805.889 | 0791
07299505 | 072995051102010201 | 3682.75 | 0795
07299502 | 072995021102020202 | 1408.7 | 0795
07209505 | 072095051102010201 | 2121.6518 | 0795
07299505 | 072995051703090202 | 2586.17 | 0795
07293301 | 072933011703060202 | 93152.4113 | 0733
07298101 | 072981011703090102 | 18867.7691 | 0781
07298102 | 072981021703040204 | 31860.2135 | 0781
07299105 | 072991051102020102 | 329.02 | 0791
07209101 | 072091010701040204 | 325167.0797 | 0791
07209101 | 072091011102060202 | 106717.3252 | 0791
07299103 | 072991030701090102 | 309.681 | 0791
07298201 | 072982010701090202 | 9506.4232 | 0782
07298105 | 072981051703060202 | 5689.5702 | 0781
07088001 | 070880010701030203 | 93164.7787 | 0780
07209101 | 072091011102040104 | 6446.5257 | 0791
07299101 | 072991011703060202 | 94251.6413 | 0791
07299105 | 072991051102040104 | 693.9322 | 0791
07299101 | 072991011703060102 | 10672.2648 | 0791
07299502 | 072995020701090202 | 753.047 | 0795
07293301 | 072933011703040204 | 1321328.9257 | 0733
07298201 | 072982011102030103 | 3030.9505 | 0782
07298201 | 072982010701060102 | 3749.6523 | 0782
07298101 | 072981011102100202 | 1881.906 | 0781
07298102 | 072981020701010201 | 5093.55 | 0781
07299103 | 072991030701020202 | 2321.237 | 0791
07299106 | 072991060701060202 | 489.468 | 0791
07293302 | 072933021102100102 | 600.366 | 0733
07134305 | 071343050701050102 | 19255.3708 | 0743
07134301 | 071343011703050102 | 43248.7787 | 0743
07088005 | 070880051703010106 | 69472.6605 | 0780
07299502 | 072995021703110204 | 2843.05 | 0795
07134301 | 071343011102060202 | 26349.5854 | 0743
07298105 | 072981050701110204 | 27347.2673 | 0781
07298102 | 072981020701040204 | 15013.8465 | 0781
07088005 | 070880051703030203 | 179489.4662 | 0780
07299103 | 072991031703020102 | 158.372 | 0791
07209105 | 072091051703110104 | 3702.4 | 0791
07201605 | 072016050701030203 | 77532.5 | 0716
07201605 | 072016051703060202 | 98258.641 | 0716
07201605 | 072016051703030203 | 131486.25 | 0716
07291601 | 072916011703010201 | 2659.02 | 0716
07088001 | 070880011703010201 | 25831.304 | 0780
07299505 | 072995050701030203 | 7995.2 | 0795
07201605 | 072016050701100102 | 677.7862 | 0716
07298201 | 072982010701020202 | 42051.2505 | 0782
07298201 | 072982011703110104 | 659.9075 | 0782
07298102 | 072981020701030103 | 192.29 | 0781
07298102 | 072981020701110204 | 11011.0665 | 0781
07299502 | 072995021102030203 | 4081.24 | 0795
07081805 | 070818051703100202 | 32603.5195 | 0718
07298103 | 072981031703090102 | 928.096 | 0781
07299105 | 072991050701040204 | 20463.6855 | 0791
07299101 | 072991010701010101 | 28125.645 | 0791
07299505 | 072995051703020202 | 2605.01 | 0795
07081805 | 070818051703030203 | 313921.1689 | 0718
07081805 | 070818051703040204 | 378979.0245 | 0718
07298106 | 072981061102110104 | 1304.7975 | 0781
07298102 | 072981021102040204 | 28466.1045 | 0781
07088005 | 070880051102030203 | 74113.3628 | 0780
07209505 | 072095051703010201 | 6199.5565 | 0795
07081805 | 070818050701010106 | 26673.289 | 0718
07081804 | 070818041703100202 | 917.1229 | 0718
07081805 | 070818051703020202 | 95533.1461 | 0718
07298105 | 072981051703030103 | 6120.3718 | 0781
07293302 | 072933021703040104 | 2686.71 | 0733
07298106 | 072981060701060102 | 127.904 | 0781
07299101 | 072991011703010206 | 5017.685 | 0791
07088005 | 070880051703010206 | 40537.1756 | 0780
07298102 | 072981020701020202 | 1832.618 | 0781
07298105 | 072981051102030103 | 689.315 | 0781
07299103 | 072991031102010201 | 4464.3005 | 0791
07293303 | 072933030701110204 | 3718.1625 | 0733
07134301 | 071343011703010206 | 37250.5907 | 0743
07134301 | 071343010701060102 | 1927.917 | 0743
07085905 | 070859051703030203 | 259083.0133 | 0759
07084305 | 070843051102050102 | 35967.2334 | 0743
07134305 | 071343050701010206 | 50938.0818 | 0743
07084305 | 070843051102040204 | 53410.8483 | 0743
07134301 | 071343011703050202 | 171201.939 | 0743
07084305 | 070843050701060102 | 6502.591 | 0743
07085905 | 070859051703090102 | 192180.2635 | 0759
07134305 | 071343051703030203 | 402783.4591 | 0743
07134305 | 071343051102030103 | 19220.2 | 0743
07134305 | 071343051102060202 | 50164.592 | 0743
07134305 | 071343051703010201 | 66607.1457 | 0743
07085901 | 070859011703020202 | 59116.5201 | 0759
07134301 | 071343011102030103 | 3449.8636 | 0743
07134301 | 071343011102050202 | 83483.002 | 0743
07085903 | 070859031703090202 | 34976.4999 | 0759
07085903 | 070859031703060102 | 19758.399 | 0759
07083201 | 070832011102040104 | 196754.5918 | 0732
07085901 | 070859010701060102 | 3605.9038 | 0759
07293301 | 072933011102090202 | 18527.4836 | 0733
07134301 | 071343011703010101 | 4232.3416 | 0743
07085905 | 070859051703020102 | 39986.812 | 0759
07083201 | 070832011703030103 | 256000.7851 | 0732
08346001 | 083460011102080103 | 401.8605 | 0860
07291601 | 072916011703010101 | 1482.78 | 0716
07293302 | 072933021102020102 | 1297.998 | 0733
07083204 | 070832041102100102 | 2552.652 | 0732
07085903 | 070859031102090202 | 2908.2656 | 0759
07085903 | 070859031703030203 | 53415.3706 | 0759
07081805 | 070818050701010201 | 3154.015 | 0718
07134304 | 071343040701060202 | 6114.5075 | 0743
07084303 | 070843031102060102 | 6174.4004 | 0743
07081805 | 070818051102020202 | 30465.8545 | 0718
07085901 | 070859010701090202 | 18580.1458 | 0759
07298205 | 072982050701020202 | 574.56 | 0782
07085901 | 070859010701020202 | 6551.8504 | 0759
07085905 | 070859051703010101 | 68572.5238 | 0759
07296101 | 072961011703060202 | 1552.7697 | 0761
07085905 | 070859050701010201 | 2350 | 0759
07086505 | 070865051102020202 | 8559.6686 | 0765
07086505 | 070865051102030203 | 22584.8657 | 0765
07085905 | 070859051102010106 | 14357.6351 | 0759
07085901 | 070859011102020202 | 9971.3083 | 0759
07086501 | 070865010701030203 | 3305.5209 | 0765
07293306 | 072933060701040104 | 2661.4495 | 0733
07299103 | 072991031703090202 | 2290.55 | 0791
07209105 | 072091050701090102 | 217.242 | 0791
07299103 | 072991031703060202 | 2034.132 | 0791
07083201 | 070832010701040104 | 302204.4655 | 0732
07083205 | 070832050701040204 | 3477.8549 | 0732
07299105 | 072991051102090202 | 4029.104 | 0791
07085904 | 070859041703010106 | 12386.6816 | 0759
07085901 | 070859011703010106 | 133185.1752 | 0759
07085903 | 070859031703020202 | 17945.0767 | 0759
07299503 | 072995031102090202 | 334.56 | 0795
07085904 | 070859040701090102 | 246951.3829 | 0759
07084301 | 070843011102040104 | 147.4828 | 0743
07134304 | 071343041703050202 | 7735.794 | 0743
07084303 | 070843031703030203 | 5639.1688 | 0743
07296101 | 072961010701020202 | 8814.438 | 0761
07298106 | 072981061703090202 | 2288.192 | 0781
07298203 | 072982031102060202 | 132.81 | 0782
07298203 | 072982031703030103 | 516.0125 | 0782
07298201 | 072982011703110204 | 12538.2425 | 0782
07298103 | 072981031703060102 | 950.299 | 0781
07298102 | 072981021703020202 | 2156.734 | 0781
07085901 | 070859011102010101 | 738.8243 | 0759
07085902 | 070859021703030103 | 9696.994 | 0759
07296101 | 072961011102020202 | 4072.5867 | 0761
07298203 | 072982031703030203 | 7959.8375 | 0782
07298102 | 072981021703060202 | 3645.192 | 0781
07298202 | 072982021703040204 | 1435.928 | 0782
07299101 | 072991011102010206 | 6280.525 | 0791
07088005 | 070880050701040104 | 28821.8802 | 0780
07299105 | 072991050701030103 | 783.586 | 0791
07299106 | 072991061703010201 | 1702.265 | 0791
07299503 | 072995030701090202 | 1035.21 | 0795
07086501 | 070865011703060202 | 972.2483 | 0765
07296101 | 072961011703090102 | 608.6142 | 0761
07296101 | 072961011102040104 | 2819.343 | 0761
07134304 | 071343041102030103 | 590.5171 | 0743
07299105 | 072991051703010201 | 5919.292 | 0791
07209102 | 072091021703010101 | 164.43 | 0791
07299105 | 072991051703060102 | 261.6142 | 0791
07134302 | 071343020701030203 | 2725.8969 | 0743
07298102 | 072981021102060202 | 3491.7144 | 0781
07299503 | 072995031703010206 | 2395.59 | 0795
07083201 | 070832010701020202 | 4271.9721 | 0732
07088004 | 070880041102010106 | 130 | 0780
07086505 | 070865050701090202 | 2567.3132 | 0765
07296101 | 072961011703060102 | 356.225 | 0761
07299103 | 072991031703030103 | 1243.27 | 0791
07298102 | 072981021102030103 | 556.43 | 0781
07298103 | 072981030701110204 | 15237.627 | 0781
07298102 | 072981021703060102 | 773.208 | 0781
07088004 | 070880041703060102 | 1757.8731 | 0780
07298102 | 072981021102040104 | 2574.9255 | 0781
07298106 | 072981061703020202 | 3601.6973 | 0781
07083205 | 070832051703090102 | 23351.8369 | 0732
07293305 | 072933050701100102 | 170.599 | 0733
07298206 | 072982061703040104 | 469.682 | 0782
07298106 | 072981061703030103 | 2423.145 | 0781
07298105 | 072981051102010201 | 5362.45 | 0781
07298102 | 072981021703040104 | 3716.7165 | 0781
07296101 | 072961011102100202 | 1374.5615 | 0761
07299102 | 072991021102030103 | 143.185 | 0791
07299103 | 072991031703040204 | 10646.275 | 0791
07298106 | 072981061102090202 | 440.99 | 0781
07299103 | 072991031703010206 | 710.1 | 0791
07293303 | 072933031703040104 | 4125.6833 | 0733
07293305 | 072933051102100102 | 617.8068 | 0733
07293305 | 072933051703100102 | 297.3412 | 0733
07293303 | 072933031703030103 | 3074.67 | 0733
07209102 | 072091020701040104 | 109.395 | 0791
07209103 | 072091031703040204 | 1089.51 | 0791
07291605 | 072916051703030203 | 1223.43 | 0716
07083201 | 070832011102040204 | 47461.199 | 0732
07085903 | 070859030701010106 | 412663.307 | 0759
07081801 | 070818010701100202 | 172.111 | 0718
07298202 | 072982020701020202 | 527.7475 | 0782
07299102 | 072991020701010201 | 994.29 | 0791
07299503 | 072995030701010201 | 1814.9 | 0795
03242801 | 032428011102090202 | 984.5767 | 0328
01028404 | 010284040701030103 | 61830.1468 | 0184
04118803 | 041188031202090202 | 168.5687 | 0488
01018402 | 010184020701010201 | 14454.4657 | 0184
03060905 | 030609051102010106 | 4243.7608 | 0309
01024203 | 010242030701010206 | 615.8416 | 0142
01028503 | 010285030701060102 | 1170.26 | 0185
06151403 | 061514031403030203 | 6320 | 0614
03247601 | 032476011703010201 | 311.3592 | 0376
05215103 | 052151031603030103 | 241.0833 | 0551
03067303 | 030673031102010201 | 229.056 | 0373
05225203 | 052252030403030103 | 310.1667 | 0552
07084304 | 070843041703050102 | 4831.3658 | 0743
07298202 | 072982021102010201 | 278.4925 | 0782
07298205 | 072982051703020202 | 379.48 | 0782
07209105 | 072091051102030203 | 1654.055 | 0791
02185404 | 021854041703040104 | 254.7614 | 0254
02192305 | 021923050701010101 | 1022.8119 | 0223
02047901 | 020479010701010101 | 512.5 | 0279
01024202 | 010242021102010106 | 215.1261 | 0142
01024403 | 010244030701010201 | 271.8644 | 0144
02185503 | 021855031703060102 | 251.375 | 0255
01018405 | 010184051703010201 | 7497.7433 | 0184
01028304 | 010283040701010106 | 6406.7601 | 0183
07299106 | 072991060701040104 | 253.587 | 0791
07293303 | 072933031703010101 | 1317.1372 | 0733
07085903 | 070859031102060202 | 5175.7967 | 0759
07298102 | 072981020701090202 | 1438.68 | 0781
07088004 | 070880041703090102 | 1204.6244 | 0780
07088004 | 070880040701040204 | 8777.3471 | 0780
07209102 | 072091021102030203 | 299.4 | 0791
07209103 | 072091030701030203 | 521.265 | 0791
07084303 | 070843030701040204 | 2493.75 | 0743
03242801 | 032428010701060102 | 119.4589 | 0328
02192405 | 021924050701090102 | 719.95 | 0224
01024401 | 010244011102010106 | 132.2789 | 0144
01014404 | 010144041102060202 | 3810.1161 | 0144
05258904 | 052589040801010201 | 3627.9179 | 0589
07293306 | 072933060701110104 | 763.3 | 0733
07296101 | 072961011703090202 | 2141.4527 | 0761
07084303 | 070843031703050202 | 2655.8548 | 0743
07209102 | 072091020701040204 | 2244.905 | 0791
07293306 | 072933061703110204 | 1857.024 | 0733
07298205 | 072982051102040204 | 3336.1737 | 0782
06151404 | 061514040203040204 | 1100 | 0614
01014202 | 010142021102010106 | 153.8603 | 0142
01024401 | 010244010701010106 | 255.8334 | 0144
05225203 | 052252030901040204 | 4467 | 0552
01014202 | 010142020701010206 | 581.1407 | 0142
01014204 | 010142040701040104 | 760.3702 | 0142
05225202 | 052252021202040104 | 105 | 0552
07081804 | 070818041703020102 | 961.153 | 0718
07134302 | 071343021703010206 | 25905.9214 | 0743
07298203 | 072982031703010201 | 6147.9625 | 0782
07085903 | 070859031102040104 | 6421.2627 | 0759
01014202 | 010142021102010206 | 399.429 | 0142
01028504 | 010285041102030203 | 2944.7171 | 0185
04118705 | 041187050303090202 | 110.5936 | 0487
07209101 | 072091010701010206 | 799.695 | 0791
07083205 | 070832051102040204 | 2071.5617 | 0732
07086501 | 070865010701030103 | 1416.6518 | 0765
07298106 | 072981060701020202 | 734.418 | 0781
07299102 | 072991021703060202 | 507.648 | 0791
04104602 | 041046021803060202 | 107.7101 | 0446
06050704 | 060507041703040204 | 7717.4713 | 0607
01014404 | 010144041102090202 | 838.8849 | 0144
01014404 | 010144041703010206 | 396.7004 | 0144
07293302 | 072933020701060202 | 783.003 | 0733
07083201 | 070832011102100102 | 8615.3169 | 0732
07134302 | 071343020701040204 | 242.6694 | 0743
06050703 | 060507031202010201 | 445.7824 | 0607
07293302 | 072933020701060102 | 138.177 | 0733
07081801 | 070818010701010201 | 452.9176 | 0718
07085904 | 070859040701010106 | 1940.7101 | 0759
07299102 | 072991020701090202 | 464.75 | 0791
07086504 | 070865040701040204 | 764.442 | 0765
02047902 | 020479021703010106 | 112.5 | 0279
04104805 | 041048051202010201 | 169.3169 | 0448
05225203 | 052252030403030203 | 2791.5 | 0552
08306005 | 083060051102080101 | 11793.9449 | 0860
01014406 | 010144061703030103 | 526.273 | 0144
02047903 | 020479030701010206 | 3000 | 0279
01028504 | 010285041102010201 | 1782.9723 | 0185
07209105 | 072091051102040204 | 1405.8005 | 0791
05258903 | 052589031503090202 | 1587.981 | 0589
03169304 | 031693041102100102 | 321.5351 | 0393
01018404 | 010184041102010206 | 2363.9887 | 0184
07085903 | 070859031102030203 | 5811.6066 | 0759
07088004 | 070880041102030203 | 300 | 0780
07209103 | 072091031703060202 | 362.7 | 0791
01018402 | 010184021102010101 | 25958.1938 | 0184
03247604 | 032476040701060202 | 222.6646 | 0376
08276001 | 082760011102080104 | 2846.0654 | 0860
03121204 | 031212041703030203 | 1500 | 0312
07134303 | 071343031703040204 | 1686.25 | 0743
03121201 | 031212011703030203 | 1500 | 0312
05215103 | 052151030403010206 | 303.75 | 0551
01014404 | 010144041703010201 | 355.1784 | 0144
03242801 | 032428011102060102 | 419.1285 | 0328
02185503 | 021855031102010201 | 1508.25 | 0255
07088002 | 070880021703030203 | 163.8 | 0780
02182205 | 021822050701010201 | 7979.375 | 0222
01024202 | 010242020701010206 | 793.4053 | 0142
03242804 | 032428041102030203 | 678.4364 | 0328
06151401 | 061514011403010201 | 4620 | 0614
07085904 | 070859040701040204 | 2514.0917 | 0759
07081801 | 070818010701010101 | 4076.2585 | 0718
07134304 | 071343041102010206 | 427.5 | 0743
07081804 | 070818041703030103 | 908.1459 | 0718
07293302 | 072933021703100202 | 144.092 | 0733
01028301 | 010283011703060102 | 1490.232 | 0183
05215102 | 052151020403040104 | 102 | 0551
02185503 | 021855030701060102 | 251.375 | 0255
01028303 | 010283030701040104 | 15182.019 | 0183
08346001 | 083460010701080101 | 185.8078 | 0860
07209105 | 072091051703010206 | 158.34 | 0791
01018405 | 010184051102010101 | 10790.8675 | 0184
01018404 | 010184041102030103 | 2733.3407 | 0184
07081804 | 070818040701020202 | 423.8681 | 0718
07296101 | 072961011703110204 | 1711.71 | 0761
02182001 | 021820011703090202 | 108 | 0220
07296105 | 072961051703100202 | 107.445 | 0761
03161505 | 031615050701010101 | 652.5906 | 0315
03242801 | 032428011102040104 | 163.5053 | 0328
07086504 | 070865040701060102 | 266.9 | 0765
02193905 | 021939051703030203 | 5064.75 | 0239
04104705 | 041047051202090202 | 180.7488 | 0447
07086501 | 070865011102010106 | 153.4897 | 0765
07293306 | 072933061102100202 | 124.865 | 0733
02192405 | 021924050701010201 | 1015.5 | 0224
06030102 | 060301021202060202 | 9985.0697 | 0601
06030102 | 060301021703030203 | 35673.03 | 0601
06030103 | 060301031202030203 | 32946.0775 | 0601
04100202 | 041002020303040204 | 203960.3617 | 0402
04100205 | 041002051803040204 | 8297.2237 | 0402
04090305 | 040903050303040204 | 54274.0822 | 0403
04090305 | 040903050801060202 | 5065.223 | 0403
04100202 | 041002021202060202 | 10940.6708 | 0402
04090305 | 040903050801040204 | 33044.5059 | 0403
06030102 | 060301020801010201 | 2564.7301 | 0601
06030101 | 060301011703060202 | 27169.5706 | 0601
04100406 | 041004060801010201 | 12221.3255 | 0404
04090601 | 040906010303030203 | 135561.2765 | 0406
04090601 | 040906011803040204 | 26729.2322 | 0406
04090601 | 040906010801030203 | 86468.7368 | 0406
04100406 | 041004060303060202 | 5511.0448 | 0404
04100406 | 041004060801040204 | 137151.4616 | 0404
04090301 | 040903010801010206 | 126399.5667 | 0403
04090301 | 040903010801090202 | 26845.9823 | 0403
04100506 | 041005060801030203 | 8590.841 | 0405
04090601 | 040906010801060202 | 11074.9498 | 0406
04100506 | 041005061803010206 | 6245.3652 | 0405
04090301 | 040903011202010206 | 53704.5705 | 0403
03060905 | 030609051102030203 | 195550.5897 | 0309
03060905 | 030609050701030103 | 103901.8293 | 0309
06050705 | 060507051202010206 | 167320.2072 | 0607
04100802 | 041008020303040204 | 9189725.463 | 0408
04100802 | 041008020303060202 | 959615.303 | 0408
04100805 | 041008050801060202 | 194468.8512 | 0408
06050705 | 060507050801090202 | 252515.4713 | 0607
06050705 | 060507051703010206 | 521109.4328 | 0607
06050701 | 060507011202060202 | 92551.077 | 0607
04100802 | 041008020801060202 | 567455.4459 | 0408
06050705 | 060507051202030203 | 686085.3985 | 0607
06050701 | 060507011703030203 | 344293.6089 | 0607
04100802 | 041008021803040204 | 1801741.9169 | 0408
04100802 | 041008020801090202 | 355028.111 | 0408
04100805 | 041008051202030203 | 290696.2958 | 0408
06050701 | 060507011703010206 | 125389.9166 | 0607
06050703 | 060507031202090202 | 3213.3185 | 0607
06050702 | 060507021703030203 | 158282.0506 | 0607
04091101 | 040911010303010206 | 279418.7976 | 0411
04091101 | 040911010303010201 | 313180.3957 | 0411
04091101 | 040911011803090202 | 89764.6428 | 0411
04091105 | 040911051803040204 | 300318.0771 | 0411
04091101 | 040911010801060202 | 355553.406 | 0411
04091105 | 040911051803010201 | 5206.1324 | 0411
03060905 | 030609051102100102 | 60785.9604 | 0309
04111003 | 041110031202060102 | 69069.7447 | 0410
04111005 | 041110050303010106 | 118550.7179 | 0410
04111005 | 041110051202010106 | 178489.3436 | 0410
04091105 | 040911050801060202 | 44756.4564 | 0411
04100802 | 041008021803010201 | 118396.9273 | 0408
04111005 | 041110050801010101 | 65780.4357 | 0410
03060905 | 030609051703030203 | 350389.1098 | 0309
04111003 | 041110031202010101 | 81484.3775 | 0410
04111003 | 041110030303060102 | 91173.2192 | 0410
04111005 | 041110050303090102 | 24292.5305 | 0410
03060905 | 030609050701030203 | 231437.8876 | 0309
03121205 | 031212051703030203 | 2022400 | 0312
05141305 | 051413050601030203 | 1112564.6207 | 0513
05141303 | 051413031703010206 | 132501.7748 | 0513
05141303 | 051413030601040204 | 266762.1617 | 0513
04091101 | 040911011803010201 | 50361.2133 | 0411
06151405 | 061514050203090202 | 61032.3038 | 0614
02041605 | 020416051703040204 | 436443.75 | 0216
03161505 | 031615050701040204 | 25022.6084 | 0315
06151401 | 061514010501030203 | 152984.4151 | 0614
03161505 | 031615051703010101 | 5723.6154 | 0315
02041605 | 020416051703010101 | 16175 | 0216
02041605 | 020416050701100102 | 10659.375 | 0216
06151405 | 061514050501030203 | 230922.2746 | 0614
06151401 | 061514010203010206 | 79559.3344 | 0614
02041605 | 020416051102100202 | 3678.75 | 0216
06151403 | 061514030203040204 | 51972.9848 | 0614
03061705 | 030617050701030203 | 1330834.1 | 0317
03061705 | 030617050701100202 | 676028.0831 | 0317
03061705 | 030617050701040204 | 1733430.5277 | 0317
03071905 | 030719051703040204 | 4619840.3787 | 0319
02182205 | 021822051102010106 | 5716.201 | 0222
02182205 | 021822051703060102 | 211143.3438 | 0222
02182005 | 021820050701040104 | 34254.4012 | 0220
03071905 | 030719051102040204 | 823147.6552 | 0319
02182105 | 021821051102060102 | 12666.5785 | 0221
02182005 | 021820050701100202 | 47302.1933 | 0220
02182005 | 021820051102040204 | 67787.1992 | 0220
02182005 | 021820050701010101 | 3960.6753 | 0220
02182205 | 021822051703040104 | 335043.5329 | 0222
03062605 | 030626051703040204 | 640897.7772 | 0326
03242605 | 032426051102060202 | 46923.0919 | 0326
02192305 | 021923051102030203 | 21120.6421 | 0223
02192305 | 021923051703030103 | 61859.0761 | 0223
03062605 | 030626050701040104 | 119972.7596 | 0326
02182205 | 021822051102060202 | 66180.886 | 0222
03062605 | 030626051102030203 | 172608.7072 | 0326
02192305 | 021923051703010101 | 5726.1053 | 0223
02192305 | 021923051102010106 | 1770.2447 | 0223
03062605 | 030626051102040204 | 238383.5669 | 0326
02192305 | 021923050701040104 | 29576.7197 | 0223
02192405 | 021924051703040204 | 22424.0281 | 0224
02192405 | 021924051703010106 | 2635.6281 | 0224
02192405 | 021924050701040204 | 9604.7969 | 0224
03242805 | 032428051703090202 | 656487.9154 | 0328
03242805 | 032428051703060202 | 802374.1181 | 0328
03242805 | 032428051102030203 | 407151.8989 | 0328
03062705 | 030627050701090102 | 15617.2839 | 0327
03242805 | 032428051102090202 | 201426.3703 | 0328
02262905 | 022629050701060102 | 55335 | 0229
02262905 | 022629051703060202 | 331987.5 | 0229
03062705 | 030627050701010206 | 6160.5388 | 0327
03242801 | 032428011703030203 | 5908.2561 | 0328
02263005 | 022630050701060202 | 368955 | 0230
02263005 | 022630051102100102 | 32763 | 0230
06173504 | 061735040501040104 | 1853906.6186 | 0635
06173503 | 061735030501090102 | 160827.995 | 0635
06173503 | 061735030203030203 | 710373.7176 | 0635
06173504 | 061735041202030103 | 477124.2224 | 0635
06173504 | 061735041202060102 | 151581.4979 | 0635
06173503 | 061735030501040204 | 1691286.3601 | 0635
06173503 | 061735030501040104 | 1098410.8381 | 0635
06173603 | 061736031303060102 | 370349.2856 | 0636
06173403 | 061734030103060202 | 56385.0652 | 0634
06173504 | 061735041202090102 | 160946.3799 | 0635
06173604 | 061736041303040204 | 1674813.072 | 0636
06173403 | 061734030103040104 | 201776.6543 | 0634
02043105 | 020431050701090202 | 1391.25 | 0231
01024205 | 010242051703030203 | 1002476.9573 | 0142
01024205 | 010242051102050102 | 382752.3452 | 0142
01014201 | 010142011703060202 | 1465900.9269 | 0142
01024205 | 010242051703030103 | 547234.7688 | 0142
01024205 | 010242051102040104 | 877589.9482 | 0142
01024205 | 010242050701010201 | 89600.9919 | 0142
01024205 | 010242051703060202 | 3032065.1228 | 0142
01024205 | 010242051703010101 | 97398.497 | 0142
01024205 | 010242050701030203 | 536496.0834 | 0142
01024203 | 010242030701040204 | 6967.9051 | 0142
01024205 | 010242051703010201 | 157397.417 | 0142
01014201 | 010142010701050202 | 72003.7049 | 0142
01014203 | 010142030701010106 | 11628.6573 | 0142
01024204 | 010242041102050102 | 19568.1523 | 0142
02183805 | 021838051703090202 | 73589.7363 | 0238
02183805 | 021838051102100202 | 21497.7772 | 0238
02183805 | 021838051703030203 | 212492.6221 | 0238
03164105 | 031641050701100102 | 160568.8381 | 0341
01014203 | 010142031703030103 | 72776.4251 | 0142
02183805 | 021838051703040104 | 265858.093 | 0238
03164105 | 031641051102010201 | 44482.7252 | 0341
01014201 | 010142010701010106 | 2375.0658 | 0142
01014203 | 010142031102040104 | 66349.8812 | 0142
01014203 | 010142031102050202 | 24463.217 | 0142
01024204 | 010242041703050102 | 48514.1655 | 0142
01024201 | 010242011703050102 | 2714.5607 | 0142
01014203 | 010142031102030203 | 38827.3563 | 0142
01014202 | 010142021703050102 | 3147.255 | 0142
01024201 | 010242011102040204 | 2949.0009 | 0142
01024201 | 010242011102050102 | 803.5583 | 0142
01014201 | 010142011102010101 | 9960.7885 | 0142
01014205 | 010142050701040104 | 9667.9459 | 0142
01014203 | 010142031703010106 | 27103.354 | 0142
01024204 | 010242040701060202 | 85267.2797 | 0142
01014202 | 010142021102040204 | 3919.2227 | 0142
01014202 | 010142020701040204 | 8044.5157 | 0142
01024201 | 010242010701040104 | 1560.5077 | 0142
01024204 | 010242041703010206 | 11879.8215 | 0142
01024405 | 010244050701040204 | 4091227.3603 | 0144
01014401 | 010144011703040104 | 246929.167 | 0144
01024404 | 010244041102090102 | 47051.6671 | 0144
01024405 | 010244051703010106 | 518881.419 | 0144
01014403 | 010144031102060202 | 144192.0911 | 0144
01024404 | 010244041703090102 | 115267.4771 | 0144
01024404 | 010244041703090202 | 193822.3693 | 0144
01014403 | 010144031703090102 | 82433.3641 | 0144
01014403 | 010144031703090202 | 140978.5307 | 0144
01014401 | 010144011102040204 | 390481.3552 | 0144
01014403 | 010144031102040104 | 54940.2315 | 0144
01014403 | 010144031102040204 | 244368.8858 | 0144
01014401 | 010144011703010101 | 32892.9447 | 0144
01014403 | 010144030701090102 | 29633.8418 | 0144
01014405 | 010144051703010206 | 9783.8282 | 0144
01014405 | 010144051703040104 | 14122.7275 | 0144
01024401 | 010244011102040204 | 11038.0699 | 0144
01014405 | 010144050701010106 | 1315.4514 | 0144
01014402 | 010144021703090102 | 10751.6343 | 0144
01014405 | 010144051102010106 | 994.9975 | 0144
01014401 | 010144011703010106 | 12327.4843 | 0144
01014403 | 010144031703010206 | 85677.9228 | 0144
01014405 | 010144050701040204 | 19425.8035 | 0144
01014405 | 010144051102090102 | 1141.823 | 0144
01024404 | 010244040701010201 | 22028.1493 | 0144
01014403 | 010144030701010206 | 33436.9709 | 0144
01014403 | 010144031703010101 | 8030.2742 | 0144
01024504 | 010245041102040204 | 20632.0457 | 0145
01024505 | 010245050701010201 | 65772.4209 | 0145
01024504 | 010245040701040204 | 47177.9237 | 0145
01024402 | 010244021703060202 | 15364.2509 | 0144
01024502 | 010245021703030203 | 688.1084 | 0145
03236305 | 032363051703090202 | 184425.2153 | 0363
03236305 | 032363050701030103 | 33086.1848 | 0363
02046205 | 020462050701040104 | 78877.5 | 0262
02046205 | 020462051703090102 | 37494 | 0262
02195705 | 021957051703100102 | 39064.8161 | 0257
03236305 | 032363051703030203 | 255994.8978 | 0363
02046205 | 020462051703010201 | 80940 | 0262
02195705 | 021957051703060102 | 65108.0268 | 0257
03236305 | 032363051703010201 | 75835.4582 | 0363
02046205 | 020462051703010106 | 53790 | 0262
02195605 | 021956051102100202 | 19532.192 | 0256
02185505 | 021855050701090202 | 28311.6892 | 0255
02195705 | 021957051102040204 | 26071.4644 | 0257
02046205 | 020462051102100102 | 6364.5 | 0262
02195605 | 021956051703010206 | 35178.5841 | 0256
02195605 | 021956050701040104 | 42843.7912 | 0256
02185505 | 021855051102030103 | 50398.7174 | 0255
02195705 | 021957050701040104 | 23471.8676 | 0257
02195705 | 021957050701030103 | 8517.1732 | 0257
02046205 | 020462051102060202 | 17107.5 | 0262
04104602 | 041046020303010201 | 2295.9729 | 0446
04104705 | 041047050303090202 | 1732.0673 | 0447
04104602 | 041046020303030203 | 4230.5627 | 0446
04104805 | 041048050303040204 | 1297.5861 | 0448
04104605 | 041046051202030203 | 1319.9488 | 0446
04104806 | 041048060303040204 | 32841.4828 | 0448
04104806 | 041048060303090202 | 3334.6491 | 0448
04104706 | 041047060801040204 | 49824.925 | 0447
04104905 | 041049051803010206 | 135284.4635 | 0449
02185405 | 021854050701090202 | 45750.971 | 0254
05225204 | 052252041202010201 | 31485.375 | 0552
05225201 | 052252011603040104 | 276580.6477 | 0552
05225204 | 052252041603060102 | 104377.87 | 0552
02185305 | 021853051703060202 | 86187.832 | 0253
05215104 | 052151041603030203 | 318919.1326 | 0551
05215101 | 052151011603030203 | 212326.8786 | 0551
05215101 | 052151010403040204 | 692205.8821 | 0551
05225201 | 052252010901030103 | 81154.0042 | 0552
05215104 | 052151041603040104 | 129384.0322 | 0551
02185305 | 021853051703030203 | 120745.0804 | 0253
02185305 | 021853051102090102 | 2981.5663 | 0253
05225204 | 052252041202040104 | 143888.9076 | 0552
05225204 | 052252040403010106 | 2393.3333 | 0552
02185405 | 021854050701090102 | 20259.1228 | 0254
05215101 | 052151011603060202 | 108669.8175 | 0551
05225201 | 052252011202060202 | 99069.5261 | 0552
05225201 | 052252010403040204 | 351630.6 | 0552
05225204 | 052252041603010106 | 11544.9772 | 0552
05225201 | 052252011001060202 | 201157.765 | 0552
02185405 | 021854050701010106 | 7588.5188 | 0254
04105006 | 041050061803040204 | 1556385.1148 | 0450
05215101 | 052151011202030203 | 16494.75 | 0551
02185505 | 021855051102040104 | 44136.0063 | 0255
02195805 | 021958051703090102 | 3950.4707 | 0258
02195705 | 021957050701060202 | 25044.1801 | 0257
02185505 | 021855051703010106 | 30324.8331 | 0255
05225201 | 052252011202090102 | 5674.9851 | 0552
05215101 | 052151011001090102 | 1696.1833 | 0551
04104906 | 041049061803030203 | 909309.1652 | 0449
05225201 | 052252010901090202 | 48589.95 | 0552
05215101 | 052151010901010106 | 2106.5125 | 0551
05225201 | 052252010901090102 | 11924.4667 | 0552
05225202 | 052252021001060202 | 1402.8 | 0552
05215104 | 052151041001040204 | 181849 | 0551
02195705 | 021957051703090202 | 35267.9883 | 0257
02195805 | 021958051703060102 | 9876.1767 | 0258
05225201 | 052252010403010101 | 6965.4583 | 0552
05225204 | 052252040901060202 | 118698.475 | 0552
05215104 | 052151041001030203 | 87903.375 | 0551
05215101 | 052151010403010101 | 7050.631 | 0551
04105005 | 041050050801010201 | 97836.4403 | 0450
02185505 | 021855051102100202 | 28871.4778 | 0255
05215104 | 052151041202010201 | 2517 | 0551
05215101 | 052151011202060102 | 2761.6833 | 0551
03066405 | 030664050701040104 | 466662.3412 | 0364
03066405 | 030664050701010201 | 99027.8581 | 0364
03076605 | 030766050701100102 | 255964.0944 | 0366
03076605 | 030766050701040204 | 2391227.1811 | 0366
03076605 | 030766051102030103 | 326126.9767 | 0366
03076605 | 030766051102060102 | 394982.3753 | 0366
03076605 | 030766051703010106 | 181893.652 | 0366
03076605 | 030766050701100202 | 977038.9135 | 0366
03076605 | 030766051703010206 | 845313.8983 | 0366
03076605 | 030766051102010206 | 99015.2512 | 0366
02186705 | 021867051703090102 | 18049.5173 | 0267
02186705 | 021867051703100102 | 27074.276 | 0267
02186705 | 021867050701090202 | 2889.1236 | 0267
02186705 | 021867051703030103 | 46687.5831 | 0267
02186705 | 021867050701100102 | 2426.5618 | 0267
03237305 | 032373050701090202 | 20231.055 | 0373
03237305 | 032373051102030203 | 19859.3168 | 0373
02197005 | 021970051102060102 | 11557.1799 | 0270
02197005 | 021970051703060102 | 58649.3609 | 0270
02197005 | 021970051102040104 | 11616.3573 | 0270
03237305 | 032373051703010206 | 33223.4056 | 0373
02197005 | 021970050701060102 | 12289.4579 | 0270
03237305 | 032373051703010106 | 9091.5944 | 0373
03237305 | 032373050701010101 | 4302.529 | 0373
03067305 | 030673050701010106 | 15957.4538 | 0373
02186805 | 021868051703100102 | 31092.1675 | 0268
02186805 | 021868051703100202 | 38800.7625 | 0268
02186905 | 021869051703060102 | 11479 | 0269
02186805 | 021868051102060102 | 5936.6313 | 0268
02197005 | 021970050701030103 | 6321.152 | 0270
02186805 | 021868051102100102 | 3561.9788 | 0268
03247605 | 032476050701090102 | 62695.3315 | 0376
03247605 | 032476051703040204 | 2668253.3819 | 0376
03237505 | 032375050701090202 | 61491.7969 | 0375
03237505 | 032375050701040204 | 110457.0443 | 0375
03247605 | 032476051102030203 | 912030.3663 | 0376
03247605 | 032476051102040204 | 1173061.6492 | 0376
03247605 | 032476051703060202 | 1699076.7478 | 0376
03247605 | 032476051102030103 | 151289.2273 | 0376
03247605 | 032476051703010106 | 59422.4818 | 0376
03067303 | 030673031703040204 | 1429.0319 | 0373
03067405 | 030674051102040104 | 64672.8135 | 0374
03067405 | 030674051102010106 | 11157.1471 | 0374
03067405 | 030674050701010106 | 15290.2578 | 0374
03247605 | 032476051102010106 | 10495.5836 | 0376
02267705 | 022677050701040104 | 26236.25 | 0277
02267805 | 022678051703010106 | 116521.25 | 0278
02267705 | 022677051703040104 | 90156.25 | 0277
02267805 | 022678051703100102 | 80489.4 | 0278
02267805 | 022678051703090202 | 62377.2 | 0278
02267705 | 022677051703010206 | 184672.5 | 0277
02267805 | 022678050701060202 | 63409.5 | 0278
02267805 | 022678051102040204 | 25361.25 | 0278
03247603 | 032476031102090202 | 194.8246 | 0376
02267805 | 022678051703010101 | 8973.75 | 0278
02267805 | 022678050701010106 | 18023.75 | 0278
02267805 | 022678051102090102 | 6536.8 | 0278
02267805 | 022678051102030203 | 26853.75 | 0278
02267705 | 022677051102030203 | 7901.25 | 0277
02047905 | 020479051102030103 | 50578.75 | 0279
02047905 | 020479050701060202 | 70134.375 | 0279
02047905 | 020479051703010106 | 85523.75 | 0279
02047905 | 020479051102030203 | 95756.25 | 0279
02047905 | 020479050701090102 | 15199.25 | 0279
02047905 | 020479051102100202 | 18190.125 | 0279
02047901 | 020479011703090102 | 2419 | 0279
03069605 | 030696051703100102 | 109245.4117 | 0396
03069605 | 030696051703100202 | 197303.3677 | 0396
03069605 | 030696051703060102 | 133522.1698 | 0396
03069605 | 030696051102060202 | 102448.1666 | 0396
03169205 | 031692051102030203 | 29205.8554 | 0392
03069605 | 030696051102100202 | 83821.2272 | 0396
06030103 | 060301030801090202 | 8126.0894 | 0601
02047901 | 020479010701060102 | 1521.25 | 0279
02047903 | 020479031703090102 | 2503.75 | 0279
01028505 | 010285050701040204 | 864731.8519 | 0185
01018401 | 010184011102040204 | 811924.9609 | 0184
04098605 | 040986050303030203 | 204093.3191 | 0486
04098601 | 040986011803040204 | 1057931.1728 | 0486
01028305 | 010283051102060102 | 205908.7787 | 0183
05289004 | 052890041703010201 | 151758.2731 | 0590
05289004 | 052890040701040204 | 464388.4772 | 0590
05289004 | 052890041102040204 | 222638.3147 | 0590
04098601 | 040986011202090202 | 63452.3836 | 0486
04098601 | 040986011202030203 | 669271.6463 | 0486
01018401 | 010184011703030203 | 681025.6178 | 0184
01028505 | 010285051102010106 | 187012.0964 | 0185
01028405 | 010284051703060102 | 325357.3185 | 0184
04098601 | 040986010801090202 | 143902.3351 | 0486
05258904 | 052589040303060202 | 14267.4613 | 0589
01018403 | 010184031703060102 | 902632.0397 | 0184
01028305 | 010283051102010101 | 28377.8583 | 0183
05258904 | 052589040303030203 | 43261.3753 | 0589
01018402 | 010184021102040104 | 247390.3547 | 0184
01028504 | 010285041703040204 | 54648.185 | 0185
05289004 | 052890040701010201 | 35742.2769 | 0590
04118703 | 041187030801010106 | 33340.7197 | 0487
05289001 | 052890011703060202 | 54077.9134 | 0590
05289001 | 052890011102030203 | 12333.2778 | 0590
01028505 | 010285051102090102 | 935090.5537 | 0185
03169305 | 031693051703040204 | 2281998.4211 | 0393
03169305 | 031693051703060102 | 382735.5276 | 0393
03169305 | 031693051703060202 | 375550.5578 | 0393
03169305 | 031693051703010101 | 202271.1955 | 0393
03161505 | 031615051102040204 | 20145.2925 | 0315
06151405 | 061514050203010206 | 77956.5442 | 0614
06151403 | 061514030501030203 | 6534.2631 | 0614
06030104 | 060301040801010206 | 40460 | 0601
06030102 | 060301020801010206 | 15050.8756 | 0601
04100405 | 041004050303060202 | 1916.1952 | 0404
04100405 | 041004051803010201 | 4394.634 | 0404
06050703 | 060507031703090202 | 33370.2948 | 0607
04111003 | 041110030801090102 | 11664.4177 | 0410
03121205 | 031212051102060202 | 67320 | 0312
03121205 | 031212051703010206 | 187100 | 0312
02043105 | 020431051703060202 | 15506.25 | 0231
06173403 | 061734030103030103 | 125733.7108 | 0634
02182105 | 021821050701010101 | 1577.9163 | 0221
02192405 | 021924050701060202 | 5399.625 | 0224
03071905 | 030719051102030203 | 440274.9786 | 0319
02182105 | 021821050701060202 | 30564.6253 | 0221
02263001 | 022630011102060102 | 180 | 0230
03164105 | 031641051703010201 | 66755.5857 | 0341
02183705 | 021837051703090202 | 12094.68 | 0237
02183805 | 021838051102060102 | 14473.654 | 0238
06173604 | 061736041303010206 | 330208.5375 | 0636
01024203 | 010242031102030203 | 2263.1049 | 0142
01014202 | 010142021102050202 | 212.0561 | 0142
01024204 | 010242040701010201 | 2941.9159 | 0142
01014201 | 010142010701010201 | 24268.7078 | 0142
01014406 | 010144061102090102 | 440.0117 | 0144
01014402 | 010144020701010206 | 3032.1987 | 0144
01014403 | 010144031102010206 | 21056.0908 | 0144
01014406 | 010144061102040104 | 939.9567 | 0144
01014402 | 010144021102030203 | 6563.9263 | 0144
04104806 | 041048061202040204 | 7403.342 | 0448
04104705 | 041047050801060202 | 2235.4169 | 0447
04104605 | 041046050303060202 | 1448.6568 | 0446
04104605 | 041046050303040204 | 4811.1058 | 0446
05225202 | 052252021001040204 | 1921.5 | 0552
05225201 | 052252011001010101 | 12601.25 | 0552
05225203 | 052252031603040204 | 40530.2679 | 0552
05215104 | 052151041202090102 | 515.5 | 0551
02195605 | 021956051102060202 | 32553.6533 | 0256
04105005 | 041050051803040204 | 452170.2716 | 0450
02195805 | 021958051703040104 | 14758.5512 | 0258
02195805 | 021958051102060102 | 1588.7496 | 0258
02185503 | 021855031703090102 | 100.55 | 0255
02186805 | 021868050701100202 | 3842.8875 | 0268
02197205 | 021972051703090202 | 640.35 | 0272
02186905 | 021869050701040104 | 6048.25 | 0269
03247601 | 032476011703090202 | 1156.7063 | 0376
03247601 | 032476010701040104 | 407.0024 | 0376
01028405 | 010284050701010201 | 14267.7616 | 0184
01028305 | 010283051703010101 | 52293.0625 | 0183
04118803 | 041188030801030103 | 26866.5102 | 0488
02047903 | 020479031102030203 | 2212.5 | 0279
01028505 | 010285051102010201 | 30767.5766 | 0185
02047903 | 020479031703010101 | 2475 | 0279
02047903 | 020479030701040204 | 22556.25 | 0279
01018403 | 010184030701010106 | 173256.6762 | 0184
04118703 | 041187031202010106 | 54431.5866 | 0487
04119403 | 041194031803010101 | 107823.9823 | 0494
04100405 | 041004050303090202 | 1916.1952 | 0404
05141304 | 051413041202090202 | 10552.5554 | 0513
03161505 | 031615050701040104 | 20603.0021 | 0315
02043105 | 020431051703030203 | 46237.5 | 0231
02185404 | 021854041703090202 | 116.25 | 0254
02185405 | 021854051102010201 | 7184.3256 | 0254
04104706 | 041047060801090202 | 3739.9584 | 0447
04104705 | 041047051202010206 | 8961.9117 | 0447
04104602 | 041046020303040204 | 3872.3673 | 0446
02195805 | 021958051102100202 | 1316.2493 | 0258
02186705 | 021867050701010206 | 13967.0967 | 0267
01018406 | 010184060701030103 | 29988.2681 | 0184
04118803 | 041188030303010101 | 14501.4576 | 0488
05258903 | 052589030801030203 | 150612.8395 | 0589
01028505 | 010285050701010101 | 37497.9021 | 0185
04118805 | 041188050303030103 | 30440.212 | 0488
01028505 | 010285051102010101 | 32528.3255 | 0185
04118805 | 041188050801090202 | 4972.6763 | 0488
02192405 | 021924051102040104 | 1832.2656 | 0224
02192305 | 021923051102010101 | 1468.9167 | 0223
06151401 | 061514010501010201 | 6839.7936 | 0614
06151402 | 061514020501060202 | 292.5 | 0614
06151405 | 061514050501010201 | 9183.7205 | 0614
03071905 | 030719051703010206 | 244581.6137 | 0319
01024201 | 010242011102030203 | 225.6392 | 0142
01014204 | 010142040701060202 | 1449.1361 | 0142
01024203 | 010242031703010101 | 596.4985 | 0142
01014204 | 010142041102050102 | 652.3611 | 0142
04104605 | 041046050303030203 | 1969.0386 | 0446
02186905 | 021869051102040204 | 7855.125 | 0269
02047902 | 020479021703100202 | 247.5 | 0279
03247603 | 032476030701090202 | 597.8566 | 0376
04118703 | 041187031803010106 | 7528.6882 | 0487
01028504 | 010285041102040104 | 19223.2028 | 0185
01018406 | 010184061102040204 | 13343.2599 | 0184
01028504 | 010285041703090102 | 71745.34 | 0185
05258903 | 052589030801010206 | 22327.333 | 0589
03242803 | 032428031703090102 | 641.9532 | 0328
03071905 | 030719050701010206 | 34961.1949 | 0319
02192405 | 021924051703090102 | 3534.3825 | 0224
01014205 | 010142051703010101 | 968.4392 | 0142
02183805 | 021838051102090102 | 5789.4616 | 0238
02193905 | 021939051703030103 | 5435.75 | 0239
01014204 | 010142041703030103 | 578.9518 | 0142
01014406 | 010144061703030203 | 2539.3474 | 0144
01024503 | 010245030701010206 | 1244.9662 | 0145
05225203 | 052252031202040204 | 5556.375 | 0552
04104706 | 041047061202060202 | 1070.0427 | 0447
02195805 | 021958050701090202 | 547.4333 | 0258
02197105 | 021971051102060202 | 1305.25 | 0271
02186905 | 021869051102010206 | 384.75 | 0269
01018405 | 010184051703030203 | 26098.6228 | 0184
04118805 | 041188051202090202 | 3374.3478 | 0488
01018402 | 010184020701010206 | 49366.478 | 0184
05258903 | 052589031202060202 | 57851.8672 | 0589
04100205 | 041002051803030203 | 4340.8529 | 0402
02262905 | 022629051102010101 | 725 | 0229
06173504 | 061735041202010201 | 39785.122 | 0635
05215101 | 052151010901010206 | 18958.6125 | 0551
02197105 | 021971050701060202 | 201.375 | 0271
02047902 | 020479020701040204 | 750 | 0279
01028404 | 010284041102010206 | 3407.2987 | 0184
06151403 | 061514031202090202 | 294 | 0614
01014205 | 010142050701010101 | 804.3818 | 0142
01014201 | 010142011102010106 | 1168.9887 | 0142
01014405 | 010144051703010101 | 520.9904 | 0144
01024501 | 010245011102030203 | 739.3563 | 0145
04104805 | 041048050801010206 | 3525.0489 | 0448
01018405 | 010184051102010106 | 9228.9493 | 0184
01018405 | 010184051703010206 | 25804.7912 | 0184
01028304 | 010283040701060102 | 6251.5156 | 0183
02192305 | 021923051102010201 | 4406.75 | 0223
05225201 | 052252010403010206 | 8564.625 | 0552
02185503 | 021855030701090102 | 100.55 | 0255
08346005 | 083460051102080101 | 9140.3307 | 0860
08336005 | 083360051703080104 | 151525.5708 | 0860
08276005 | 082760051703080103 | 453582.4832 | 0860
08356005 | 083560051703080104 | 398693.1596 | 0860
08276004 | 082760041703080102 | 8862.3305 | 0860
08326004 | 083260040701080104 | 89210.2203 | 0860
08326004 | 083260041102080101 | 5531.1595 | 0860
08356005 | 083560051102080103 | 23868.8068 | 0860
08306005 | 083060051102080102 | 53492.5067 | 0860
08306005 | 083060051102080106 | 1017.9386 | 0860
08326004 | 083260040701080101 | 8608.7969 | 0860
08276003 | 082760031703080101 | 21008.2092 | 0860
08326005 | 083260050701080104 | 194.9662 | 0860
04098605 | 040986051803040204 | 171244.6038 | 0486
01018402 | 010184021102060102 | 39112.2267 | 0184
07299501 | 072995011703060202 | 456823.343 | 0795
07299501 | 072995011102060202 | 194374.702 | 0795
07299505 | 072995050701110204 | 6853.56 | 0795
07299501 | 072995011102010206 | 61975.525 | 0795
07201605 | 072016051102090202 | 18322.375 | 0716
07201605 | 072016051102100202 | 8920.8644 | 0716
07298101 | 072981011102040204 | 647724.7018 | 0781
07298201 | 072982010701040104 | 31501.8988 | 0782
07298201 | 072982010701020102 | 2898.7015 | 0782
07088001 | 070880010701020202 | 44303.256 | 0780
07298101 | 072981011102010101 | 32289.8043 | 0781
07298101 | 072981011703010101 | 108026.3125 | 0781
07298105 | 072981050701040104 | 13796.5627 | 0781
07299101 | 072991011703110104 | 110977.4468 | 0791
07299101 | 072991011102020202 | 178881.6402 | 0791
07299101 | 072991011102040204 | 624510.2902 | 0791
07209101 | 072091010701060202 | 374393.4169 | 0791
07209101 | 072091010701090102 | 14875.6294 | 0791
07299101 | 072991011703020102 | 6081.6941 | 0791
07209101 | 072091010701030203 | 291202.0295 | 0791
07209101 | 072091010701010201 | 274028.416 | 0791
07209505 | 072095051703020202 | 83848.5738 | 0795
07293301 | 072933011102040104 | 234214.4589 | 0733
07088005 | 070880051703090202 | 75798.5881 | 0780
07088001 | 070880011102020202 | 38782.9472 | 0780
07298101 | 072981011102090202 | 64081.0136 | 0781
07298101 | 072981010701010101 | 50758.9978 | 0781
07209101 | 072091011102090102 | 4908.2613 | 0791
07299102 | 072991021102060202 | 2572.3596 | 0791
07299506 | 072995061703040204 | 3702.9 | 0795
07293301 | 072933010701010201 | 241975.8648 | 0733
07298101 | 072981011102030203 | 162170.6247 | 0781
07299101 | 072991011703010201 | 147733.3417 | 0791
07209505 | 072095051703040204 | 3283.7898 | 0795
07293301 | 072933010701060202 | 212278.7785 | 0733
07298201 | 072982011102090202 | 7018.377 | 0782
07088005 | 070880051703030103 | 76958.5442 | 0780
07088005 | 070880050701030203 | 76730.1656 | 0780
07088005 | 070880051703040104 | 59487.4968 | 0780
07088005 | 070880051102060102 | 11579.4651 | 0780
07088001 | 070880011102060202 | 54457.4038 | 0780
07088001 | 070880011102090102 | 5678.9374 | 0780
07299103 | 072991030701020102 | 186.963 | 0791
07084305 | 070843051703010201 | 80459.5964 | 0743
07088001 | 070880010701040104 | 20421.3318 | 0780
07209101 | 072091011703110104 | 31430.172 | 0791
07299106 | 072991061703030103 | 255.555 | 0791
07088005 | 070880051703020102 | 17092.0399 | 0780
07088005 | 070880051102060202 | 34087.163 | 0780
07299503 | 072995030701030203 | 1021.2 | 0795
07293305 | 072933050701020202 | 2562.595 | 0733
07291601 | 072916010701040104 | 2654.065 | 0716
07201605 | 072016051102030203 | 78167.5 | 0716
07201605 | 072016051703010201 | 18430 | 0716
07201605 | 072016050701100202 | 7973.666 | 0716
07291601 | 072916011703040104 | 1293.745 | 0716
07201605 | 072016051102060202 | 56014.2607 | 0716
07088001 | 070880010701040204 | 122791.9863 | 0780
07299502 | 072995021703030203 | 3069.66 | 0795
07201605 | 072016051703010101 | 5020 | 0716
07201605 | 072016051703100102 | 2398.0947 | 0716
07298106 | 072981061703030203 | 32060.655 | 0781
07291601 | 072916010701010106 | 334.2 | 0716
07298201 | 072982011703100102 | 161.6137 | 0782
07299505 | 072995051102040204 | 4138.59 | 0795
07081805 | 070818051102010106 | 39105.7621 | 0718
07298103 | 072981030701040104 | 2920.2773 | 0781
07299105 | 072991050701060202 | 7202.727 | 0791
07299506 | 072995061703030203 | 5781.045 | 0795
07298103 | 072981031703010201 | 22804.17 | 0781
07299502 | 072995021703020202 | 1100.04 | 0795
07081805 | 070818050701090102 | 34219.0894 | 0718
07081805 | 070818050701030203 | 206085.2051 | 0718
07083201 | 070832011703040204 | 35603.96 | 0732
07298105 | 072981051102040104 | 9085.3425 | 0781
07293301 | 072933011102020202 | 64936.7306 | 0733
07088005 | 070880050701060202 | 32125.7446 | 0780
07291601 | 072916011102010201 | 3980.65 | 0716
07293303 | 072933030701040204 | 12828.0588 | 0733
07298105 | 072981050701040204 | 49533.6248 | 0781
07298201 | 072982011102090102 | 1155.8705 | 0782
07299105 | 072991051703030103 | 1393.345 | 0791
07209105 | 072091051703090202 | 829.359 | 0791
07134305 | 071343051703010206 | 118070.0618 | 0743
08276005 | 082760051102080103 | 18023.8525 | 0860
07081805 | 070818050701090202 | 25969.6616 | 0718
07293302 | 072933020701110204 | 2702.464 | 0733
07084305 | 070843051703010101 | 49252.0379 | 0743
07084305 | 070843051102040104 | 18171.1289 | 0743
07134305 | 071343051102040104 | 15032.4253 | 0743
07134301 | 071343011703060202 | 89087.2289 | 0743
07084305 | 070843050701010101 | 12709.0016 | 0743
07134301 | 071343011102050102 | 7759.93 | 0743
07084305 | 070843051703030203 | 131726.8267 | 0743
07293301 | 072933011703090102 | 19321.0858 | 0733
07134301 | 071343010701030203 | 53283.8628 | 0743
07134301 | 071343010701010206 | 28905.7164 | 0743
07134305 | 071343051102040204 | 163771.1148 | 0743
07085905 | 070859051703040204 | 169791.3049 | 0759
07085905 | 070859051703040104 | 138362.5886 | 0759
07291601 | 072916011102060102 | 1988.7874 | 0716
07083201 | 070832011703030203 | 53272.1795 | 0732
07085905 | 070859050701010106 | 25638.2717 | 0759
07081805 | 070818051102030203 | 153339.7121 | 0718
08276001 | 082760010701080101 | 109.1807 | 0860
07293303 | 072933030701010201 | 5661.578 | 0733
07134301 | 071343010701010101 | 1418.2765 | 0743
07085905 | 070859051102020102 | 6720.0648 | 0759
07299505 | 072995051703040204 | 5089.1 | 0795
07134302 | 071343020701030103 | 541.363 | 0743
07085901 | 070859010701060202 | 8313.7756 | 0759
07298203 | 072982031703020102 | 109.368 | 0782
07299506 | 072995061102090202 | 821.06 | 0795
07086505 | 070865051703040204 | 27056.0828 | 0765
07086505 | 070865051703030103 | 28656.2137 | 0765
07086505 | 070865051703020102 | 8614.6204 | 0765
07086505 | 070865051102030103 | 12119.9805 | 0765
07086505 | 070865050701040104 | 17360.3558 | 0765
07085901 | 070859010701040204 | 50079.006 | 0759
07086505 | 070865051102010206 | 5517.4602 | 0765
07298201 | 072982010701010101 | 6911.2312 | 0782
07298103 | 072981031703040104 | 4398.5577 | 0781
07293301 | 072933010701010106 | 9461.543 | 0733
07299103 | 072991031703060102 | 316.228 | 0791
07081801 | 070818011703090202 | 3990.4556 | 0718
07299103 | 072991031703010201 | 10716.181 | 0791
07085903 | 070859030701030103 | 10712.8566 | 0759
07293305 | 072933051703060202 | 1614.6546 | 0733
07084303 | 070843030701030203 | 2066.25 | 0743
07085904 | 070859040701030103 | 1618.4417 | 0759
07083205 | 070832051102010206 | 878.072 | 0732
07298201 | 072982010701110204 | 4952.92 | 0782
07298103 | 072981030701020202 | 2098.076 | 0781
07298102 | 072981021703010201 | 11668.705 | 0781
07086501 | 070865010701020102 | 206.1865 | 0765
07086505 | 070865050701020102 | 4218.9984 | 0765
07296101 | 072961010701040104 | 3060.7937 | 0761
07209101 | 072091011703010206 | 483.08 | 0791
07299101 | 072991011102010106 | 1777.375 | 0791
07088005 | 070880051102010206 | 31284.6753 | 0780
07209106 | 072091061102110204 | 881.6 | 0791
07293302 | 072933021102040204 | 12016.745 | 0733
07299106 | 072991061102060202 | 619.696 | 0791
07299506 | 072995060701040204 | 1335.3 | 0795
07081804 | 070818041102010106 | 826.7456 | 0718
07293306 | 072933060701030203 | 1170.26 | 0733
07291605 | 072916050701060202 | 488.2215 | 0716
07298105 | 072981051102020102 | 858.8444 | 0781
07084301 | 070843011102060102 | 205.7011 | 0743
07298206 | 072982061102030203 | 203.775 | 0782
07298103 | 072981031703010106 | 2955.195 | 0781
07298205 | 072982051102040104 | 472.5663 | 0782
07083201 | 070832010701100202 | 1213.93 | 0732
07134304 | 071343041102040204 | 223.25 | 0743
07298206 | 072982061703060202 | 303.9102 | 0782
07298103 | 072981030701010206 | 975.21 | 0781
07293306 | 072933061102040104 | 3892.512 | 0733
07298103 | 072981030701030203 | 6823.755 | 0781
07298205 | 072982051102020202 | 1253.5497 | 0782
07293303 | 072933030701040104 | 3265.6163 | 0733
07209105 | 072091051703010101 | 173 | 0791
07299103 | 072991031102010206 | 228.8 | 0791
07298105 | 072981051703090102 | 1445.4998 | 0781
07298206 | 072982061703020202 | 222.7577 | 0782
07299103 | 072991031703010106 | 419.9 | 0791
07299502 | 072995021703040204 | 2227.1 | 0795
07088004 | 070880041703090202 | 508.6244 | 0780
07298205 | 072982051102010201 | 1687.6275 | 0782
07299503 | 072995030701060202 | 1686.28 | 0795
07209102 | 072091020701020202 | 158.38 | 0791
07293306 | 072933060701040204 | 9188.3005 | 0733
07081801 | 070818011703090102 | 1710.1953 | 0718
07293306 | 072933061102040204 | 13976.573 | 0733
07085902 | 070859021102020102 | 943.7677 | 0759
07085903 | 070859031102010101 | 12689.8482 | 0759
07296101 | 072961011703010106 | 529.05 | 0761
07298102 | 072981021102090202 | 3710.0228 | 0781
07296105 | 072961050701030103 | 246.415 | 0761
07085901 | 070859011102040104 | 11856.6479 | 0759
07088005 | 070880051703100102 | 102.2299 | 0780
07209106 | 072091061703040204 | 1654.705 | 0791
02192405 | 021924050701090202 | 2159.85 | 0224
01014204 | 010142040701050202 | 291.1895 | 0142
04100505 | 041005051202030203 | 219.629 | 0405
04104605 | 041046051803040204 | 421.986 | 0446
05225203 | 052252031001030103 | 609.8333 | 0552
08276005 | 082760051102080101 | 1940.1388 | 0860
07085904 | 070859041703010101 | 1700 | 0759
07086504 | 070865041703060102 | 269.2969 | 0765
07083205 | 070832051703040104 | 23960.5969 | 0732
07081804 | 070818041703010101 | 2337.5738 | 0718
07298205 | 072982051703010101 | 847.7202 | 0782
07298106 | 072981060701020102 | 107.922 | 0781
07209105 | 072091051102010201 | 703.066 | 0791
01014406 | 010144060701030103 | 1184.2804 | 0144
06030104 | 060301041703010206 | 30600 | 0601
03242801 | 032428010701060202 | 1019.0411 | 0328
01014404 | 010144040701090102 | 158.613 | 0144
08276001 | 082760011703080101 | 454.0011 | 0860
01018402 | 010184021102010106 | 17090.0075 | 0184
08356005 | 083560050701080103 | 9417.8847 | 0860
08336002 | 083360021703080101 | 2491.2969 | 0860
01018404 | 010184040701030203 | 985.1294 | 0184
01028403 | 010284031703040204 | 395.0637 | 0184
01028304 | 010283040701040104 | 13255.4402 | 0183
02267801 | 022678011703040204 | 176.25 | 0278
01014202 | 010142020701030103 | 746.7879 | 0142
04104705 | 041047051202060202 | 180.7488 | 0447
03242801 | 032428011703030103 | 1247.6689 | 0328
05215103 | 052151030403030203 | 863.4375 | 0551
02197105 | 021971050701100102 | 110.275 | 0271
07298103 | 072981030701010106 | 1089.89 | 0781
07085901 | 070859010701010101 | 2630 | 0759
07293305 | 072933051102090102 | 2120.5392 | 0733
07083205 | 070832051703020202 | 1439.7171 | 0732
07298106 | 072981061102010101 | 161.745 | 0781
07084303 | 070843031703040204 | 2583.1183 | 0743
01024502 | 010245021102060202 | 452.569 | 0145
04118703 | 041187031202060202 | 20114.4279 | 0487
03121203 | 031212031102040204 | 3000 | 0312
01014406 | 010144061703010101 | 139.9977 | 0144
08276004 | 082760041703080101 | 25869.2155 | 0860
07081801 | 070818011102060202 | 1410.9646 | 0718
07083201 | 070832011703010206 | 13600 | 0732
07088004 | 070880041102040204 | 2776.1667 | 0780
07085904 | 070859041703030203 | 8371.5562 | 0759
07086504 | 070865041703040104 | 373.2105 | 0765
07085902 | 070859021703040204 | 17421.7448 | 0759
01024502 | 010245021703010206 | 140.2332 | 0145
03247603 | 032476030701040204 | 449.2449 | 0376
07299103 | 072991030701010206 | 605.08 | 0791
07209106 | 072091061102010201 | 2388.152 | 0791
07209105 | 072091051102020202 | 773.467 | 0791
07085904 | 070859041703040204 | 4299.836 | 0759
07088004 | 070880040701010106 | 210 | 0780
02182001 | 021820011703060202 | 270 | 0220
04104805 | 041048051202060202 | 203.9462 | 0448
03060905 | 030609051102010206 | 9706.0733 | 0309
04118803 | 041188030303090202 | 2394.9061 | 0488
02192405 | 021924051102100202 | 3167.55 | 0224
04098605 | 040986050801010201 | 25054.1581 | 0486
07083205 | 070832051703040204 | 3864.1879 | 0732
02182205 | 021822051102010201 | 6115.375 | 0222
01024202 | 010242021102050202 | 224.4183 | 0142
03247601 | 032476011102030103 | 184.5217 | 0376
03071905 | 030719051102010206 | 28248.9505 | 0319
01018406 | 010184061703010201 | 4073.6993 | 0184
01014204 | 010142041703010101 | 123.0067 | 0142
07085904 | 070859040701040104 | 1077.4679 | 0759
07298203 | 072982031703010106 | 143.975 | 0782
04104805 | 041048051803040204 | 117.6653 | 0448
01014206 | 010142061703040204 | 371.5352 | 0142
05215103 | 052151031202040204 | 180 | 0551
06173501 | 061735010501010101 | 500 | 0635
08316005 | 083160050701080104 | 2220.1961 | 0860
07293305 | 072933051703100202 | 212.9478 | 0733
07293305 | 072933051703010201 | 305.5 | 0733
07296101 | 072961011102030203 | 180.405 | 0761
07083205 | 070832051102040104 | 8286.2469 | 0732
07083201 | 070832011102010206 | 2133.9944 | 0732
01018406 | 010184061102030103 | 5044.6875 | 0184
07081804 | 070818041703020202 | 1553.9818 | 0718
07298205 | 072982051703100202 | 108 | 0782
02185503 | 021855031703100102 | 150.825 | 0255
02185305 | 021853051102010201 | 427.5 | 0253
06173502 | 061735021202040204 | 1444.5283 | 0635
08326004 | 083260041102080106 | 1178.6225 | 0860
07084301 | 070843010701040204 | 3224.955 | 0743
01014405 | 010144051102010101 | 298.7399 | 0144
02263004 | 022630041703040104 | 100 | 0230
01014404 | 010144040701010106 | 138.0971 | 0144
05225203 | 052252030901040104 | 763 | 0552
01028404 | 010284040701010201 | 23534.3348 | 0184
07085902 | 070859021102040104 | 1160.8789 | 0759
01028303 | 010283031102040104 | 2399.8761 | 0183
05225202 | 052252021001030103 | 181.2 | 0552
07083204 | 070832041102090102 | 10210.6079 | 0732
03071904 | 030719041703010106 | 4156.5396 | 0319
08346002 | 083460020701080104 | 485.9913 | 0860
07085904 | 070859041102090102 | 1700 | 0759
07081804 | 070818041102010206 | 1929.073 | 0718
07083205 | 070832051102010101 | 8321.2761 | 0732
07088004 | 070880041102010206 | 1170 | 0780
05215103 | 052151030901040104 | 116 | 0551
07088004 | 070880041703040104 | 2713.2111 | 0780
07293306 | 072933060701020102 | 243.906 | 0733
07083205 | 070832050701020102 | 1218.0236 | 0732
07296105 | 072961051102040204 | 596.79 | 0761
02263001 | 022630011102040104 | 100 | 0230
05215103 | 052151030901010201 | 522 | 0551
02047902 | 020479021703010206 | 337.5 | 0279
08326003 | 083260031703080104 | 153.1539 | 0860
07291605 | 072916051102040204 | 387.6 | 0716
02192505 | 021925051703010206 | 2511 | 0225
02047902 | 020479021703030203 | 375 | 0279
03169304 | 031693041703030103 | 1229.3989 | 0393
07134302 | 071343021102040204 | 8175.9842 | 0743
01028503 | 010285030701090102 | 292.565 | 0185
02047904 | 020479040701040204 | 412.5 | 0279
08346004 | 083460040701080104 | 1217.2675 | 0860
03242803 | 032428031102040204 | 8876.068 | 0328
01028403 | 010284031102030103 | 1995.0791 | 0184
07088004 | 070880041703010201 | 179.7541 | 0780
07209103 | 072091031102020202 | 112.632 | 0791
07088003 | 070880031703090202 | 324 | 0780
07083204 | 070832041703030103 | 10699.2119 | 0732
06151402 | 061514020203010201 | 3812.5 | 0614
01018404 | 010184040701030103 | 2443.5658 | 0184
07085904 | 070859040701020202 | 170 | 0759
01018404 | 010184041703010206 | 1303.7298 | 0184
02185503 | 021855030701100202 | 452.475 | 0255
06173501 | 061735010501040204 | 1262.5 | 0635
07086504 | 070865040701010201 | 140.7889 | 0765
07083204 | 070832041102060102 | 5105.3039 | 0732
06030105 | 060301051703030203 | 1113387.9077 | 0601
06030105 | 060301051703040204 | 2988028.4121 | 0601
06030105 | 060301051703010206 | 1309950.9198 | 0601
06030105 | 060301051202010206 | 256987.4019 | 0601
06030105 | 060301050801010201 | 147105.9471 | 0601
06030101 | 060301011703030203 | 28452.9617 | 0601
06030102 | 060301021202040204 | 82596.8203 | 0601
06030101 | 060301010801040204 | 118417.7382 | 0601
06030103 | 060301030801030203 | 27380.7759 | 0601
06030102 | 060301021703010206 | 38638.4242 | 0601
06030104 | 060301041703030203 | 37660.847 | 0601
06030103 | 060301031703030203 | 53930.4766 | 0601
06030103 | 060301031703010206 | 38518.5801 | 0601
04100205 | 041002051202010201 | 7661.3608 | 0402
04090301 | 040903010303090202 | 40932.0432 | 0403
04090305 | 040903050801090202 | 4800.4519 | 0403
04090301 | 040903011803030203 | 45208.2377 | 0403
04100202 | 041002021202010206 | 45469.2687 | 0402
04100205 | 041002050303040204 | 49401.4971 | 0402
04100202 | 041002021803030203 | 18272.0367 | 0402
04090305 | 040903051803030203 | 12231.9031 | 0403
04090305 | 040903051202030203 | 18651.6177 | 0403
04100505 | 041005050801010206 | 4939.8036 | 0405
04100506 | 041005060303040204 | 36977.4981 | 0405
04090601 | 040906010801010206 | 100668.0752 | 0406
04100406 | 041004060303010206 | 81439.4597 | 0404
04090301 | 040903011803060202 | 6931.0898 | 0403
04090601 | 040906010303010206 | 152480.5743 | 0406
04100405 | 041004050801060202 | 2682.1306 | 0404
04090305 | 040903051803040204 | 10375.781 | 0403
04090305 | 040903050303060202 | 8068.1003 | 0403
04090301 | 040903010801010201 | 7175.9529 | 0403
04100805 | 041008050303040204 | 2379755.8322 | 0408
06050701 | 060507010801090202 | 35241.0215 | 0607
03060905 | 030609051102060102 | 74293.9515 | 0309
06050705 | 060507050801010206 | 266849.804 | 0607
03060905 | 030609051102100202 | 128351.017 | 0309
06050705 | 060507051202040204 | 1924532.4768 | 0607
06050703 | 060507031703040204 | 445382.0779 | 0607
06050703 | 060507031202040204 | 121239.4215 | 0607
06050705 | 060507051703010201 | 160133.0521 | 0607
06050703 | 060507031703030203 | 165791.2524 | 0607
06050705 | 060507051202010201 | 43663.1387 | 0607
04091101 | 040911011803030203 | 1094044.0779 | 0411
04091105 | 040911051202030203 | 254412.3673 | 0411
04111003 | 041110030303010106 | 79828.9388 | 0410
04111005 | 041110051803010101 | 30477.989 | 0410
04111003 | 041110030801010106 | 151264.2455 | 0410
03060905 | 030609051703100202 | 182095.0131 | 0309
04100802 | 041008020801010201 | 440221.7155 | 0408
04111005 | 041110051803090102 | 30111.9135 | 0410
04100802 | 041008020303010201 | 797440.8631 | 0408
04111003 | 041110031803040104 | 214889.5634 | 0410
05141305 | 051413051202090202 | 92038.2119 | 0513
05141305 | 051413050601010206 | 102618.7781 | 0513
05141303 | 051413031703090202 | 101426.3324 | 0513
05141305 | 051413051202010206 | 120504.4462 | 0513
04091105 | 040911051202010201 | 6427.5936 | 0411
04091105 | 040911051803030203 | 203642.2189 | 0411
04091101 | 040911011202010201 | 55085.4074 | 0411
06151405 | 061514051403030203 | 30590.375 | 0614
06151401 | 061514010501040204 | 443518.8021 | 0614
06151401 | 061514010501090202 | 23028.1956 | 0614
03161505 | 031615050701030203 | 15660.3394 | 0315
03161505 | 031615051703040104 | 68077.9904 | 0315
06151405 | 061514051202090202 | 17865.0234 | 0614
05141304 | 051413040601060202 | 774577.6581 | 0513
05141305 | 051413051703010206 | 185956.6117 | 0513
02041605 | 020416051102040204 | 36881.25 | 0216
06151405 | 061514050203010201 | 13656.1881 | 0614
03061705 | 030617051703060202 | 1147239.5578 | 0317
03061705 | 030617051703030103 | 1031769.6734 | 0317
03061705 | 030617051102010101 | 66373.4 | 0317
02041605 | 020416051102030103 | 16843.75 | 0216
02041605 | 020416050701010201 | 8737.5 | 0216
02182005 | 021820051703060102 | 118971.8603 | 0220
02182105 | 021821051703060202 | 107827.6668 | 0221
02182005 | 021820051102030103 | 18820.2663 | 0220
02182005 | 021820051703090202 | 80730.6509 | 0220
03071905 | 030719050701030103 | 147758.2933 | 0319
02182105 | 021821050701100202 | 18338.7752 | 0221
02182105 | 021821051703030103 | 48265.029 | 0221
02182105 | 021821051703100202 | 64696.6001 | 0221
03071905 | 030719051703100102 | 458127.8034 | 0319
02182105 | 021821051703030203 | 106762.587 | 0221
03071905 | 030719050701040204 | 967777.1818 | 0319
02182105 | 021821050701030203 | 43315.514 | 0221
02192305 | 021923051102060102 | 14532.8442 | 0223
03062605 | 030626051703060202 | 357449.1959 | 0326
03062605 | 030626051703040104 | 284067.859 | 0326
02182205 | 021822050701060102 | 51453.8542 | 0222
02182205 | 021822051102030103 | 36198.4045 | 0222
03062605 | 030626051102040104 | 113630.4523 | 0326
02182205 | 021822051703010106 | 36067.9331 | 0222
02182205 | 021822051703100202 | 148273.8235 | 0222
03242605 | 032426051102060102 | 21963.9106 | 0326
03062605 | 030626050701060202 | 138732.9533 | 0326
02192305 | 021923051102090102 | 5813.1377 | 0223
02192305 | 021923051703040204 | 294654.7986 | 0223
03062705 | 030627051102040104 | 34786.0078 | 0327
03062705 | 030627051703040104 | 90764.4881 | 0327
02263005 | 022630051703060102 | 838710 | 0230
02262905 | 022629051703030203 | 312637.5 | 0229
03242805 | 032428050701090102 | 32871.8996 | 0328
02263005 | 022630050701100202 | 147582 | 0230
02262905 | 022629050701030103 | 36050 | 0229
02263005 | 022630050701090202 | 98388 | 0230
02262905 | 022629051703010101 | 8950 | 0229
02262905 | 022629050701100102 | 22134 | 0229
02262905 | 022629051102090202 | 7008 | 0229
02262905 | 022629050701040204 | 156900 | 0229
02263005 | 022630050701010201 | 40687.5 | 0230
02263005 | 022630051102010106 | 4275 | 0230
06173504 | 061735040203040104 | 1936314.2779 | 0635
06173504 | 061735040203060102 | 402559.3681 | 0635
06173504 | 061735040501040204 | 2861268.6005 | 0635
06173504 | 061735040203040204 | 2454458.4964 | 0635
06173504 | 061735041202040104 | 1024806.9843 | 0635
06173503 | 061735030501060102 | 217317.3502 | 0635
06173503 | 061735030501010206 | 150173.8816 | 0635
06173403 | 061734030103090102 | 47032.0836 | 0634
06173604 | 061736041303030103 | 696208.1677 | 0636
06173503 | 061735031202040104 | 534766.9642 | 0635
06173504 | 061735040501030103 | 1018706.0533 | 0635
06173603 | 061736031303060202 | 388659.353 | 0636
06173503 | 061735030501010101 | 81757.9036 | 0635
02043105 | 020431051102060202 | 1528.125 | 0231
02043105 | 020431050701040104 | 10037.5 | 0231
02043105 | 020431051703090102 | 3147.5 | 0231
01024205 | 010242050701030103 | 272356.6505 | 0142
01014205 | 010142050701050202 | 2895.4211 | 0142
01014201 | 010142010701030103 | 77702.19 | 0142
01024205 | 010242050701060202 | 1499112.9246 | 0142
01014201 | 010142011703040104 | 257459.0207 | 0142
01014203 | 010142031703030203 | 143810.8401 | 0142
01014201 | 010142011102040204 | 241810.1114 | 0142
01014201 | 010142010701050102 | 106043.7126 | 0142
01014203 | 010142031102040204 | 143437.7236 | 0142
03164105 | 031641051102060202 | 199920.2355 | 0341
02183705 | 021837051703030203 | 36942.5 | 0237
03164105 | 031641050701060202 | 195540.688 | 0341
03164105 | 031641051102010101 | 50062.6037 | 0341
03164105 | 031641050701040104 | 456286.2226 | 0341
02183805 | 021838051703090102 | 55183.2213 | 0238
01014205 | 010142050701010106 | 1809.2677 | 0142
01024205 | 010242051102010101 | 41621.7505 | 0142
01024205 | 010242050701010101 | 52808.4897 | 0142
01014205 | 010142050701010201 | 1796.4482 | 0142
01024204 | 010242040701050202 | 18708.9257 | 0142
01014201 | 010142011703010201 | 92643.0154 | 0142
01014203 | 010142030701040104 | 91168.327 | 0142
01024204 | 010242041102030103 | 12568.0968 | 0142
01014202 | 010142021703040104 | 7464.8145 | 0142
01024203 | 010242031703040204 | 17687.1762 | 0142
01024201 | 010242011703040104 | 2896.7745 | 0142
01014205 | 010142051102050102 | 3410.4192 | 0142
01014205 | 010142051703040104 | 25745.1293 | 0142
01024203 | 010242031703030103 | 2591.8309 | 0142
01014202 | 010142021703040204 | 15786.6037 | 0142
01024204 | 010242041703010201 | 5786.8251 | 0142
01024204 | 010242040701050102 | 26838.3784 | 0142
01024202 | 010242021703040104 | 1766.1834 | 0142
01024405 | 010244051102040204 | 3156174.1851 | 0144
01024405 | 010244051703010101 | 103408.46 | 0144
01024405 | 010244050701090102 | 404466.6736 | 0144
01024405 | 010244050701010201 | 164636.2878 | 0144
01024405 | 010244051102090102 | 324682.939 | 0144
01014403 | 010144031703010106 | 27518.1848 | 0144
01014401 | 010144011102090102 | 59767.6351 | 0144
01024401 | 010244010701010201 | 1940.9235 | 0144
01024404 | 010244040701040104 | 118089.2811 | 0144
01014202 | 010142021703030103 | 3888.1624 | 0142
01024404 | 010244040701040204 | 507511.1265 | 0144
01014405 | 010144051703040204 | 63479.32 | 0144
01014401 | 010144011102030103 | 51883.3585 | 0144
01014403 | 010144030701040104 | 69719.5686 | 0144
01024403 | 010244031102040204 | 16739.4361 | 0144
01014405 | 010144051703030103 | 5894.5025 | 0144
01014401 | 010144011703010206 | 38075.6083 | 0144
01014405 | 010144050701030203 | 4646.5825 | 0144
01024404 | 010244041102060202 | 299977.1174 | 0144
01014403 | 010144030701010106 | 10647.4275 | 0144
01014406 | 010144061703040104 | 3944.3904 | 0144
01014402 | 010144021703010201 | 3047.8963 | 0144
01014402 | 010144020701090202 | 7871.4439 | 0144
01024401 | 010244010701060202 | 15401.7039 | 0144
01024403 | 010244030701040104 | 4393.5234 | 0144
01024403 | 010244030701040204 | 19895.0458 | 0144
01014406 | 010144061703090202 | 3319.4455 | 0144
01014402 | 010144021703010106 | 6284.8189 | 0144
01024401 | 010244011102060202 | 8953.5558 | 0144
01024401 | 010244011703010201 | 722.4596 | 0144
01024403 | 010244030701060202 | 14001.8689 | 0144
01024505 | 010245051703010206 | 1367785.3595 | 0145
01024505 | 010245051703010201 | 247297.5354 | 0145
01024504 | 010245041703030203 | 66601.8418 | 0145
01024504 | 010245041703040204 | 174769.1132 | 0145
01024504 | 010245040701030203 | 16275.5789 | 0145
01024504 | 010245041703010201 | 11161.7192 | 0145
01024503 | 010245031102010206 | 396.9005 | 0145
01024503 | 010245031102060202 | 1871.62 | 0145
02195605 | 021956051703060102 | 101546.2764 | 0256
02195605 | 021956050701090202 | 18878.6541 | 0256
03236305 | 032363051102010201 | 35000.6716 | 0363
02185505 | 021855050701060202 | 70779.223 | 0255
02195705 | 021957051102030103 | 3664.6935 | 0257
03236305 | 032363050701010106 | 6969.6089 | 0363
02046205 | 020462050701100202 | 19417.5 | 0262
02185505 | 021855051703040204 | 376871.1923 | 0255
03236305 | 032363051102010106 | 5234.2304 | 0363
02195605 | 021956050701090102 | 8587.4086 | 0256
02046205 | 020462051102030103 | 12192.5 | 0262
02185505 | 021855051703060102 | 302838.8581 | 0255
04104706 | 041047061803010201 | 7042.2956 | 0447
04104906 | 041049060801040204 | 5057112.8465 | 0449
04104805 | 041048051202040204 | 1654.2476 | 0448
04104806 | 041048060801010201 | 7215.0432 | 0448
04104905 | 041049050303040204 | 1210255.809 | 0449
04104602 | 041046020303090202 | 695.2843 | 0446
04104605 | 041046050801010201 | 2042.0818 | 0446
04104602 | 041046020303060202 | 830.1074 | 0446
02185305 | 021853051703060102 | 59764.8996 | 0253
02185405 | 021854051703010101 | 33725.0933 | 0254
02185405 | 021854051102040104 | 108787.2424 | 0254
05225201 | 052252011001040104 | 108766.2488 | 0552
05225201 | 052252010901040104 | 70929.0875 | 0552
02185305 | 021853051703090102 | 23905.9599 | 0253
05225201 | 052252011001060102 | 37308.2961 | 0552
05225201 | 052252011202040104 | 71910.3078 | 0552
05215104 | 052151040403030103 | 65961.0103 | 0551
02185405 | 021854050701100202 | 68626.4566 | 0254
02185305 | 021853050701040104 | 28323.7225 | 0253
02185405 | 021854051102030103 | 57339.5546 | 0254
02185405 | 021854050701100102 | 30388.6842 | 0254
02185405 | 021854051102040204 | 170819.7478 | 0254
05225204 | 052252041202060102 | 48685.2571 | 0552
05225201 | 052252011603060102 | 128383.0094 | 0552
05225204 | 052252040403060102 | 30229.3125 | 0552
05225204 | 052252040403030203 | 223238.9125 | 0552
02185305 | 021853051102040204 | 64528.9359 | 0253
05225201 | 052252010901060102 | 35457.7417 | 0552
05215101 | 052151010403090202 | 34440.7712 | 0551
05215101 | 052151010901060202 | 41081.6683 | 0551
02185305 | 021853051102060202 | 9878.9282 | 0253
05225201 | 052252010403090102 | 7493.7 | 0552
02185305 | 021853050701010206 | 14803.1198 | 0253
05225201 | 052252010403030203 | 363455.2792 | 0552
02185505 | 021855051703010201 | 35385.5267 | 0255
02185305 | 021853051102100102 | 4472.3494 | 0253
04104905 | 041049051202030203 | 76562.4921 | 0449
04105006 | 041050060801040204 | 3054956.4318 | 0450
02195605 | 021956051703040204 | 197584.603 | 0256
05215101 | 052151010901060102 | 6925.1483 | 0551
05225204 | 052252040403090102 | 10423.7958 | 0552
04104905 | 041049051803090202 | 90980.5519 | 0449
04104905 | 041049050801060202 | 147474.19 | 0449
04104905 | 041049051803010201 | 86943.4484 | 0449
04104905 | 041049050801090202 | 92464.833 | 0449
05225201 | 052252011001030203 | 425063.1759 | 0552
04104905 | 041049050303030203 | 563421.5528 | 0449
05215104 | 052151041001030103 | 20337.875 | 0551
04105005 | 041050051803010206 | 55426.5966 | 0450
04104906 | 041049061803010201 | 236748.6168 | 0449
04105005 | 041050050303030203 | 439312.9231 | 0450
02195705 | 021957051703010101 | 4695.7419 | 0257
05225204 | 052252041603060202 | 507880.2524 | 0552
05225201 | 052252010403010106 | 951.625 | 0552
02195605 | 021956050701060202 | 47196.6353 | 0256
02195805 | 021958051703030203 | 20099.7413 | 0258
03066405 | 030664051102060202 | 661227.1219 | 0364
03066405 | 030664050701010106 | 34930.7877 | 0364
03066405 | 030664050701040204 | 1101889.9376 | 0364
03066405 | 030664051102010201 | 107277.9596 | 0364
03066405 | 030664051102010101 | 65986.1565 | 0364
03076605 | 030766051102100102 | 233163.0318 | 0366
03076605 | 030766051703010101 | 176501.9966 | 0366
03076605 | 030766050701060102 | 394195.8144 | 0366
03076605 | 030766050701030203 | 1283413.7768 | 0366
03076605 | 030766051102030203 | 1183137.1162 | 0366
03076605 | 030766050701010106 | 41193.4914 | 0366
02186705 | 021867051703010201 | 15879.0316 | 0267
02186705 | 021867051102090202 | 2075.3275 | 0267
02186705 | 021867050701040204 | 7906.1501 | 0267
03067305 | 030673051703090102 | 185961.9436 | 0373
03067305 | 030673051102040204 | 449157.5774 | 0373
03237305 | 032373051102090102 | 11800.2461 | 0373
03067305 | 030673050701090102 | 80707.3938 | 0373
03237305 | 032373051102060202 | 23947.292 | 0373
03237305 | 032373051703010201 | 16889.8677 | 0373
03067305 | 030673051102010106 | 12044.6848 | 0373
03237305 | 032373051102010106 | 1319.157 | 0373
03237305 | 032373050701010206 | 7839.1118 | 0373
02197105 | 021971051703090202 | 1638.6 | 0271
02186805 | 021868051703030103 | 63970.4167 | 0268
02186805 | 021868051703090202 | 25867.175 | 0268
02197005 | 021970050701060202 | 23122.0545 | 0270
02197005 | 021970050701030203 | 14131.7563 | 0270
02197005 | 021970050701040104 | 9093.0867 | 0270
02186705 | 021867050701060202 | 7222.8091 | 0267
02197005 | 021970051703010101 | 3965.3978 | 0270
02186805 | 021868050701090102 | 1640.2417 | 0268
02186905 | 021869051102030103 | 2288.75 | 0269
02197005 | 021970050701090102 | 4915.7831 | 0270
03247605 | 032476050701010106 | 14338.1596 | 0376
03247605 | 032476050701040104 | 167761.2221 | 0376
03247605 | 032476051703090102 | 155302.846 | 0376
03237505 | 032375050701060202 | 75156.6407 | 0375
03237505 | 032375051102060202 | 73782.6296 | 0375
03237505 | 032375051703060102 | 82155.055 | 0375
03237505 | 032375051102090102 | 29140.589 | 0375
03237505 | 032375051703010106 | 25050.7988 | 0375
03247605 | 032476051102010201 | 148918.3012 | 0376
03067405 | 030674051703060102 | 126392.0932 | 0374
03067405 | 030674051102060202 | 79307.6309 | 0374
03067405 | 030674051703010101 | 19036.5519 | 0374
03067405 | 030674050701090202 | 67454.5935 | 0374
03067405 | 030674051102030203 | 94648.7086 | 0374
03067405 | 030674050701010201 | 14285.1779 | 0374
02267705 | 022677051102090202 | 2472.6 | 0277
02267705 | 022677051703030103 | 36215 | 0277
02267805 | 022678050701010206 | 52601.25 | 0278
02267705 | 022677051703100202 | 33326.1 | 0277
02267705 | 022677051703100102 | 38358.3 | 0277
02267805 | 022678050701030103 | 31328.75 | 0278
02267805 | 022678051703040204 | 212745 | 0278
02267705 | 022677051102100102 | 3907.5 | 0277
02267805 | 022678051102010106 | 5343.75 | 0278
02267705 | 022677051102010106 | 2530 | 0277
02267705 | 022677051703010101 | 2828.75 | 0277
02047905 | 020479051703090102 | 57661.25 | 0279
02047905 | 020479051102010101 | 6513.75 | 0279
02047901 | 020479010701030203 | 12337.5 | 0279
03069605 | 030696051102040204 | 254317.9626 | 0396
03069605 | 030696051703030103 | 209077.8945 | 0396
03069605 | 030696051703040104 | 246839.3612 | 0396
03169205 | 031692050701040204 | 190790.6589 | 0392
03169205 | 031692051703060102 | 126641.8522 | 0392
03069605 | 030696051703010101 | 22884.9251 | 0396
03169205 | 031692051102010206 | 24093.3257 | 0392
03069605 | 030696050701010101 | 12083.4926 | 0396
03069605 | 030696051703010201 | 39316.3685 | 0396
01028305 | 010283051703040204 | 1329493.2012 | 0183
01028305 | 010283051102030103 | 251178.2765 | 0183
01028305 | 010283051703060102 | 435943.9962 | 0183
01028505 | 010285051703040104 | 1340179.3238 | 0185
04098601 | 040986010303040204 | 5119441.632 | 0486
04118805 | 041188050801030103 | 62431.4938 | 0488
01018402 | 010184021102010201 | 4649.3139 | 0184
05289004 | 052890041102030203 | 87528.4284 | 0590
05289001 | 052890011703090202 | 10939.8386 | 0590
04098601 | 040986011803060202 | 52476.9445 | 0486
01018401 | 010184011703040104 | 2516110.7799 | 0184
01028404 | 010284040701090102 | 71843.4279 | 0184
05258904 | 052589040801030203 | 86350.267 | 0589
01018403 | 010184031703040204 | 1954797.8299 | 0184
04098601 | 040986011202060202 | 78892.0001 | 0486
01028405 | 010284051102040104 | 389344.9987 | 0184
04118805 | 041188051202030103 | 50481.9614 | 0488
01018403 | 010184030701030103 | 366106.3847 | 0184
04118805 | 041188051202040104 | 223364.2805 | 0488
01028405 | 010284051102010206 | 109457.0123 | 0184
01018403 | 010184031102060102 | 316041.034 | 0184
01028405 | 010284050701060102 | 203827.7031 | 0184
01018402 | 010184020701010106 | 104517.5352 | 0184
05258904 | 052589041202010206 | 35201.0108 | 0589
01018401 | 010184011102030103 | 455345.8719 | 0184
01018402 | 010184021703030203 | 211085.3167 | 0184
05289001 | 052890010701010206 | 7766.1428 | 0590
04098601 | 040986011202010201 | 18830.1045 | 0486
01018405 | 010184050701030103 | 25540.7566 | 0184
03169305 | 031693050701060202 | 206310.7113 | 0393
03169305 | 031693051102040104 | 981799.6069 | 0393
03169305 | 031693050701100202 | 251745.1992 | 0393
03169305 | 031693051703100102 | 403082.7798 | 0393
01028405 | 010284051102040204 | 313625.1423 | 0184
03169305 | 031693051703030203 | 736277.3878 | 0393
03169305 | 031693051703010106 | 103171.9882 | 0393
04119403 | 041194031202060102 | 397593.2633 | 0494
02041605 | 020416050701010206 | 10443.75 | 0216
06151403 | 061514031403040204 | 4860 | 0614
06050702 | 060507021202060202 | 28688.9318 | 0607
04100802 | 041008021803060202 | 199510.8454 | 0408
03060905 | 030609051703010106 | 11475.6112 | 0309
04090601 | 040906011803010201 | 872.869 | 0406
06050702 | 060507020801030203 | 55250.1451 | 0607
04100505 | 041005050801010201 | 1518.2032 | 0405
04111003 | 041110031803060102 | 23962.997 | 0410
04100805 | 041008050303010206 | 191176.2346 | 0408
05141301 | 051413011202090202 | 2108.8241 | 0513
05141301 | 051413010601060202 | 85146.0972 | 0513
03121205 | 031212050701010206 | 50900 | 0312
06173503 | 061735030501090202 | 264859.3322 | 0635
02182105 | 021821050701010106 | 5978.0576 | 0221
02182105 | 021821051102030203 | 38180.6146 | 0221
02182105 | 021821051703040204 | 184770.5618 | 0221
02192305 | 021923050701060202 | 43642.4132 | 0223
03062605 | 030626051703010106 | 25752.1763 | 0326
03062605 | 030626051102010206 | 9105.3967 | 0326
03062605 | 030626050701010201 | 24821.7326 | 0326
03062705 | 030627050701010201 | 5112.1651 | 0327
01024201 | 010242010701030203 | 1462.0471 | 0142
06173603 | 061736031303010101 | 119293.1526 | 0636
06173604 | 061736041303010201 | 83170.5008 | 0636
02183705 | 021837051703100202 | 18142.02 | 0237
01024202 | 010242021703050202 | 479.5537 | 0142
01014204 | 010142041703050202 | 595.0046 | 0142
01014204 | 010142041703060202 | 3600.6479 | 0142
01024401 | 010244011703010106 | 1234.3143 | 0144
01024402 | 010244020701030203 | 3359.3415 | 0144
04104705 | 041047051803090202 | 1173.0799 | 0447
04104705 | 041047050801090202 | 2183.4127 | 0447
02185305 | 021853050701060102 | 7329.8268 | 0253
05225201 | 052252010403090202 | 46125.6 | 0552
05225201 | 052252010901010201 | 28662.5917 | 0552
05225202 | 052252020901040204 | 1552.5 | 0552
05215104 | 052151040901090102 | 3255.9513 | 0551
02185505 | 021855050701090102 | 17656.8192 | 0255
04104906 | 041049060303060202 | 309365.2518 | 0449
04105005 | 041050050303060202 | 145062.467 | 0450
04105005 | 041050051803060202 | 88516.3118 | 0450
02195705 | 021957050701030203 | 20168.5197 | 0257
02186705 | 021867051102010206 | 6579.5376 | 0267
02186705 | 021867051102030203 | 4830.8393 | 0267
04118803 | 041188030801040104 | 87432.8448 | 0488
01028305 | 010283051102010206 | 155361.2498 | 0183
01018404 | 010184041703040204 | 17832.7745 | 0184
04118705 | 041187050801010106 | 3641.1513 | 0487
01018406 | 010184061703090102 | 91520.4629 | 0184
04090605 | 040906051803040204 | 7687.0276 | 0406
04111003 | 041110030801010101 | 66991.0772 | 0410
06050702 | 060507020801010201 | 3372.4522 | 0607
03060905 | 030609050701010101 | 11396.5533 | 0309
04111005 | 041110051202010101 | 51336.0163 | 0410
03161505 | 031615051102010201 | 4091.6509 | 0315
02043105 | 020431051102040204 | 6206.25 | 0231
02182205 | 021822050701010101 | 2659.7917 | 0222
02192405 | 021924051703100202 | 13177.7213 | 0224
02182105 | 021821051102030103 | 17029.6215 | 0221
01014205 | 010142051102030203 | 4885.5961 | 0142
04104706 | 041047061202090202 | 1070.0427 | 0447
05225204 | 052252041202010101 | 8750.4583 | 0552
04105005 | 041050051202040204 | 86659.2023 | 0450
05289003 | 052890031703010201 | 238.3333 | 0590
02047902 | 020479021703030103 | 125 | 0279
05258903 | 052589030303060202 | 42306.2613 | 0589
06050702 | 060507021202090202 | 15403.6284 | 0607
04100505 | 041005050303060202 | 503.3002 | 0405
01018404 | 010184041102040204 | 1673.9975 | 0184
04119403 | 041194031803010106 | 160779.0015 | 0494
06030103 | 060301030801060202 | 11703.4216 | 0601
06030104 | 060301040801090202 | 17261.1603 | 0601
02192405 | 021924050701060102 | 1799.875 | 0224
02262904 | 022629041703030103 | 100 | 0229
06173403 | 061734030103090202 | 84577.5978 | 0634
06173603 | 061736031303010106 | 342715.6205 | 0636
01024201 | 010242011102010101 | 179.6988 | 0142
02183705 | 021837051703010106 | 8871.95 | 0237
06173603 | 061736031303010206 | 956717.8748 | 0636
01014404 | 010144040701040204 | 1190.6894 | 0144
04104806 | 041048061803030203 | 3214.1579 | 0448
04104706 | 041047060303030203 | 11331.8691 | 0447
04104602 | 041046020801030203 | 4021.7374 | 0446
02195605 | 021956051102010201 | 5797.7972 | 0256
04105005 | 041050051202010201 | 49374.3148 | 0450
02195805 | 021958050701060202 | 1368.5833 | 0258
02195805 | 021958051703060202 | 26133.5302 | 0258
04104906 | 041049061803010206 | 375737.5188 | 0449
04105006 | 041050061803060202 | 98453.9214 | 0450
03247601 | 032476010701030103 | 188.8886 | 0376
01028404 | 010284040701060102 | 46961.9954 | 0184
05258903 | 052589030303010201 | 10495.3738 | 0589
01018405 | 010184051703030103 | 74017.8014 | 0184
01018405 | 010184050701030203 | 17826.2806 | 0184
04118703 | 041187030801040104 | 120109.4978 | 0487
01028504 | 010285041703030203 | 5452.0683 | 0185
05289001 | 052890011102010206 | 2121.8713 | 0590
04118803 | 041188030303040104 | 105664.719 | 0488
05258904 | 052589040801090202 | 8178.5777 | 0589
04100506 | 041005061202030203 | 2845.2281 | 0405
02182005 | 021820050701010201 | 11882.0258 | 0220
02183705 | 021837051703060202 | 30236.7 | 0237
01024202 | 010242021703040204 | 4343.196 | 0142
01014404 | 010144040701030203 | 2360.1649 | 0144
01024403 | 010244030701010106 | 670.745 | 0144
01024403 | 010244031102010201 | 1531.0652 | 0144
04104906 | 041049061202090202 | 21568.0715 | 0449
05225201 | 052252011202010201 | 16909.5 | 0552
05215104 | 052151041202010206 | 3830.625 | 0551
02186905 | 021869051102090102 | 599.8 | 0269
02186805 | 021868050701010101 | 873.525 | 0268
03247601 | 032476010701040204 | 2739.6899 | 0376
01018405 | 010184051102040204 | 38665.9867 | 0184
01018405 | 010184051102030103 | 22883.5312 | 0184
01028304 | 010283040701030103 | 12059.4614 | 0183
01028405 | 010284050701010101 | 19844.4761 | 0184
05141301 | 051413010601010206 | 19529.4843 | 0513
03121203 | 031212031703030203 | 6000 | 0312
06050702 | 060507021703010201 | 3479.2213 | 0607
06050702 | 060507021202010201 | 5256.9794 | 0607
03161505 | 031615051102090102 | 7368.484 | 0315
02182005 | 021820051102010206 | 17976.2851 | 0220
03242803 | 032428030701060202 | 39514.7754 | 0328
01024401 | 010244010701010206 | 672.6764 | 0144
04104905 | 041049051202060202 | 36246.9739 | 0449
02185505 | 021855050701010201 | 11517.25 | 0255
05225202 | 052252021001060102 | 155.8667 | 0552
02186805 | 021868051102010206 | 540.75 | 0268
02047903 | 020479031102030103 | 737.5 | 0279
01018406 | 010184060701040104 | 200234.5176 | 0184
05289003 | 052890031703040204 | 6233.3333 | 0590
04098605 | 040986051803030203 | 88855.6016 | 0486
03161505 | 031615050701090102 | 5547.7575 | 0315
04111003 | 041110030303030103 | 16088.3825 | 0410
03121203 | 031212031703010206 | 1200 | 0312
03242801 | 032428011703040204 | 15654.3716 | 0328
02192405 | 021924051703010206 | 7906.8844 | 0224
01014204 | 010142041102010201 | 264.3458 | 0142
01014404 | 010144041102040104 | 800.4907 | 0144
05215104 | 052151041001010201 | 10676.25 | 0551
02047903 | 020479031102010206 | 2306.25 | 0279
01018402 | 010184021703010201 | 7868.9509 | 0184
04118805 | 041188051803030103 | 1041.2263 | 0488
05141302 | 051413021703030203 | 2434.7458 | 0513
02193905 | 021939051703010206 | 2031 | 0239
02192505 | 021925051703030103 | 2014 | 0225
03242803 | 032428031703040204 | 10935.1009 | 0328
01014406 | 010144061703010106 | 850.0723 | 0144
02195705 | 021957051102030203 | 7409.0804 | 0257
05215101 | 052151011202010101 | 632 | 0551
05225203 | 052252031603060102 | 1481.7167 | 0552
08346005 | 083460051703080102 | 2931094.5897 | 0860
08346005 | 083460050701080101 | 25101.1343 | 0860
08346005 | 083460050701080104 | 187438.4291 | 0860
08336005 | 083360051703080102 | 97462.0807 | 0860
08356005 | 083560051703080102 | 258974.6109 | 0860
08276005 | 082760050701080102 | 28384.2048 | 0860
08346005 | 083460050701080102 | 85393.2713 | 0860
08306005 | 083060051703080103 | 182696.373 | 0860
08326004 | 083260041703080101 | 119209.2106 | 0860
08326004 | 083260040701080106 | 40130.4684 | 0860
08326004 | 083260040701080102 | 35907.9022 | 0860
08346004 | 083460041703080101 | 13339.313 | 0860
08276001 | 082760010701080102 | 4163.4426 | 0860
08356004 | 083560041703080103 | 412429.9187 | 0860
08356005 | 083560050701080102 | 2826.8856 | 0860
07209101 | 072091010701090202 | 198581.8696 | 0791
07299501 | 072995011102020202 | 122858.257 | 0795
07299501 | 072995011703090202 | 200341.2094 | 0795
07299505 | 072995051703010206 | 9684.18 | 0795
07299501 | 072995010701030203 | 297143.53 | 0795
07299501 | 072995011703020202 | 308920.1006 | 0795
07209505 | 072095050701060202 | 7499.8637 | 0795
07209505 | 072095051703030203 | 22039.563 | 0795
07299503 | 072995030701040204 | 2200.89 | 0795
07299501 | 072995011703040204 | 405239.945 | 0795
07299505 | 072995051102090202 | 1867.834 | 0795
07291601 | 072916010701060102 | 3089.4893 | 0716
07291601 | 072916010701040204 | 28949.535 | 0716
07298103 | 072981031703030103 | 1678.7472 | 0781
07298201 | 072982010701030203 | 37949.9477 | 0782
07088005 | 070880050701090202 | 26698.6789 | 0780
07088005 | 070880050701020102 | 8547.8953 | 0780
07298101 | 072981011102040104 | 85942.7158 | 0781
07298101 | 072981010701090202 | 123716.995 | 0781
07298101 | 072981010701040204 | 1179075.8558 | 0781
07298101 | 072981010701040104 | 170975.3268 | 0781
07298101 | 072981010701020102 | 26366.8635 | 0781
07298101 | 072981011102110104 | 69844.5163 | 0781
07298106 | 072981061703040104 | 6364.4028 | 0781
07088001 | 070880011102040104 | 18237.2522 | 0780
07209101 | 072091011102020202 | 93600.8786 | 0791
07299101 | 072991010701030203 | 212222.8075 | 0791
07299101 | 072991011102090102 | 19971.7994 | 0791
07299101 | 072991010701040204 | 783537.077 | 0791
07209101 | 072091011102040204 | 142179.0493 | 0791
07299101 | 072991010701060102 | 32005.9655 | 0791
07299506 | 072995061102030203 | 2526.9 | 0795
07201605 | 072016051703060102 | 16032.1303 | 0716
07293301 | 072933011703040104 | 425290.3368 | 0733
07088001 | 070880011102060102 | 14070.1465 | 0780
07088001 | 070880010701020102 | 8135.2987 | 0780
07298101 | 072981011703030103 | 119449.467 | 0781
07298101 | 072981011102090102 | 11023.2324 | 0781
07298101 | 072981011703010201 | 351079.5575 | 0781
07299103 | 072991031703110104 | 2687.6845 | 0791
07299103 | 072991031102060202 | 3026.538 | 0791
07209101 | 072091011102010101 | 5832.7565 | 0791
07299106 | 072991061102110204 | 8290.418 | 0791
07299101 | 072991011703040104 | 19689.6335 | 0791
07299101 | 072991010701090102 | 24555.2192 | 0791
07293301 | 072933011102100102 | 4349.6804 | 0733
07293301 | 072933011102010101 | 51805.971 | 0733
07293301 | 072933010701030103 | 55833.755 | 0733
07298201 | 072982011102040204 | 410704.8995 | 0782
07298201 | 072982010701090102 | 1627.8547 | 0782
07088001 | 070880011703060202 | 152676.2939 | 0780
07299105 | 072991051703110204 | 25942.929 | 0791
07299103 | 072991031102020102 | 182.97 | 0791
07299505 | 072995051703110204 | 13572.71 | 0795
07293301 | 072933011703090202 | 29477.9302 | 0733
07293306 | 072933061102060102 | 110.175 | 0733
07298105 | 072981051102110104 | 8626.8908 | 0781
07209101 | 072091011703060102 | 9830.4422 | 0791
07299505 | 072995051102010206 | 1774.8 | 0795
07293301 | 072933011102100202 | 10783.1886 | 0733
07293301 | 072933011703110204 | 326076.2357 | 0733
07088001 | 070880011102010206 | 8508.9194 | 0780
07209105 | 072091051703060102 | 172.371 | 0791
07293301 | 072933011102060102 | 19941.5525 | 0733
07088001 | 070880011703090202 | 70142.3642 | 0780
07209101 | 072091011102030103 | 6541.67 | 0791
07201605 | 072016051703090202 | 30497.475 | 0716
07291601 | 072916010701030103 | 1052.455 | 0716
07088001 | 070880010701100202 | 765 | 0780
07299103 | 072991030701090202 | 2807.159 | 0791
07293301 | 072933011102030203 | 83497.285 | 0733
07201605 | 072016050701010201 | 8962.5 | 0716
07291601 | 072916011102040104 | 4481.28 | 0716
07291601 | 072916010701100202 | 4356.5361 | 0716
07201605 | 072016051703090102 | 4848.525 | 0716
07088005 | 070880051102010101 | 13665.9084 | 0780
07299502 | 072995021102010201 | 1030.8 | 0795
07298105 | 072981050701020202 | 8736.2035 | 0781
07298102 | 072981020701110104 | 1737.1785 | 0781
07291601 | 072916010701010206 | 1291.5 | 0716
07299105 | 072991051703010101 | 514.628 | 0791
07081805 | 070818051102030103 | 104348.9979 | 0718
07081805 | 070818051703060202 | 120138.1659 | 0718
07081805 | 070818051703090202 | 85368.6261 | 0718
07298103 | 072981031703110104 | 4126.3427 | 0781
07081805 | 070818051703010101 | 79758.384 | 0718
07081805 | 070818051703060102 | 156666.4969 | 0718
07081805 | 070818050701030103 | 108072.9807 | 0718
07083201 | 070832011102060102 | 41462.2896 | 0732
07298105 | 072981051102060202 | 2837.7552 | 0781
07201605 | 072016051102100102 | 720.7314 | 0716
07081801 | 070818011102060102 | 1176.916 | 0718
07299103 | 072991031703090102 | 321.53 | 0791
07299503 | 072995030701010206 | 1094.2 | 0795
07088001 | 070880011703010206 | 12432.3226 | 0780
07298201 | 072982011102060102 | 2711.8485 | 0782
07299106 | 072991061703040204 | 15452.1323 | 0791
07299105 | 072991050701110104 | 7278.8345 | 0791
07134301 | 071343011703060102 | 19371.5095 | 0743
07085905 | 070859051703060102 | 63154.3509 | 0759
07085905 | 070859051703030103 | 170058.4191 | 0759
07084301 | 070843011703030203 | 4052.745 | 0743
07134301 | 071343010701050102 | 2833.3681 | 0743
07084305 | 070843050701050102 | 15841.8251 | 0743
07084305 | 070843050701030203 | 52714.3215 | 0743
07084305 | 070843050701040204 | 61721.05 | 0743
07293301 | 072933011102030103 | 22631.795 | 0733
07134301 | 071343011102010201 | 5869.7949 | 0743
07084305 | 070843050701050202 | 55447.3857 | 0743
07134301 | 071343011703040104 | 11026.2501 | 0743
07291601 | 072916011102010206 | 546.36 | 0716
07134301 | 071343011102040204 | 129248.1727 | 0743
07134305 | 071343051703060102 | 19493.6202 | 0743
07134305 | 071343051102010201 | 22977.0686 | 0743
07085905 | 070859051102030103 | 47606.5785 | 0759
07085901 | 070859011703010101 | 16732.2178 | 0759
07083205 | 070832051703060102 | 15037.783 | 0732
07293303 | 072933031102040204 | 13198.1115 | 0733
07291601 | 072916011703060202 | 7099.3997 | 0716
07085902 | 070859021102060102 | 1404.7887 | 0759
07291601 | 072916011102090102 | 668.1263 | 0716
07293305 | 072933051102020202 | 1193.4416 | 0733
07134301 | 071343011102010106 | 1344.787 | 0743
07084301 | 070843011102040204 | 2802.174 | 0743
07134304 | 071343040701050202 | 2178.4482 | 0743
07085901 | 070859010701090102 | 24553.6489 | 0759
07083201 | 070832010701040204 | 71112.2664 | 0732
07084301 | 070843010701030103 | 108.1406 | 0743
07298101 | 072981011102010106 | 3760.13 | 0781
07081805 | 070818051102040104 | 111166.9512 | 0718
07293306 | 072933061102020202 | 249.73 | 0733
07293306 | 072933060701100102 | 111.6375 | 0733
07293302 | 072933021102010201 | 5058.326 | 0733
07086505 | 070865051102020102 | 4401.8644 | 0765
07296101 | 072961011703010206 | 9369.45 | 0761
07086505 | 070865050701040204 | 34895.6172 | 0765
07086501 | 070865011102020202 | 111.4816 | 0765
07086501 | 070865011703020202 | 1478.0978 | 0765
07086505 | 070865051102090102 | 2348.9298 | 0765
07134302 | 071343021703040204 | 2663.9258 | 0743
07209105 | 072091051703090102 | 150.381 | 0791
07299105 | 072991051102010201 | 5300.921 | 0791
07209105 | 072091051102110204 | 4573.7 | 0791
07083201 | 070832011703060202 | 14290.1278 | 0732
07293303 | 072933031102020202 | 598.026 | 0733
07209103 | 072091031703110204 | 2822.925 | 0791
07084301 | 070843011102060202 | 1734.8215 | 0743
07293302 | 072933020701040204 | 8790.419 | 0733
07134304 | 071343041703040104 | 399.8071 | 0743
07299101 | 072991011703010106 | 935.915 | 0791
07299502 | 072995021703090202 | 958.08 | 0795
07085902 | 070859020701020102 | 1809.6362 | 0759
07085901 | 070859011102020102 | 4643.0769 | 0759
07085901 | 070859011102040204 | 27665.5118 | 0759
07085904 | 070859041703060202 | 1150 | 0759
07299502 | 072995020701060202 | 1779.761 | 0795
07291601 | 072916011102010101 | 489.35 | 0716
07134304 | 071343041703050102 | 725.4414 | 0743
07299505 | 072995050701040204 | 4568.2 | 0795
07086505 | 070865051102040104 | 13173.0811 | 0765
07298103 | 072981031703030203 | 25990.6977 | 0781
07298201 | 072982011703010106 | 545.195 | 0782
07085903 | 070859031703010201 | 2055.1706 | 0759
07085903 | 070859030701060202 | 6757.6972 | 0759
07085905 | 070859051102090102 | 26799.9723 | 0759
07088005 | 070880050701060102 | 15899.3514 | 0780
07085902 | 070859020701030203 | 10284.0917 | 0759
07086505 | 070865050701010201 | 3205.9454 | 0765
07086504 | 070865041703040204 | 870.8246 | 0765
07088001 | 070880011102100202 | 837.9018 | 0780
07298201 | 072982011102110104 | 194.509 | 0782
07298103 | 072981031102110104 | 2242.3057 | 0781
07298201 | 072982011102100202 | 1164.2838 | 0782
07299503 | 072995031703020202 | 946.93 | 0795
07298106 | 072981060701060202 | 749.376 | 0781
07298105 | 072981051703020102 | 907.1814 | 0781
07081801 | 070818011102100202 | 248.8136 | 0718
07209106 | 072091061102040104 | 233.3435 | 0791
07088001 | 070880011102010106 | 6779.2492 | 0780
07298103 | 072981031703020202 | 1378.33 | 0781
07298105 | 072981050701010201 | 7106.87 | 0781
07085904 | 070859040701010206 | 4528.3236 | 0759
07298106 | 072981061703010101 | 1537.4945 | 0781
07296101 | 072961010701040204 | 37358.8613 | 0761
07298201 | 072982010701110104 | 260.68 | 0782
07298102 | 072981020701040104 | 2244.5985 | 0781
07299102 | 072991021703110204 | 5336.835 | 0791
07085902 | 070859021102020202 | 2202.1247 | 0759
07081805 | 070818051102100102 | 8088.599 | 0718
07084301 | 070843011102030203 | 1517.6676 | 0743
07085902 | 070859021703040104 | 7466.462 | 0759
07298203 | 072982031102030203 | 731.97 | 0782
07298102 | 072981021102010201 | 4996.462 | 0781
07298106 | 072981061703060102 | 168.532 | 0781
07209102 | 072091021703090202 | 421.148 | 0791
07299103 | 072991031102040104 | 453.57 | 0791
07298106 | 072981060701040104 | 1566.822 | 0781
07298203 | 072982031703040104 | 1172.9185 | 0782
07299105 | 072991051703090202 | 715.6032 | 0791
07299506 | 072995061703010206 | 1694.4 | 0795
07085904 | 070859041703040104 | 10300.0264 | 0759
07085904 | 070859040701020102 | 170 | 0759
07293306 | 072933060701060202 | 1281.124 | 0733
07085903 | 070859030701060102 | 3079.0131 | 0759
07299105 | 072991051703090102 | 169.9488 | 0791
02043105 | 020431051102100202 | 916.875 | 0231
04104805 | 041048051803090202 | 217.1705 | 0448
01014204 | 010142041703010201 | 157.6642 | 0142
05225202 | 052252021001090202 | 350.7 | 0552
02043105 | 020431051102090202 | 611.25 | 0231
01024501 | 010245010701010206 | 208.8792 | 0145
03164105 | 031641051703010206 | 35813.6275 | 0341
04105005 | 041050051202090202 | 11999.9716 | 0450
04100805 | 041008051202090202 | 37618.5947 | 0408
04091105 | 040911051803010206 | 9076.6158 | 0411
05215103 | 052151031603040204 | 5527.6875 | 0551
02183805 | 021838051102010106 | 7978.5 | 0238
05225203 | 052252031603090102 | 557.7417 | 0552
07085902 | 070859021102040204 | 2708.7174 | 0759
07085902 | 070859021703020202 | 4898.3174 | 0759
07299106 | 072991060701030203 | 1372.15 | 0791
07086501 | 070865011102030103 | 145.098 | 0765
07086505 | 070865051703100202 | 209.7703 | 0765
02043105 | 020431050701010201 | 900 | 0231
01024202 | 010242020701050102 | 123.9957 | 0142
01018404 | 010184041102040104 | 4152.2697 | 0184
04105006 | 041050061202010206 | 28970.8778 | 0450
04118703 | 041187031803090202 | 3400 | 0487
02043105 | 020431051102010101 | 625 | 0231
02192505 | 021925051703060202 | 2523.375 | 0225
05225202 | 052252021603040204 | 3114 | 0552
01014402 | 010144020701010106 | 910.5065 | 0144
05258904 | 052589041202010201 | 5930.4034 | 0589
07085903 | 070859030701040204 | 15719.644 | 0759
07298202 | 072982021703060202 | 282.45 | 0782
02186905 | 021869050701090202 | 512.1 | 0269
01014404 | 010144041703030103 | 1509.0097 | 0144
02195805 | 021958051102090202 | 877.4995 | 0258
04100805 | 041008051202010206 | 28438.2768 | 0408
05141301 | 051413011703060202 | 9795.3303 | 0513
08356005 | 083560051102080102 | 511.1321 | 0860
07083205 | 070832051703100102 | 6841.452 | 0732
07298106 | 072981061703010206 | 1242.2605 | 0781
05141301 | 051413011703010201 | 1200 | 0513
05258901 | 052589010303040204 | 429.4247 | 0589
07081801 | 070818011102020102 | 570.9044 | 0718
07298106 | 072981061703010106 | 136.5845 | 0781
01024204 | 010242041102010201 | 3564.3697 | 0142
06151401 | 061514011403060202 | 6783.75 | 0614
03242803 | 032428030701090102 | 3729.5792 | 0328
02263001 | 022630011102040204 | 300 | 0230
08316005 | 083160051703080101 | 1736.7694 | 0860
07298205 | 072982051102030203 | 378.005 | 0782
07298205 | 072982050701030203 | 1133.73 | 0782
07293305 | 072933051703030103 | 3779.256 | 0733
04104805 | 041048051202010206 | 2632.3933 | 0448
01028304 | 010283040701040204 | 13895.4708 | 0183
01028405 | 010284051102010201 | 10663.6598 | 0184
02192505 | 021925051703100202 | 1514.025 | 0225
01028303 | 010283031703040204 | 76381.1746 | 0183
07088004 | 070880040701010206 | 1890 | 0780
07081801 | 070818011102030103 | 753.3213 | 0718
05225203 | 052252031603010101 | 233.3333 | 0552
05225203 | 052252031202030203 | 2925 | 0552
08356001 | 083560010701080101 | 220.7581 | 0860
07299102 | 072991020701060202 | 377.28 | 0791
07298102 | 072981021703010206 | 256.38 | 0781
02195705 | 021957051102010201 | 1597.7961 | 0257
07084301 | 070843010701050202 | 569.9303 | 0743
07085904 | 070859040701060202 | 510 | 0759
07293306 | 072933060701090102 | 179.9655 | 0733
06173502 | 061735020203030203 | 1764.2857 | 0635
08276004 | 082760040701080103 | 1771.0699 | 0860
01028304 | 010283040701090102 | 29150.1449 | 0183
07086501 | 070865010701040204 | 564.5304 | 0765
07293305 | 072933051703110204 | 2627.5291 | 0733
07083201 | 070832010701010101 | 5515.2512 | 0732
07293302 | 072933020701030103 | 1761.11 | 0733
04104805 | 041048051803010201 | 458.3945 | 0448
04100406 | 041004061202010201 | 1301.6441 | 0404
01018404 | 010184040701040204 | 4384.2293 | 0184
01018405 | 010184050701010201 | 1493.5133 | 0184
03242801 | 032428011102090102 | 342.9233 | 0328
02186905 | 021869051102010101 | 616.5 | 0269
07086501 | 070865011102060202 | 167.2224 | 0765
07088004 | 070880041102060202 | 563.8477 | 0780
07085902 | 070859021102090102 | 436.5483 | 0759
07086504 | 070865040701040104 | 327.618 | 0765
03242801 | 032428010701030203 | 3326.2614 | 0328
04104805 | 041048051803010206 | 154.7637 | 0448
01018404 | 010184041703060102 | 4631.4651 | 0184
07085904 | 070859041703090202 | 14847.7993 | 0759
07081804 | 070818041703090202 | 665.6901 | 0718
04104806 | 041048061202090202 | 272.9661 | 0448
01014404 | 010144041703010106 | 138.0971 | 0144
06173401 | 061734010103090202 | 3693.6 | 0634
02193905 | 021939051703090102 | 1313.55 | 0239
07293303 | 072933031703060102 | 241.02 | 0733
07085904 | 070859041703060102 | 1150 | 0759
07298106 | 072981060701010101 | 142.4295 | 0781
03242803 | 032428031703060202 | 6764.4045 | 0328
08276004 | 082760040701080104 | 1242.3864 | 0860
07134302 | 071343020701050202 | 285 | 0743
01014206 | 010142060701040204 | 319.0083 | 0142
02046201 | 020462011703040204 | 127.5 | 0262
07209102 | 072091021102010201 | 1560.65 | 0791
02047902 | 020479021703010201 | 787.5 | 0279
01028504 | 010285041703010206 | 4731.0208 | 0185
02263001 | 022630011703030203 | 300 | 0230
07083201 | 070832011102010106 | 8535.9775 | 0732
07296101 | 072961011102010206 | 192.66 | 0761
03247601 | 032476010701010206 | 148.1322 | 0376
02043105 | 020431051102010206 | 1087.5 | 0231
01014406 | 010144061102010201 | 351.9614 | 0144
08326005 | 083260051102080101 | 373.0028 | 0860
02183805 | 021838050701010101 | 1717.1667 | 0238
05225203 | 052252031603010201 | 2100 | 0552
07209106 | 072091061703060202 | 515.52 | 0791
07085902 | 070859020701090102 | 459 | 0759
02185503 | 021855030701100102 | 150.825 | 0255
07134302 | 071343021102030103 | 169.7378 | 0743
07084301 | 070843011703010206 | 665 | 0743
07293303 | 072933031102010201 | 1358.3765 | 0733
07081804 | 070818040701060102 | 272.4866 | 0718
04098605 | 040986050801010206 | 6869.2749 | 0486
03242803 | 032428031703060102 | 784.6095 | 0328
07088004 | 070880040701020202 | 216 | 0780
07209106 | 072091061703090202 | 199.92 | 0791
07293302 | 072933021703020202 | 576.368 | 0733
07293303 | 072933031703010106 | 1108.38 | 0733
07081801 | 070818011703040204 | 809.6768 | 0718
07134302 | 071343021102040104 | 430.315 | 0743
02263004 | 022630041703040204 | 300 | 0230
07081801 | 070818011703040104 | 347.0043 | 0718
07081801 | 070818010701030103 | 611.3386 | 0718
07298205 | 072982050701010201 | 232.275 | 0782
06030105 | 060301050801040204 | 2734899.8906 | 0601
06030105 | 060301051202060202 | 256081.0717 | 0601
06030105 | 060301050801060202 | 440480.3983 | 0601
06030101 | 060301011703090202 | 16035.1534 | 0601
06030103 | 060301030801040204 | 85093.8425 | 0601
06030103 | 060301031703090202 | 10010.065 | 0601
06030101 | 060301011202040204 | 98132.6508 | 0601
04090305 | 040903050303030203 | 70501.7704 | 0403
04090301 | 040903010303030203 | 238875.3769 | 0403
04100205 | 041002050801030203 | 12979.4865 | 0402
04100202 | 041002021803040204 | 35019.6245 | 0402
04100205 | 041002050801010201 | 18286.4364 | 0402
04090301 | 040903011202090202 | 10052.1782 | 0403
04100202 | 041002020801030203 | 52787.0144 | 0402
04100506 | 041005060303090202 | 3742.2215 | 0405
04090601 | 040906010303010201 | 2950.5467 | 0406
04090605 | 040906050303040204 | 31757.2259 | 0406
04100406 | 041004061202010206 | 17721.295 | 0404
04100405 | 041004051202040204 | 2957.6743 | 0404
04100506 | 041005061803030203 | 3565.7017 | 0405
04100506 | 041005060801010201 | 9759.7184 | 0405
04100506 | 041005061803040204 | 9367.9841 | 0405
04100405 | 041004050801090202 | 2651.2521 | 0404
04100202 | 041002021202090202 | 11822.6533 | 0402
04100805 | 041008051202040204 | 622514.9193 | 0408
03060905 | 030609050701040104 | 146689.4097 | 0309
06050705 | 060507051703030203 | 2230093.1793 | 0607
04100805 | 041008050801090202 | 123114.5554 | 0408
06050705 | 060507050801030203 | 1108573.629 | 0607
06050701 | 060507010801030203 | 207391.1735 | 0607
06050702 | 060507021202030203 | 52368.6754 | 0607
04100805 | 041008050303060202 | 270196.6659 | 0408
06050703 | 060507030801010206 | 12104.5958 | 0607
04091101 | 040911010801040204 | 4333727.0832 | 0411
04091105 | 040911050303030203 | 934403.5487 | 0411
04091101 | 040911011202060202 | 124988.8875 | 0411
04091105 | 040911051202060202 | 20833.1702 | 0411
03060905 | 030609051102040104 | 129903.0803 | 0309
03060905 | 030609051703060102 | 103073.6519 | 0309
03060905 | 030609051703060202 | 222560.5717 | 0309
04111005 | 041110050801040104 | 800441.1453 | 0410
04111003 | 041110030801060102 | 118344.2076 | 0410
03060905 | 030609050701100202 | 96081.2612 | 0309
04111003 | 041110031803010106 | 58952.2331 | 0410
04111003 | 041110031202030103 | 11663.9227 | 0410
05141305 | 051413051202010201 | 65888.511 | 0513
05141303 | 051413031202040204 | 273654.5224 | 0513
05141305 | 051413050601060202 | 425718.1152 | 0513
05141304 | 051413041202030203 | 121732.3611 | 0513
05141303 | 051413031703030203 | 782852.0367 | 0513
06151401 | 061514010501010206 | 117977.7412 | 0614
06151405 | 061514051202010206 | 23387.8273 | 0614
02041605 | 020416050701040104 | 80837.5 | 0216
02041605 | 020416051703030103 | 197625 | 0216
06151402 | 061514020501030203 | 6485.7143 | 0614
05141301 | 051413011202010201 | 500 | 0513
03161505 | 031615051703090202 | 15436.0741 | 0315
06151405 | 061514051403090202 | 7039 | 0614
05141304 | 051413040601090202 | 199035.2429 | 0513
02041605 | 020416051102100102 | 3146.25 | 0216
06151405 | 061514051202060202 | 36530.3205 | 0614
02041605 | 020416051102060202 | 6131.25 | 0216
05141304 | 051413041703030203 | 430933.4223 | 0513
06151401 | 061514010203090202 | 35405.9594 | 0614
06151401 | 061514010203060202 | 64088.8874 | 0614
06151405 | 061514051403040204 | 61152.0203 | 0614
06151402 | 061514020501040204 | 13534.2857 | 0614
03061705 | 030617051102060202 | 779475.0583 | 0317
03061705 | 030617051102060102 | 396947.4463 | 0317
03061705 | 030617050701100102 | 295897.3391 | 0317
03061705 | 030617051102100202 | 714881.3894 | 0317
03061705 | 030617051703100202 | 1514171.2632 | 0317
02182205 | 021822050701100202 | 63639.8877 | 0222
02182205 | 021822051703060202 | 247123.0392 | 0222
02182005 | 021820050701060202 | 78836.9889 | 0220
03071905 | 030719050701060102 | 99140.2922 | 0319
02182005 | 021820050701030103 | 34349.9746 | 0220
02182005 | 021820051102100202 | 27081.0654 | 0220
02182005 | 021820051102060102 | 23190.9175 | 0220
02182105 | 021821051102040204 | 53385.957 | 0221
02182105 | 021821050701040104 | 33045.7778 | 0221
03062605 | 030626051703010206 | 73314.7231 | 0326
03242605 | 032426051703030203 | 371487.6866 | 0326
03242605 | 032426051703010101 | 16140.0371 | 0326
03242605 | 032426050701040204 | 97863.3156 | 0326
02182205 | 021822051703030103 | 189113.3583 | 0222
03062605 | 030626051102060202 | 113134.9211 | 0326
03062605 | 030626050701030103 | 90495.3454 | 0326
02192305 | 021923051102100202 | 14109.0809 | 0223
02192305 | 021923050701100102 | 10546.0122 | 0223
03242605 | 032426051102030103 | 32543.6216 | 0326
03242605 | 032426051703010106 | 12173.0341 | 0326
03242605 | 032426050701060102 | 20558.9817 | 0326
03242605 | 032426050701030203 | 118566.9855 | 0326
02192305 | 021923051703030203 | 133722.3873 | 0223
02192405 | 021924051703060102 | 8835.9562 | 0224
03242805 | 032428051703040104 | 177157.2247 | 0328
03242805 | 032428051102040104 | 64510.701 | 0328
03062705 | 030627051102030103 | 25128.9911 | 0327
03062705 | 030627051102040204 | 80540.0905 | 0327
03062705 | 030627050701040204 | 96751.8569 | 0327
03062705 | 030627051703060202 | 119381.0831 | 0327
03242805 | 032428050701060102 | 40176.7665 | 0328
03062705 | 030627051102030203 | 57308.4398 | 0327
03242605 | 032426050701010106 | 3811.5206 | 0326
03242805 | 032428050701030203 | 461066.4416 | 0328
03242805 | 032428050701040104 | 73448.8086 | 0328
03242805 | 032428051703010106 | 12387.3678 | 0328
02262905 | 022629051703100202 | 132795 | 0229
02262905 | 022629051703090102 | 57198 | 0229
02262905 | 022629051102060202 | 26280 | 0229
02262905 | 022629050701090102 | 14756 | 0229
02263005 | 022630051703060202 | 1387890 | 0230
02263005 | 022630050701040204 | 623887.5 | 0230
02263005 | 022630051102040204 | 225562.5 | 0230
02262905 | 022629051102100102 | 8172 | 0229
02263005 | 022630050701010101 | 16362.5 | 0230
06173504 | 061735040203090102 | 284975.0295 | 0635
06173503 | 061735030501030203 | 623651.9108 | 0635
06173603 | 061736031303040104 | 2699712.6027 | 0636
06173603 | 061736031303090102 | 356480.9135 | 0636
06173503 | 061735031202030103 | 181690.6212 | 0635
06173404 | 061734040103040204 | 762914.4937 | 0634
06173501 | 061735011202040204 | 7734.531 | 0635
06173503 | 061735030501060202 | 176393.7215 | 0635
06173503 | 061735031202060102 | 72517.5168 | 0635
06173503 | 061735030501010106 | 52542.3678 | 0635
02043105 | 020431050701030203 | 10012.5 | 0231
02043105 | 020431050701100202 | 2086.875 | 0231
01024205 | 010242051703040104 | 1920635.1894 | 0142
01024205 | 010242051102010106 | 155556.5267 | 0142
01014203 | 010142030701040204 | 200461.7804 | 0142
01024205 | 010242051102060202 | 1261702.4883 | 0142
01014201 | 010142011703050202 | 327861.6673 | 0142
01014201 | 010142011102050202 | 65408.2444 | 0142
01024205 | 010242051102030203 | 442861.136 | 0142
03164105 | 031641051703060102 | 250071.362 | 0341
03164105 | 031641051703030203 | 393339.7213 | 0341
03164105 | 031641051102040104 | 514430.123 | 0341
02183805 | 021838051703060102 | 137958.0532 | 0238
02183805 | 021838050701090202 | 37031.9456 | 0238
03164105 | 031641051703030103 | 332144.0248 | 0341
03164105 | 031641050701040204 | 583051.3711 | 0341
02183805 | 021838051703010101 | 11723.7276 | 0238
01024205 | 010242051102010201 | 70000.1899 | 0142
01014201 | 010142010701040104 | 101856.9233 | 0142
01014201 | 010142011102050102 | 99111.8298 | 0142
01024204 | 010242041102060202 | 69132.0813 | 0142
01024201 | 010242010701040204 | 3329.4213 | 0142
01024201 | 010242010701010106 | 359.0755 | 0142
01024201 | 010242010701050202 | 411.6502 | 0142
01024203 | 010242031703050102 | 3165.873 | 0142
01014203 | 010142031102010106 | 9237.049 | 0142
01024201 | 010242011703040204 | 6851.0315 | 0142
01014203 | 010142030701030203 | 68960.3364 | 0142
01014205 | 010142051703030203 | 14409.1368 | 0142
01024203 | 010242031102040204 | 5583.1968 | 0142
01024203 | 010242030701050202 | 643.8333 | 0142
01014203 | 010142031703010206 | 44115.1048 | 0142
01024204 | 010242040701030203 | 42318.9794 | 0142
01024204 | 010242040701010106 | 4699.9917 | 0142
01014205 | 010142051102040204 | 14769.8933 | 0142
01014201 | 010142010701010206 | 3261.3723 | 0142
01014203 | 010142031102010101 | 5772.6247 | 0142
01014201 | 010142011703010106 | 3261.2262 | 0142
01024405 | 010244051703040104 | 2093932.4473 | 0144
01024405 | 010244050701030103 | 266086.6722 | 0144
01024405 | 010244051102090202 | 524124.4601 | 0144
01024405 | 010244051703090102 | 886934.037 | 0144
01024405 | 010244050701010106 | 218837.6665 | 0144
01024405 | 010244050701040104 | 986251.7656 | 0144
01014401 | 010144010701030203 | 212262.0242 | 0144
01024405 | 010244050701090202 | 677768.0624 | 0144
01024405 | 010244050701010206 | 703253.2285 | 0144
01024401 | 010244010701040104 | 4253.6112 | 0144
01024404 | 010244041703040204 | 929586.6655 | 0144
01014401 | 010144011703040204 | 1074802.6072 | 0144
01024401 | 010244011102040104 | 2730.9867 | 0144
01014403 | 010144031703060202 | 517253.6992 | 0144
01024403 | 010244031703060202 | 26030.2449 | 0144
01014401 | 010144010701030103 | 51578.488 | 0144
01014401 | 010144010701040104 | 106623.8433 | 0144
01024404 | 010244041102040104 | 89322.1734 | 0144
01014405 | 010144050701060202 | 15967.9366 | 0144
01014403 | 010144031102090102 | 23514.7925 | 0144
01024403 | 010244031703030203 | 14704.9291 | 0144
01014406 | 010144061102060202 | 2658.4795 | 0144
01024401 | 010244011703060202 | 23044.2762 | 0144
01024401 | 010244010701090202 | 4625.69 | 0144
01014402 | 010144021102060202 | 26439.864 | 0144
01014402 | 010144021102040104 | 7925.4149 | 0144
01024404 | 010244041102010106 | 10852.856 | 0144
01014402 | 010144021703040104 | 24883.6281 | 0144
01024505 | 010245050701030203 | 297231.5601 | 0145
01024505 | 010245051102060202 | 358029.1034 | 0145
01024504 | 010245040701060202 | 42723.4145 | 0145
01024502 | 010245020701010206 | 122.7542 | 0145
01024503 | 010245031703060202 | 21383.2425 | 0145
01024504 | 010245041102010201 | 1630.2951 | 0145
01024404 | 010244041102010206 | 33636.0741 | 0144
01024504 | 010245041703010206 | 33493.2103 | 0145
03236305 | 032363051102040204 | 130679.5768 | 0363
02046205 | 020462051102060102 | 10607.5 | 0262
02046205 | 020462051102100202 | 10264.5 | 0262
02046205 | 020462051102090202 | 6843 | 0262
02195605 | 021956051102060102 | 22950.4631 | 0256
02195605 | 021956050701010106 | 7989.5699 | 0256
03236305 | 032363051703010106 | 26429.5759 | 0363
03236305 | 032363051102040104 | 41030.9232 | 0363
02046205 | 020462051102040204 | 48742.5 | 0262
02046205 | 020462050701060202 | 32362.5 | 0262
03236305 | 032363051102030103 | 33585.1402 | 0363
02195605 | 021956051102010206 | 9189.2367 | 0256
02195605 | 021956051703090102 | 40618.5105 | 0256
02195705 | 021957051703100202 | 52901.9825 | 0257
03236305 | 032363050701010206 | 25464.1911 | 0363
02046205 | 020462050701030203 | 46125 | 0262
02185505 | 021855051703030203 | 351051.294 | 0255
03236305 | 032363050701010201 | 32936.3182 | 0363
03236305 | 032363050701010101 | 13359.6818 | 0363
02185505 | 021855051102010201 | 10726.2321 | 0255
02195705 | 021957051102060102 | 14567.9586 | 0257
02185505 | 021855050701100202 | 42467.5338 | 0255
02195705 | 021957051102060202 | 17229.6422 | 0257
04104805 | 041048050801040204 | 4343.573 | 0448
04104806 | 041048061803010201 | 2939.8439 | 0448
04104805 | 041048050801010201 | 1914.4218 | 0448
04104805 | 041048050303030203 | 941.9334 | 0448
04104602 | 041046020801010201 | 2038.8329 | 0446
04104605 | 041046051202010206 | 7609.1913 | 0446
04104706 | 041047061803030203 | 7905.8613 | 0447
02185405 | 021854051703030103 | 353077.7559 | 0254
02185405 | 021854051703090202 | 163402.5824 | 0254
02185405 | 021854051703060202 | 408506.4561 | 0254
02185405 | 021854051703090102 | 125430.5813 | 0254
02185305 | 021853051102040104 | 33770.7382 | 0253
02185405 | 021854051703040104 | 500017.8966 | 0254
05215101 | 052151011603040204 | 493552.5181 | 0551
05225204 | 052252041202060202 | 189258.3136 | 0552
05215104 | 052151041603090102 | 12932.907 | 0551
05215104 | 052151041202030203 | 16956.375 | 0551
05225204 | 052252041001040204 | 1355614.0052 | 0552
05225204 | 052252040901040204 | 456121.2792 | 0552
05225204 | 052252040901040104 | 106264.6792 | 0552
05225204 | 052252040403090202 | 23502.7125 | 0552
05225204 | 052252040901030103 | 91718.4111 | 0552
05215101 | 052151011001030103 | 15169.0833 | 0551
05215104 | 052151041603010101 | 8434.1202 | 0551
02185305 | 021853050701100202 | 9791.4805 | 0253
02185505 | 021855050701040204 | 82154.306 | 0255
04105006 | 041050060801030203 | 915549.3375 | 0450
05215101 | 052151010403060102 | 23709.3219 | 0551
05215101 | 052151010901030103 | 16542.6667 | 0551
02185305 | 021853051703010206 | 19772.6561 | 0253
04105006 | 041050060303030203 | 1350879.4223 | 0450
05215104 | 052151040901010101 | 926.75 | 0551
04105005 | 041050050801040204 | 563426.3887 | 0450
04105006 | 041050060801010201 | 190024.535 | 0450
05225204 | 052252041603010201 | 109315.9092 | 0552
04104906 | 041049060303030203 | 1642656.9904 | 0449
05215104 | 052151041202040104 | 8785.5833 | 0551
04105005 | 041050050801090202 | 58285.5648 | 0450
02185505 | 021855050701030103 | 52279.7989 | 0255
05215101 | 052151010403090102 | 7728.0024 | 0551
02195805 | 021958051703090202 | 10453.4121 | 0258
03066405 | 030664050701090102 | 157566.5234 | 0364
03066405 | 030664050701090202 | 289495.0353 | 0364
03066405 | 030664050701010206 | 91363.4129 | 0364
03066405 | 030664051703090202 | 830239.1249 | 0364
03066405 | 030664050701060202 | 672544.62 | 0364
03066405 | 030664051703010206 | 386365.3164 | 0364
03066405 | 030664051102030103 | 440241.7162 | 0364
03066405 | 030664051703010201 | 215958.3729 | 0364
03076605 | 030766051703040204 | 7045052.3749 | 0366
03076605 | 030766051102040104 | 583977.9997 | 0366
03076605 | 030766051102100202 | 813813.8903 | 0366
03076605 | 030766051102010101 | 73850.8388 | 0366
02186705 | 021867051703100202 | 39978.2114 | 0267
02186705 | 021867051703030203 | 74702.3923 | 0267
02186705 | 021867051703010106 | 2854.3155 | 0267
02186705 | 021867050701090102 | 1617.7079 | 0267
02186705 | 021867050701060102 | 4044.2697 | 0267
02186705 | 021867051102060102 | 4226.8979 | 0267
03067305 | 030673050701060102 | 98642.37 | 0373
03067305 | 030673051703040204 | 1105630.1335 | 0373
03237305 | 032373050701060202 | 24726.845 | 0373
03067305 | 030673051102060202 | 221700.7918 | 0373
03067305 | 030673050701090202 | 182812.7968 | 0373
03067305 | 030673051703030103 | 281104.43 | 0373
03237305 | 032373050701090102 | 11115.315 | 0373
03067305 | 030673050701010201 | 40342.0843 | 0373
03237305 | 032373051102040204 | 32366.9043 | 0373
03067305 | 030673051102010101 | 19178.3857 | 0373
02197105 | 021971051703040104 | 3465.5 | 0271
02197105 | 021971051703100202 | 2457.9 | 0271
02197005 | 021970051703100202 | 38866.2587 | 0270
02186805 | 021868050701040104 | 11669.4208 | 0268
02186805 | 021868051703040104 | 80903.8125 | 0268
02186905 | 021869051102060102 | 1499.5 | 0269
02197005 | 021970051703040204 | 60356.6443 | 0270
02186805 | 021868051703030203 | 101837.25 | 0268
02186905 | 021869051703040104 | 27458.125 | 0269
02197005 | 021970051703010106 | 9275.0893 | 0270
02186905 | 021869051703090202 | 4967.4 | 0269
02186805 | 021868050701090202 | 2561.925 | 0268
02186705 | 021867051102100102 | 2536.1388 | 0267
02186805 | 021868050701030203 | 11832.5625 | 0268
02186805 | 021868051102090202 | 2328.8375 | 0268
02186805 | 021868051703010201 | 14719.125 | 0268
02186705 | 021867051102040204 | 3100.8214 | 0267
03237505 | 032375051703060202 | 178489.23 | 0375
03237505 | 032375051703030203 | 203275.5008 | 0375
03237505 | 032375050701090102 | 28197.8831 | 0375
03237505 | 032375051102010101 | 12188.2396 | 0375
03247605 | 032476050701030103 | 147606.5759 | 0376
03247605 | 032476050701060202 | 777567.9205 | 0376
03247605 | 032476050701010101 | 25896.6085 | 0376
03237505 | 032375050701030103 | 28821.1851 | 0375
03247601 | 032476011102090102 | 126.522 | 0376
03237505 | 032375051102010206 | 17476.4987 | 0375
03067405 | 030674050701010101 | 9490.308 | 0374
03067405 | 030674050701060202 | 82444.5033 | 0374
03067405 | 030674051102010101 | 10098.5406 | 0374
03067405 | 030674051102010206 | 27708.4459 | 0374
03067405 | 030674050701010206 | 38478.9771 | 0374
02267705 | 022677051703090102 | 25572.2 | 0277
02267705 | 022677050701060102 | 30132 | 0277
02267805 | 022678051102060102 | 24513 | 0278
02267805 | 022678051703030203 | 227846.25 | 0278
02267805 | 022678051102100102 | 9805.2 | 0278
02267705 | 022677051102040104 | 8847.5 | 0277
02267805 | 022678051703040104 | 164035 | 0278
02267705 | 022677050701010206 | 30562.5 | 0277
02047905 | 020479051703100202 | 151331.625 | 0279
02047905 | 020479050701010106 | 14472.5 | 0279
02047905 | 020479050701100102 | 22798.875 | 0279
02047901 | 020479010701100102 | 912.75 | 0279
02047905 | 020479051703010206 | 230921.25 | 0279
02047905 | 020479051102040204 | 144311.25 | 0279
02047905 | 020479051102090102 | 6328.25 | 0279
02047903 | 020479030701010201 | 375 | 0279
02047901 | 020479011703010101 | 2837.5 | 0279
03069605 | 030696051703010106 | 19038.4042 | 0396
03169205 | 031692051102090202 | 17877.726 | 0392
03169205 | 031692051703060202 | 70909.1002 | 0392
03169205 | 031692051102040204 | 172653.1876 | 0392
03069605 | 030696050701010106 | 4887.708 | 0396
03169205 | 031692050701010106 | 35137.5411 | 0392
03169205 | 031692051703090202 | 58016.5366 | 0392
03169205 | 031692051703010206 | 195633.8876 | 0392
02047903 | 020479030701090202 | 952.5 | 0279
01028305 | 010283050701040204 | 905776.4915 | 0183
01028305 | 010283051102040204 | 680409.6335 | 0183
01028505 | 010285051703090102 | 1500801.7442 | 0185
04098601 | 040986011202040204 | 1175156.0778 | 0486
04098601 | 040986011803030203 | 519626.2707 | 0486
05289004 | 052890040701010206 | 52408.2178 | 0590
05289004 | 052890041703090202 | 112617.6353 | 0590
01028505 | 010285051703060102 | 400322.1877 | 0185
04098601 | 040986010801060202 | 170741.3329 | 0486
04098601 | 040986010801010201 | 61975.4759 | 0486
04118805 | 041188050801060202 | 105065.899 | 0488
01018401 | 010184011703090102 | 2688695.8426 | 0184
01028305 | 010283051102090102 | 713573.4597 | 0183
04118803 | 041188030801010106 | 66805.2379 | 0488
05258903 | 052589030303010206 | 16249.4269 | 0589
01028404 | 010284041703060102 | 137337.1136 | 0184
01028505 | 010285051703040204 | 1230032.811 | 0185
04098601 | 040986010303010206 | 331639.8919 | 0486
01018401 | 010184011703010201 | 48361.0474 | 0184
01028505 | 010285051703010106 | 239925.9603 | 0185
01018401 | 010184011703010206 | 374733.1837 | 0184
04118703 | 041187030303010106 | 21752.2599 | 0487
01028405 | 010284051703090102 | 1027487.8248 | 0184
01018405 | 010184050701060102 | 21671.632 | 0184
01018405 | 010184051703040204 | 136944.3063 | 0184
04098601 | 040986010303090202 | 224093.7934 | 0486
01018401 | 010184010701030203 | 254091.5791 | 0184
05258903 | 052589030303090202 | 10528.3932 | 0589
04118803 | 041188031202010106 | 100020.3202 | 0488
04098605 | 040986050801040204 | 403832.7994 | 0486
04118705 | 041187051202090202 | 250 | 0487
05258904 | 052589041202030203 | 87566.2669 | 0589
02047905 | 020479051102010106 | 5073.75 | 0279
03169305 | 031693051703040104 | 1841466.6121 | 0393
03169305 | 031693051102040204 | 1155558.0759 | 0393
03169305 | 031693050701010201 | 102790.4121 | 0393
01028404 | 010284041102040204 | 93989.0935 | 0184
03169305 | 031693050701010101 | 110877.1116 | 0393
03169305 | 031693050701060102 | 186103.5273 | 0393
04119403 | 041194030801060102 | 643107.7767 | 0494
04119403 | 041194030801010106 | 581379.3955 | 0494
01028304 | 010283041703010106 | 12133.0202 | 0183
04119403 | 041194031803090102 | 161720.8619 | 0494
06151403 | 061514030203090202 | 5641.9375 | 0614
06151401 | 061514011202060202 | 20910.5034 | 0614
04100205 | 041002050303030203 | 17861.9376 | 0402
06050703 | 060507031703010206 | 49820.9158 | 0607
04090305 | 040903051803090202 | 1039.8668 | 0403
02043105 | 020431050701100102 | 845.625 | 0231
02182105 | 021821051102060202 | 31474.7355 | 0221
02182005 | 021820050701010106 | 7019.275 | 0220
02182005 | 021820050701040204 | 85050.1498 | 0220
02192305 | 021923050701010206 | 14683.5706 | 0223
02192405 | 021924051102060102 | 1759.75 | 0224
02182205 | 021822051102100102 | 28695.1414 | 0222
03242805 | 032428050701010206 | 30495.7744 | 0328
03242805 | 032428051102010106 | 2402.7354 | 0328
03164105 | 031641051102010206 | 11695.5346 | 0341
02183805 | 021838050701040104 | 39353.3117 | 0238
02183805 | 021838051703060202 | 183974.3408 | 0238
02183805 | 021838050701030203 | 61763.6238 | 0238
01024204 | 010242041102010106 | 4026.9999 | 0142
01024201 | 010242010701010201 | 250.1768 | 0142
01024204 | 010242040701010101 | 1806.3185 | 0142
01014402 | 010144020701030203 | 11462.603 | 0144
01014405 | 010144050701010206 | 5226.7538 | 0144
01014404 | 010144040701090202 | 187.847 | 0144
01014404 | 010144041703090202 | 912.4875 | 0144
01024402 | 010244020701060202 | 7974.5227 | 0144
01024503 | 010245030701010201 | 527.1106 | 0145
01024501 | 010245011703010201 | 1538.6051 | 0145
02185405 | 021854051703010201 | 59535.0979 | 0254
04104705 | 041047051803040204 | 3242.5047 | 0447
04104605 | 041046050801060202 | 1020.2169 | 0446
04104706 | 041047060303010206 | 30745.4158 | 0447
04104806 | 041048060303030203 | 10238.2441 | 0448
05225201 | 052252011202010101 | 1878.8333 | 0552
05215104 | 052151041603010106 | 9058.9366 | 0551
04104906 | 041049061202040204 | 931946.5386 | 0449
04104906 | 041049061803060202 | 232943.0014 | 0449
05215102 | 052151020403060102 | 163.2 | 0551
02186705 | 021867051102010106 | 2193.1792 | 0267
02186805 | 021868051102060202 | 5822.0937 | 0268
02197005 | 021970051703010201 | 8142.9162 | 0270
05289001 | 052890011102010201 | 4240 | 0590
02047905 | 020479051102010201 | 14291.25 | 0279
01018401 | 010184011703010101 | 91267.2526 | 0184
01028505 | 010285051102030203 | 171279.0005 | 0185
01028505 | 010285051703010101 | 40138.3924 | 0185
01018402 | 010184020701040104 | 320379.9162 | 0184
01028404 | 010284041703030103 | 32069.2662 | 0184
01028304 | 010283041703010206 | 7346.4723 | 0183
03169305 | 031693050701010106 | 28094.3869 | 0393
04119403 | 041194031202010106 | 661343.5883 | 0494
04100506 | 041005061803090202 | 2086.2583 | 0405
04100506 | 041005061202090202 | 417.1404 | 0405
04100405 | 041004050303030203 | 3604.1177 | 0404
03060905 | 030609050701010201 | 25678.2496 | 0309
02183805 | 021838051102040204 | 64733.1357 | 0238
02183805 | 021838051102030203 | 114865.3774 | 0238
03071905 | 030719051102010201 | 76445.7492 | 0319
02182205 | 021822051703010201 | 43909.0428 | 0222
03062705 | 030627050701010101 | 3379.8634 | 0327
03242801 | 032428011703090102 | 862.1758 | 0328
02263001 | 022630011703040104 | 462.5 | 0230
01024203 | 010242030701010106 | 435.7202 | 0142
01014206 | 010142060701010201 | 260.9247 | 0142
01024201 | 010242010701060202 | 2650.6871 | 0142
01024402 | 010244021703090202 | 4218.8755 | 0144
01014401 | 010144010701010106 | 5620.4255 | 0144
01024402 | 010244021102010106 | 572.9053 | 0144
01014404 | 010144041703040204 | 5175.6747 | 0144
01024401 | 010244011703030103 | 2716.0714 | 0144
01024403 | 010244031102010206 | 2248.5895 | 0144
01024402 | 010244021703030103 | 2666.6284 | 0144
02185305 | 021853051102030203 | 9814.9998 | 0253
04104805 | 041048050801060202 | 778.5359 | 0448
04105006 | 041050061803010201 | 121145.3512 | 0450
05225201 | 052252011001010206 | 30822.3 | 0552
05215104 | 052151041202060202 | 16402.5 | 0551
02195605 | 021956050701010201 | 7121.7537 | 0256
02195705 | 021957051102010106 | 2340.6909 | 0257
02047903 | 020479030701060202 | 2381.25 | 0279
04118803 | 041188030303030103 | 2937.1759 | 0488
01018401 | 010184011102010106 | 119128.7272 | 0184
04090605 | 040906050801040204 | 13645.1264 | 0406
01018402 | 010184020701030103 | 154443.6382 | 0184
01018405 | 010184051703060102 | 62357.0542 | 0184
02192305 | 021923051703010201 | 15205.8158 | 0223
02192405 | 021924051703060202 | 21962.8688 | 0224
02192405 | 021924051703090202 | 8785.1475 | 0224
02192505 | 021925051703100102 | 1108.875 | 0225
06151405 | 061514051403010206 | 11861.25 | 0614
03164105 | 031641051703010101 | 43005.4442 | 0341
01014404 | 010144041703090102 | 536.6962 | 0144
05225203 | 052252031603040104 | 7883.9187 | 0552
04104805 | 041048050801030203 | 1263.1922 | 0448
04104602 | 041046020801040204 | 5458.3992 | 0446
04104605 | 041046051803060202 | 215.0238 | 0446
02195705 | 021957051102010206 | 2675.9625 | 0257
03247603 | 032476031703090202 | 495.6773 | 0376
02047901 | 020479011102100102 | 318.75 | 0279
03247601 | 032476010701030203 | 1211.9263 | 0376
04098605 | 040986050801030203 | 136455.3429 | 0486
01028502 | 010285021703040204 | 937.7752 | 0185
01018405 | 010184051102060102 | 23534.0405 | 0184
01018403 | 010184031102010106 | 92314.498 | 0184
02047901 | 020479011703010201 | 7312.5 | 0279
02047903 | 020479031102060102 | 250 | 0279
02047903 | 020479030701100102 | 926.25 | 0279
04100805 | 041008051202010201 | 49943.2325 | 0408
04090605 | 040906051202040204 | 5286.3505 | 0406
03242801 | 032428011703040104 | 2006.1284 | 0328
02192505 | 021925051703090202 | 1009.35 | 0225
02043105 | 020431051102100102 | 710.625 | 0231
01024204 | 010242041703010101 | 2686.5253 | 0142
01018404 | 010184040701010101 | 1270.0535 | 0184
01028404 | 010284041703010201 | 2880.8304 | 0184
01028403 | 010284031703040104 | 979.9363 | 0184
02193905 | 021939051703010106 | 677 | 0239
01024201 | 010242010701010206 | 648.0832 | 0142
01014406 | 010144060701010206 | 303.5804 | 0144
01024403 | 010244031102010106 | 721.2344 | 0144
02185405 | 021854051102010106 | 2233.4173 | 0254
02186905 | 021869051703010201 | 3390 | 0269
03247601 | 032476010701090202 | 478.7989 | 0376
03247601 | 032476011703040104 | 767.8286 | 0376
05289001 | 052890011102090202 | 770.2533 | 0590
01018405 | 010184051102030203 | 12744.497 | 0184
06151403 | 061514030501060202 | 2431 | 0614
04100802 | 041008021202010206 | 99242.177 | 0408
02047902 | 020479021703040104 | 475 | 0279
02047902 | 020479021703040204 | 1425 | 0279
03164105 | 031641051102010106 | 9272.0965 | 0341
02193905 | 021939051703040104 | 3036.5 | 0239
01024202 | 010242020701040204 | 3071.5413 | 0142
04104605 | 041046051202090202 | 490.3036 | 0446
08306005 | 083060051703080102 | 726094.5822 | 0860
08346005 | 083460051102080104 | 157849.9312 | 0860
08356001 | 083560011703080103 | 10498.5535 | 0860
08346005 | 083460050701080106 | 21496.7683 | 0860
08336005 | 083360051703080101 | 53498.5836 | 0860
08316005 | 083160051703080102 | 14297.3445 | 0860
08306005 | 083060050701080103 | 21892.9888 | 0860
08346001 | 083460011703080106 | 150.72 | 0860
08276003 | 082760031102080103 | 3008.3016 | 0860
02047903 | 020479031102090102 | 100 | 0279
02047901 | 020479011102040204 | 3262.5 | 0279
08276003 | 082760030701080102 | 9529.5451 | 0860
08276005 | 082760050701080101 | 6754.2864 | 0860
08336005 | 083360051102080103 | 2015.7216 | 0860
07299501 | 072995011703010201 | 187879.415 | 0795
07299501 | 072995011703110204 | 567764.55 | 0795
07299502 | 072995021703060202 | 2132.28 | 0795
07088001 | 070880010701030103 | 25036.7292 | 0780
07088001 | 070880011703020102 | 23967.8307 | 0780
07298101 | 072981010701090102 | 33289.241 | 0781
07298101 | 072981011703030203 | 663206.078 | 0781
07298101 | 072981011102020102 | 8520.2769 | 0781
07298105 | 072981051703020202 | 5811.3766 | 0781
07209101 | 072091011703110204 | 266039.393 | 0791
07299101 | 072991011703040204 | 433631.1915 | 0791
07299101 | 072991011703030203 | 203908.116 | 0791
07299101 | 072991011102060102 | 27174.9173 | 0791
07209101 | 072091010701060102 | 20486.8301 | 0791
07299101 | 072991010701110104 | 142699.1963 | 0791
07209101 | 072091011703030203 | 377266.4745 | 0791
07209101 | 072091011102060102 | 7164.8988 | 0791
07201605 | 072016050701030103 | 5967.5 | 0716
07201605 | 072016050701060102 | 4218.0638 | 0716
07293303 | 072933031703040204 | 13115.9893 | 0733
07293301 | 072933011703110104 | 218763.5867 | 0733
07293301 | 072933010701020202 | 189333.7892 | 0733
07293301 | 072933010701110204 | 339660.2718 | 0733
07293301 | 072933011703020102 | 24536.1584 | 0733
07298201 | 072982011703010201 | 198632.0095 | 0782
07088001 | 070880011703100102 | 244.8249 | 0780
07298105 | 072981051703040104 | 29098.5695 | 0781
07298101 | 072981010701010106 | 4197.565 | 0781
07088005 | 070880050701030103 | 27116.8368 | 0780
07299101 | 072991010701040104 | 38202.468 | 0791
07299105 | 072991051102020202 | 5500.74 | 0791
07209101 | 072091010701110204 | 320534.334 | 0791
07293301 | 072933010701110104 | 229782.4307 | 0733
07298101 | 072981011102010201 | 215652.1958 | 0781
07299101 | 072991010701010206 | 9059.94 | 0791
07299105 | 072991050701020102 | 514.981 | 0791
07299101 | 072991011102030103 | 17152.9303 | 0791
07299105 | 072991051102040204 | 10709.6128 | 0791
07209505 | 072095051703110204 | 7254.9593 | 0795
07209505 | 072095050701040204 | 3438.2514 | 0795
07299503 | 072995030701020202 | 1560.81 | 0795
07088001 | 070880011703030203 | 242317.5101 | 0780
07298103 | 072981030701110104 | 2460.3955 | 0781
07299103 | 072991030701010101 | 2354.834 | 0791
07134301 | 071343011102060102 | 2894.6626 | 0743
07298203 | 072982031102090202 | 180.975 | 0782
07088001 | 070880011703040104 | 27073.8998 | 0780
07088001 | 070880011102030203 | 81703.6713 | 0780
07088001 | 070880011703010106 | 9039.1171 | 0780
07088001 | 070880011703010101 | 19981.7364 | 0780
07293301 | 072933011703060102 | 27076.0462 | 0733
07293301 | 072933011102090102 | 11475.1575 | 0733
07201605 | 072016050701090202 | 16416.1 | 0716
07201605 | 072016051102040204 | 69841.25 | 0716
07298201 | 072982011703090202 | 23079.4324 | 0782
07088005 | 070880050701090102 | 11994.9512 | 0780
07299106 | 072991061703090102 | 104.415 | 0791
07299103 | 072991031102020202 | 1403.27 | 0791
07291601 | 072916010701100102 | 473.1444 | 0716
07201605 | 072016050701010106 | 1710 | 0716
07291601 | 072916011102090202 | 8098.0397 | 0716
07201605 | 072016050701040104 | 5317.5 | 0716
07088005 | 070880051703040204 | 121095.5452 | 0780
07088005 | 070880051102090102 | 8419.1293 | 0780
07298106 | 072981060701110204 | 16622.4225 | 0781
07298101 | 072981010701100202 | 2759.133 | 0781
07298103 | 072981031703110204 | 27926.3773 | 0781
07201605 | 072016051703010106 | 10367.5 | 0716
07299505 | 072995051102060202 | 7930.254 | 0795
07209505 | 072095050701110204 | 21482.5667 | 0795
07298201 | 072982011102060202 | 33156.4595 | 0782
07299103 | 072991030701060202 | 3413.789 | 0791
07299102 | 072991021102030203 | 1826.615 | 0791
07201605 | 072016051703010206 | 35057.5 | 0716
07299101 | 072991011703010101 | 18974.1083 | 0791
07081805 | 070818051703020102 | 181626.1117 | 0718
07081805 | 070818050701020202 | 44380.3234 | 0718
07298103 | 072981030701010101 | 3846.2215 | 0781
07299102 | 072991021102110204 | 7692.41 | 0791
07299105 | 072991051703020102 | 145.553 | 0791
07081805 | 070818051703010206 | 188300.7296 | 0718
07293303 | 072933031703060202 | 562.38 | 0733
07299105 | 072991051703110104 | 10994.956 | 0791
07293301 | 072933011703010101 | 84924.5893 | 0733
07299503 | 072995031703040204 | 2453.2 | 0795
07293305 | 072933051703040204 | 11873.4891 | 0733
07299505 | 072995051703060202 | 3961.07 | 0795
07299502 | 072995021102090202 | 1176.51 | 0795
07134305 | 071343051703040104 | 35667.5141 | 0743
07084305 | 070843051703010206 | 222002.1877 | 0743
07134305 | 071343051703060202 | 111347.1782 | 0743
07084305 | 070843050701060202 | 21148.5561 | 0743
07084305 | 070843050701040104 | 17840.4465 | 0743
07085901 | 070859011703020102 | 26626.5336 | 0759
07084305 | 070843051102010101 | 14252.4171 | 0743
07084305 | 070843051102050202 | 71145.3812 | 0743
07085905 | 070859051102020202 | 14466.8179 | 0759
08336004 | 083360041102080102 | 3395.415 | 0860
07134301 | 071343011102040104 | 8458.1774 | 0743
07084305 | 070843051703040104 | 57819.2647 | 0743
07134305 | 071343051703010101 | 34706.6053 | 0743
07084301 | 070843011703050102 | 167.4817 | 0743
07293305 | 072933051102060202 | 1845.7764 | 0733
07085905 | 070859051703090202 | 81029.4698 | 0759
07134304 | 071343041102030203 | 8089.7645 | 0743
07134304 | 071343040701040104 | 110.9956 | 0743
07134305 | 071343051102010106 | 17050.255 | 0743
07134305 | 071343050701010101 | 20650.8776 | 0743
07134301 | 071343011102010101 | 1926.7746 | 0743
07083201 | 070832010701020102 | 22607.8885 | 0732
07296101 | 072961011102090202 | 1534.3445 | 0761
07085905 | 070859051102060202 | 26579.1402 | 0759
07081805 | 070818051102010206 | 23837.2798 | 0718
07134304 | 071343041102050102 | 172.8169 | 0743
07296101 | 072961011102040204 | 37637.657 | 0761
07086505 | 070865050701060202 | 10785.4756 | 0765
07086505 | 070865051102100202 | 139.8469 | 0765
07086505 | 070865051703030203 | 46398.5175 | 0765
07086505 | 070865050701060102 | 6481.8894 | 0765
07298201 | 072982010701010106 | 149.2297 | 0782
07085905 | 070859050701020102 | 9723.5545 | 0759
07293305 | 072933051703060102 | 804.4634 | 0733
07291601 | 072916011102010106 | 245.24 | 0716
07298103 | 072981030701090102 | 1049.793 | 0781
07299103 | 072991031102090102 | 289.993 | 0791
07134304 | 071343040701060102 | 322.7372 | 0743
07084301 | 070843011703060202 | 424.9323 | 0743
07085903 | 070859030701010206 | 5801.9959 | 0759
07081805 | 070818051703010201 | 10856.2031 | 0718
07299102 | 072991021102040104 | 849.389 | 0791
07084304 | 070843040701030203 | 124.5 | 0743
07299103 | 072991031703030203 | 16507.93 | 0791
07296101 | 072961010701060102 | 712.6445 | 0761
07088005 | 070880050701010106 | 18293.7038 | 0780
07298106 | 072981061102060102 | 152.709 | 0781
07085902 | 070859021703090202 | 769.8624 | 0759
07296101 | 072961010701060202 | 12111.5455 | 0761
07298106 | 072981061102040204 | 26564.6662 | 0781
07298202 | 072982020701040104 | 145.836 | 0782
07298105 | 072981050701060102 | 938.33 | 0781
07085902 | 070859021703060102 | 1523.0933 | 0759
07298106 | 072981060701010201 | 5515.0055 | 0781
07298103 | 072981031703020102 | 487.63 | 0781
07088001 | 070880010701010101 | 13446.5535 | 0780
07298105 | 072981050701010206 | 587.335 | 0781
07298106 | 072981061102060202 | 2655.171 | 0781
07299502 | 072995020701010201 | 933.7 | 0795
07209105 | 072091050701030203 | 4728.722 | 0791
07296105 | 072961051703020202 | 322.335 | 0761
07298202 | 072982020701060202 | 134.439 | 0782
07209106 | 072091061703010201 | 1579.5 | 0791
07291605 | 072916051703060202 | 252.7 | 0716
07299502 | 072995020701010206 | 1024.8 | 0795
07298105 | 072981051102030203 | 3387.185 | 0781
07088004 | 070880041703060202 | 1061.8731 | 0780
07299102 | 072991020701040204 | 3247.555 | 0791
07299105 | 072991051703040104 | 695.6448 | 0791
07085905 | 070859051102010101 | 13941.1904 | 0759
07298206 | 072982061703040204 | 5242.358 | 0782
07298203 | 072982031703060102 | 218.736 | 0782
07298106 | 072981061102030103 | 280.475 | 0781
07085904 | 070859040701090202 | 170 | 0759
07299503 | 072995031703060202 | 2007.4 | 0795
07293303 | 072933030701110104 | 1657.9875 | 0733
07293306 | 072933061703030103 | 687.3067 | 0733
07293303 | 072933031102040104 | 2329.0785 | 0733
07209101 | 072091010701010106 | 346.45 | 0791
07299106 | 072991061703090202 | 1899.185 | 0791
07209105 | 072091051703040104 | 221.604 | 0791
07298102 | 072981021102110204 | 15619.935 | 0781
07086505 | 070865051102010106 | 3952.3587 | 0765
07299102 | 072991021703110104 | 1490.465 | 0791
07209105 | 072091050701110104 | 1789.065 | 0791
07298105 | 072981050701090202 | 2512.6965 | 0781
07088004 | 070880040701040104 | 975.2608 | 0780
07298102 | 072981021102020102 | 128.1352 | 0781
07081801 | 070818011703060202 | 2676.3442 | 0718
07293302 | 072933020701020202 | 522.002 | 0733
07293302 | 072933020701030203 | 2895.49 | 0733
07293301 | 072933011703010206 | 2240.42 | 0733
07084304 | 070843041703030203 | 133 | 0743
07298102 | 072981020701010101 | 275.95 | 0781
07298203 | 072982031102040104 | 208.818 | 0782
07298203 | 072982031102040204 | 3967.542 | 0782
07296101 | 072961011703010201 | 11821.017 | 0761
07085903 | 070859030701030203 | 11107.3609 | 0759
07299102 | 072991021703090202 | 264.288 | 0791
07209103 | 072091030701110204 | 1738.825 | 0791
07298103 | 072981031703010206 | 2149.305 | 0781
07209106 | 072091061703020202 | 497.36 | 0791
05215101 | 052151011001010206 | 11974.5 | 0551
01024401 | 010244010701010101 | 401.2311 | 0144
02047901 | 020479011102010101 | 375 | 0279
08276001 | 082760011102080103 | 572.4325 | 0860
07293306 | 072933060701020202 | 1064.154 | 0733
07293303 | 072933030701090102 | 1263.223 | 0733
07298203 | 072982031703020202 | 191.052 | 0782
07209102 | 072091021102110204 | 1076.65 | 0791
07299503 | 072995030701110204 | 1937.9 | 0795
07088005 | 070880051703100202 | 920.0688 | 0780
07298105 | 072981051102010206 | 274.65 | 0781
07085903 | 070859030701040104 | 6736.9903 | 0759
07084304 | 070843041102030103 | 869.5384 | 0743
07083205 | 070832051703060202 | 1182.0056 | 0732
04104805 | 041048050303010206 | 2187.509 | 0448
01018406 | 010184060701040204 | 54117.4991 | 0184
02183705 | 021837051703040104 | 18795.3333 | 0237
04105006 | 041050061803010206 | 120302.6766 | 0450
05289003 | 052890031703030203 | 8602.9167 | 0590
03062705 | 030627051102010206 | 5778.6672 | 0327
04104805 | 041048051202030203 | 137.0169 | 0448
01014404 | 010144040701060202 | 1267.1172 | 0144
08276003 | 082760031102080102 | 9085.0359 | 0860
07088004 | 070880041703010206 | 540 | 0780
08316005 | 083160050701080102 | 194.6456 | 0860
07083201 | 070832010701090202 | 3519.79 | 0732
07134302 | 071343021703050202 | 150.0037 | 0743
07085903 | 070859031703010101 | 20932.548 | 0759
07086504 | 070865040701060202 | 266.9 | 0765
07298102 | 072981021703010106 | 139.32 | 0781
07086504 | 070865041703010106 | 171.1391 | 0765
07299105 | 072991050701010106 | 157.03 | 0791
07134304 | 071343040701040204 | 1898.9164 | 0743
02195805 | 021958051102040104 | 346.625 | 0258
04100505 | 041005051202010201 | 378.4158 | 0405
05225203 | 052252030403040204 | 1710 | 0552
01014402 | 010144021703010101 | 1033.2121 | 0144
02186805 | 021868051102010201 | 1268.25 | 0268
04100406 | 041004061202030203 | 3746.6579 | 0404
01028404 | 010284041102030203 | 9799.3895 | 0184
08356002 | 083560021703080102 | 1668.7058 | 0860
07293302 | 072933021102020202 | 3352.882 | 0733
07299102 | 072991021102010101 | 472.438 | 0791
07085902 | 070859020701020202 | 4222.4846 | 0759
04098605 | 040986050801060202 | 16325.2254 | 0486
01018406 | 010184061703030203 | 74686.2526 | 0184
05215103 | 052151030901060202 | 685.8 | 0551
06173503 | 061735030203010201 | 30609.5902 | 0635
01014406 | 010144061102030203 | 747.947 | 0144
07209105 | 072091051102030103 | 410.345 | 0791
07291605 | 072916050701040204 | 865.83 | 0716
07209103 | 072091031102110204 | 2125.35 | 0791
07298205 | 072982051703090202 | 104.975 | 0782
07081801 | 070818010701060202 | 868.2731 | 0718
04098605 | 040986050303010201 | 44186.0714 | 0486
01018405 | 010184051703010101 | 13123.5817 | 0184
05225203 | 052252030403040104 | 190 | 0552
02192505 | 021925051703010106 | 837 | 0225
05258901 | 052589010801040204 | 3603.8416 | 0589
01028304 | 010283041703090102 | 119052.306 | 0183
07081804 | 070818041703040104 | 1052.0239 | 0718
07298202 | 072982020701040204 | 1326.304 | 0782
07209102 | 072091021703060202 | 119.808 | 0791
07083205 | 070832051703020102 | 18739.5646 | 0732
07086501 | 070865011102010101 | 1130.7335 | 0765
07209103 | 072091031102060202 | 168.948 | 0791
02197205 | 021972051703010201 | 1005 | 0272
01018406 | 010184061102060102 | 7578.4994 | 0184
01028404 | 010284041703010106 | 41632.4753 | 0184
02047904 | 020479041703010201 | 412.5 | 0279
01018404 | 010184040701060102 | 1342.9896 | 0184
08276003 | 082760030701080103 | 2236.5009 | 0860
07085901 | 070859010701010206 | 2940 | 0759
07134302 | 071343021703010106 | 17270.6142 | 0743
07085901 | 070859010701010106 | 1260 | 0759
07083201 | 070832010701100102 | 6695.72 | 0732
01028404 | 010284041102010101 | 7710.1891 | 0184
01018406 | 010184061102090102 | 24868.7162 | 0184
07293303 | 072933031102060202 | 897.039 | 0733
07086504 | 070865041703010201 | 151.3576 | 0765
07293305 | 072933051703090102 | 1144.6708 | 0733
07134304 | 071343041102060202 | 690.0694 | 0743
01028401 | 010284011703040204 | 3073.1645 | 0184
08326005 | 083260050701080103 | 284.7707 | 0860
07293302 | 072933021703020102 | 101.712 | 0733
07083205 | 070832051703010106 | 29131.3163 | 0732
07293305 | 072933051703010101 | 1222 | 0733
02193905 | 021939051703090202 | 1692.15 | 0239
02185401 | 021854010701040204 | 1233.75 | 0254
07293302 | 072933021703110104 | 1094.34 | 0733
02263001 | 022630011703060202 | 180 | 0230
05215102 | 052151020403090202 | 367.2 | 0551
02183805 | 021838050701010201 | 5151.5 | 0238
07081801 | 070818011703020202 | 3077.9813 | 0718
07086504 | 070865041703060202 | 628.3594 | 0765
03121203 | 031212031703100202 | 2070 | 0312
01018406 | 010184061703030103 | 176287.0597 | 0184
03242801 | 032428011102060202 | 1203.3715 | 0328
02194005 | 021940051703040204 | 6552 | 0240
01028504 | 010285041703010106 | 5050.4152 | 0185
01028502 | 010285021102030203 | 2226.8541 | 0185
05215103 | 052151031603010201 | 739.125 | 0551
07298203 | 072982031703090102 | 211.536 | 0782
01028504 | 010285041102030103 | 1313.3029 | 0185
04090605 | 040906050801090202 | 314.9664 | 0406
07209106 | 072091061102020202 | 190.19 | 0791
07083205 | 070832051703010101 | 13883.3245 | 0732
01028504 | 010285040701010106 | 2708.9719 | 0185
03076604 | 030766041703040204 | 269.5055 | 0366
08346002 | 083460021703080104 | 269.7018 | 0860
01028304 | 010283040701010206 | 7557.8479 | 0183
01028504 | 010285041102090102 | 2619.2 | 0185
05225202 | 052252021001030203 | 1630.8 | 0552
02185503 | 021855031703060202 | 754.125 | 0255
07085902 | 070859021703010106 | 19400 | 0759
02047903 | 020479031102010201 | 412.5 | 0279
02047903 | 020479031102010101 | 137.5 | 0279
02262904 | 022629041703030203 | 300 | 0229
07134303 | 071343031703030203 | 241.7773 | 0743
05215103 | 052151030403090202 | 184.95 | 0551
04090303 | 040903030801040204 | 103.4629 | 0403
07081803 | 070818030701040204 | 722.5981 | 0718
07209106 | 072091060701060202 | 140.4 | 0791
03247603 | 032476031102030203 | 128.4748 | 0376
08346004 | 083460041102080103 | 1217.2675 | 0860
03161505 | 031615050701010201 | 1244.2077 | 0315
01028304 | 010283041703030203 | 7418.2636 | 0183
07081801 | 070818010701020202 | 865.7004 | 0718
07085902 | 070859020701090202 | 1071 | 0759
07083205 | 070832050701060102 | 812.0157 | 0732
03242801 | 032428010701090202 | 833.7609 | 0328
03242803 | 032428030701090202 | 32330.2708 | 0328
08346004 | 083460041102080102 | 3485.2735 | 0860
06030105 | 060301051202090202 | 139275.3267 | 0601
06030105 | 060301051703010201 | 231803.246 | 0601
06030102 | 060301020801030203 | 13804.8387 | 0601
04090301 | 040903010303010201 | 10959.7993 | 0403
04100202 | 041002020303090202 | 51375.7787 | 0402
04100202 | 041002020303010201 | 87407.983 | 0402
04100202 | 041002021202010201 | 18223.7006 | 0402
04100205 | 041002050303010206 | 57496.4083 | 0402
04090301 | 040903011202040204 | 70599.8918 | 0403
04090301 | 040903010801040204 | 154218.9424 | 0403
04100205 | 041002051202090202 | 2424.6478 | 0402
04100202 | 041002021803010201 | 15721.7588 | 0402
04100205 | 041002050801040204 | 30241.9803 | 0402
04090301 | 040903010303060202 | 42666.052 | 0403
04090301 | 040903011803090202 | 6589.7648 | 0403
04100202 | 041002021202040204 | 50736.7798 | 0402
06030102 | 060301021703040204 | 165876.5503 | 0601
04090601 | 040906011803030203 | 22675.4186 | 0406
04100506 | 041005060801010206 | 19568.0794 | 0405
04090305 | 040903050801010206 | 23050.8884 | 0403
04100405 | 041004050801010201 | 6051.1477 | 0404
04090601 | 040906010303090202 | 13023.6438 | 0406
04100506 | 041005060303010206 | 23704.3423 | 0405
04090601 | 040906010801090202 | 10798.0539 | 0406
04100506 | 041005060303060202 | 3886.5973 | 0405
04100505 | 041005051803030203 | 207.3022 | 0405
04090301 | 040903010801060202 | 28353.9063 | 0403
04100406 | 041004061803010206 | 44151.6494 | 0404
04100405 | 041004050801040204 | 16093.7171 | 0404
04100505 | 041005050801030203 | 1613.7626 | 0405
04090305 | 040903050801030203 | 36148.234 | 0403
04100405 | 041004051202010206 | 7982.6234 | 0404
04090305 | 040903050303010201 | 3502.4014 | 0403
04100202 | 041002020801010206 | 126568.0596 | 0402
06050705 | 060507050801040204 | 2763354.9762 | 0607
04100805 | 041008050801040204 | 1520200.0052 | 0408
06050701 | 060507011202040204 | 520383.6031 | 0607
04100802 | 041008020303030203 | 4137999.9619 | 0408
06050702 | 060507021703060202 | 104536.7126 | 0607
04100802 | 041008021202010201 | 164692.0952 | 0408
06050702 | 060507021703090202 | 59471.4793 | 0607
06050703 | 060507031703060202 | 58169.9723 | 0607
04091101 | 040911011803060202 | 108103.365 | 0411
04091101 | 040911011202040204 | 1759712.9653 | 0411
04091101 | 040911010303040204 | 7043632.3262 | 0411
04091101 | 040911011202030203 | 1179653.4177 | 0411
04091101 | 040911010801010201 | 155688.715 | 0411
04111003 | 041110030303040104 | 681124.224 | 0410
03060905 | 030609051703040104 | 206748.1069 | 0309
04111003 | 041110031202090102 | 58261.3976 | 0410
03060905 | 030609051703030103 | 154566.954 | 0309
04111005 | 041110050801010106 | 133947.5443 | 0410
03060905 | 030609051102030103 | 94647.1863 | 0309
03060905 | 030609051102060202 | 156873.4653 | 0309
04111003 | 041110031803010101 | 28194.7778 | 0410
03060905 | 030609050701060202 | 117432.6526 | 0309
03060905 | 030609051102010201 | 35016.9553 | 0309
05141305 | 051413051202060202 | 366417.7053 | 0513
03121205 | 031212051102030203 | 537900 | 0312
05141305 | 051413051202030203 | 1004547.519 | 0513
05141304 | 051413040601010206 | 200241.0595 | 0513
05141305 | 051413050601090202 | 107119.2768 | 0513
05141304 | 051413040601040204 | 1820112.7965 | 0513
05141305 | 051413050601010201 | 98374.3196 | 0513
05141303 | 051413031202090202 | 17951.9787 | 0513
05141304 | 051413041703010206 | 219685.2536 | 0513
06151405 | 061514050501060202 | 87131.4106 | 0614
02041605 | 020416051703040104 | 313481.25 | 0216
06151402 | 061514020203090202 | 6886.4333 | 0614
06151403 | 061514030203030203 | 23865.2904 | 0614
05141301 | 051413011703040204 | 35897.0307 | 0513
03161505 | 031615051703010201 | 8528.4131 | 0315
02041605 | 020416051102060102 | 5243.75 | 0216
06151401 | 061514011202030203 | 28772.2667 | 0614
05141303 | 051413031703010201 | 56160.9219 | 0513
05141304 | 051413041703090202 | 55509.381 | 0513
06151405 | 061514051403060202 | 10576 | 0614
05141303 | 051413031202060202 | 54273.3181 | 0513
03061705 | 030617050701060202 | 717199.4559 | 0317
03061705 | 030617050701060102 | 373743.7129 | 0317
03061705 | 030617051703010106 | 62322.3769 | 0317
03061705 | 030617051703010206 | 164817.9663 | 0317
02041605 | 020416050701010101 | 4212.5 | 0216
03071905 | 030719051703030103 | 560815.6451 | 0319
03071905 | 030719051102040104 | 233578.9738 | 0319
03071905 | 030719051102100102 | 77985.8004 | 0319
02182205 | 021822051703040204 | 457458.7263 | 0222
02182205 | 021822051703100102 | 126686.0063 | 0222
02182005 | 021820051102060202 | 45135.1089 | 0220
03071905 | 030719050701040104 | 237710.7371 | 0319
02182205 | 021822051703090102 | 84457.3375 | 0222
02182005 | 021820051703040204 | 295365.5901 | 0220
02182105 | 021821051102040104 | 23190.069 | 0221
02182105 | 021821051102100202 | 18884.8413 | 0221
02182105 | 021821050701090202 | 12225.8501 | 0221
02182005 | 021820051102010201 | 8071.3699 | 0220
03071905 | 030719051703010201 | 293178.63 | 0319
03071905 | 030719051102030103 | 119505.6532 | 0319
03062605 | 030626051703030203 | 525551.7908 | 0326
02192305 | 021923051703040104 | 136177.8798 | 0223
03242605 | 032426050701040104 | 39092.8967 | 0326
03242605 | 032426050701060202 | 40701.9159 | 0326
03062605 | 030626050701040204 | 261450.5733 | 0326
03242605 | 032426051102040204 | 95343.0456 | 0326
03242605 | 032426051703030103 | 143017.0741 | 0326
03062605 | 030626051102090102 | 51666.2992 | 0326
03062605 | 030626050701030203 | 200144.2339 | 0326
03062605 | 030626050701010101 | 14495.9069 | 0326
03062605 | 030626050701010106 | 5290.7128 | 0326
03242805 | 032428051703030103 | 172412.6095 | 0328
03242805 | 032428051703030203 | 1199631.6585 | 0328
03242805 | 032428050701030103 | 69342.9226 | 0328
03062705 | 030627051703030203 | 186628.4125 | 0327
03062705 | 030627051102060202 | 33280.7768 | 0327
03062705 | 030627050701060102 | 19087.7914 | 0327
03242805 | 032428051102060102 | 41092.4876 | 0328
03242805 | 032428051703010206 | 92690.166 | 0328
03242805 | 032428050701060202 | 252685.8968 | 0328
02262905 | 022629051703060102 | 214492.5 | 0229
02262905 | 022629051703100102 | 85797 | 0229
02262905 | 022629050701040104 | 88900 | 0229
02263005 | 022630050701100102 | 101862 | 0230
02263005 | 022630050701090102 | 67908 | 0230
02262905 | 022629051102090102 | 5448 | 0229
02262905 | 022629051102040104 | 27987.5 | 0229
03062705 | 030627050701030103 | 26483.1676 | 0327
03062705 | 030627050701060202 | 39362.389 | 0327
02263005 | 022630051703010101 | 50375 | 0230
02263005 | 022630051703040204 | 2663850 | 0230
02263005 | 022630051703010106 | 117300 | 0230
02263001 | 022630011703060102 | 240 | 0230
02263005 | 022630051102060202 | 128812.5 | 0230
02263005 | 022630050701010206 | 46912.5 | 0230
06173504 | 061735040501090102 | 228861.9309 | 0635
06173604 | 061736041303040104 | 1096708.9658 | 0636
06173604 | 061736041303090202 | 259685.6722 | 0636
06173503 | 061735031202030203 | 409738.3648 | 0635
06173403 | 061734030103010201 | 10507.5 | 0634
06173604 | 061736041303090102 | 159153.238 | 0636
06173504 | 061735040203060202 | 278087.0769 | 0635
06173503 | 061735031202040204 | 966488.7688 | 0635
06173503 | 061735030203010206 | 228266.1923 | 0635
06173503 | 061735030203090202 | 269903.3032 | 0635
06173504 | 061735040501010201 | 105409.6908 | 0635
06173404 | 061734040103010106 | 22694.4167 | 0634
06173503 | 061735030203040104 | 1051480.1166 | 0635
06173603 | 061736031303030103 | 991978.3675 | 0636
02043105 | 020431051102090102 | 473.75 | 0231
02043105 | 020431051102030203 | 3825 | 0231
01024205 | 010242050701050102 | 461570.4041 | 0142
01014203 | 010142031102030103 | 20428.2415 | 0142
01024205 | 010242051703050202 | 510345.9764 | 0142
01024205 | 010242050701010106 | 233529.9366 | 0142
01024205 | 010242051102030103 | 233078.6434 | 0142
01014201 | 010142011703010101 | 46124.8474 | 0142
01014205 | 010142051102050202 | 2236.0508 | 0142
03164105 | 031641050701100202 | 159987.8356 | 0341
02183805 | 021838051102030103 | 47891.4591 | 0238
03164105 | 031641050701010201 | 48639.8106 | 0341
02183805 | 021838050701010106 | 14742.6935 | 0238
01014203 | 010142031102050102 | 35531.5256 | 0142
01024203 | 010242031703010106 | 914.2448 | 0142
01024204 | 010242041703030103 | 35272.7644 | 0142
01024201 | 010242011102060202 | 2046.5067 | 0142
01014203 | 010142031102010206 | 12884.9148 | 0142
01014205 | 010142051703010106 | 5210.6501 | 0142
01014202 | 010142020701030203 | 2669.3545 | 0142
01014202 | 010142020701050102 | 2048.8502 | 0142
01014202 | 010142021703050202 | 2146.9568 | 0142
01024202 | 010242021703030103 | 784.2489 | 0142
01024203 | 010242030701060202 | 3407.5294 | 0142
01024204 | 010242040701030103 | 20647.6421 | 0142
01024201 | 010242011102050202 | 525.535 | 0142
01014205 | 010142051703040204 | 47710.323 | 0142
01024204 | 010242041102040104 | 26748.5405 | 0142
01014205 | 010142051102010101 | 775.6681 | 0142
01014201 | 010142010701010101 | 12689.5953 | 0142
01014401 | 010144011703090202 | 471713.2958 | 0144
01024405 | 010244050701030203 | 1015154.4521 | 0144
01024404 | 010244041102030203 | 130688.621 | 0144
01024401 | 010244011703090202 | 6131.7665 | 0144
01024403 | 010244031102010101 | 479.5427 | 0144
01014401 | 010144010701090102 | 76241.6503 | 0144
01024405 | 010244051102010201 | 142490.4466 | 0144
01014401 | 010144011102060202 | 375000.959 | 0144
01014401 | 010144011703030203 | 891023.7812 | 0144
01014402 | 010144021703040204 | 110164.4254 | 0144
01014406 | 010144061102030103 | 249.1432 | 0144
01014403 | 010144031102010101 | 2422.7632 | 0144
01024404 | 010244040701090102 | 59163.2532 | 0144
01014403 | 010144030701030203 | 92207.2692 | 0144
01024403 | 010244031102040104 | 4052.5551 | 0144
01014403 | 010144031102090202 | 40326.5887 | 0144
01014405 | 010144051703030203 | 23090.1679 | 0144
01014403 | 010144031102030103 | 16616.2929 | 0144
01014402 | 010144020701090102 | 4106.4542 | 0144
01014402 | 010144021703030103 | 9652.4939 | 0144
01014402 | 010144020701040204 | 45576.9676 | 0144
01024402 | 010244021102090102 | 421.3356 | 0144
01024401 | 010244011102090102 | 1224.9847 | 0144
01024403 | 010244030701090202 | 4253.4618 | 0144
01024404 | 010244041703010106 | 27083.602 | 0144
01024505 | 010245051703040204 | 5796773.8699 | 0145
01024503 | 010245031703030203 | 9290.3353 | 0145
01024505 | 010245051102030203 | 128594.0942 | 0145
01024504 | 010245041102060202 | 17996.6202 | 0145
01024505 | 010245051102010201 | 28161.5707 | 0145
01024503 | 010245031102040204 | 3521.0457 | 0145
01024501 | 010245011703040204 | 18230.9618 | 0145
03236305 | 032363050701040104 | 42660.973 | 0363
02046205 | 020462051703030103 | 90217.5 | 0262
02046205 | 020462051703010101 | 29280 | 0262
02046205 | 020462051703040104 | 290400 | 0262
02046205 | 020462050701090102 | 9043 | 0262
02185505 | 021855051703040104 | 303775.6287 | 0255
02195605 | 021956051703100202 | 67850.6003 | 0256
02195705 | 021957051703030203 | 53191.7076 | 0257
02046205 | 020462051102010106 | 2390 | 0262
02195605 | 021956050701030203 | 5138.7427 | 0256
02185505 | 021855051703100102 | 181703.3149 | 0255
02195605 | 021956051102040104 | 37232.6797 | 0256
02195705 | 021957051102090202 | 6891.8569 | 0257
02046205 | 020462051102010101 | 3350 | 0262
04104906 | 041049060801030203 | 1555745.0166 | 0449
04104906 | 041049060303040204 | 5522687.9807 | 0449
04104806 | 041048060801090202 | 5094.1757 | 0448
04104605 | 041046051202010201 | 1473.2531 | 0446
01024503 | 010245031703010201 | 1680.6499 | 0145
02185305 | 021853051703100202 | 51712.6992 | 0253
02185305 | 021853051703100102 | 35858.9398 | 0253
05225204 | 052252041603040104 | 299446.9118 | 0552
05215101 | 052151010403010206 | 47333.75 | 0551
05225204 | 052252041001040104 | 279796.0156 | 0552
05225204 | 052252040403030103 | 53068.0042 | 0552
02185405 | 021854051102060102 | 59844.0079 | 0254
02185405 | 021854050701040104 | 118498.7915 | 0254
02185405 | 021854051102090102 | 23937.6032 | 0254
02185405 | 021854050701030203 | 162532.5567 | 0254
02185305 | 021853051703090202 | 34475.1328 | 0253
02185305 | 021853051102030103 | 5682.3183 | 0253
05215104 | 052151040901030103 | 18913.0938 | 0551
05215104 | 052151041603060202 | 106785.6137 | 0551
05225201 | 052252011603030203 | 1603506.9559 | 0552
05225201 | 052252011001040204 | 733667.489 | 0552
02185305 | 021853051102100202 | 5927.3569 | 0253
02185305 | 021853051703010101 | 5737.4132 | 0253
02185305 | 021853051102010206 | 16313.6866 | 0253
05215104 | 052151040403010106 | 7865.7674 | 0551
05225204 | 052252040403060202 | 119515.1792 | 0552
05215104 | 052151040901040204 | 232005.8646 | 0551
05225201 | 052252011001090102 | 9193.6386 | 0552
05225204 | 052252041001010206 | 101381.0334 | 0552
05215104 | 052151040403090102 | 11580.8156 | 0551
05215104 | 052151041001010206 | 19149.75 | 0551
04104906 | 041049060303010206 | 463692.5351 | 0449
02195705 | 021957050701040204 | 51552.9941 | 0257
02195705 | 021957051102100102 | 8740.7752 | 0257
05225201 | 052252011603010201 | 116175.0985 | 0552
05215101 | 052151011001090202 | 10212.15 | 0551
03066405 | 030664051102090202 | 277267.8053 | 0364
03066405 | 030664051102040204 | 1068897.5822 | 0364
03066405 | 030664050701030103 | 437600.5516 | 0364
03066405 | 030664051102010106 | 23628.4595 | 0364
03076605 | 030766051703030203 | 3817660.4727 | 0366
02186705 | 021867050701010101 | 872.0625 | 0267
02186705 | 021867051102040104 | 3622.9405 | 0267
02186705 | 021867050701040104 | 4574.05 | 0267
03067305 | 030673051703030203 | 797920.3073 | 0373
03067305 | 030673051703010206 | 236794.2968 | 0373
03237305 | 032373051703090102 | 27692.4358 | 0373
03237305 | 032373051102090202 | 19593.2389 | 0373
02197005 | 021970051703090102 | 23459.7444 | 0270
03237305 | 032373050701060102 | 13585.385 | 0373
03237305 | 032373050701030203 | 21438.118 | 0373
03237305 | 032373051703010101 | 8917.1323 | 0373
02197105 | 021971051703100102 | 3223.8 | 0271
02197005 | 021970051703030203 | 34139.0339 | 0270
02197005 | 021970050701010106 | 4146.3007 | 0270
02186905 | 021869051703100202 | 7451.1 | 0269
02186905 | 021869051703030103 | 14006.5 | 0269
02186905 | 021869051703100102 | 6887.4 | 0269
02186905 | 021869051703090102 | 4591.6 | 0269
02186905 | 021869051102040104 | 4710.375 | 0269
02186805 | 021868051102090102 | 2374.6525 | 0268
02186905 | 021869051703010101 | 2346 | 0269
02186705 | 021867051102090102 | 1690.7592 | 0267
03237305 | 032373050701010201 | 8031.571 | 0373
03247605 | 032476051703040104 | 366128.2319 | 0376
03247605 | 032476050701040204 | 1198670.2311 | 0376
03247605 | 032476051703090202 | 924321.6087 | 0376
03237505 | 032375051703010201 | 52288.5675 | 0375
03237505 | 032375051102030203 | 65000.3056 | 0375
03247605 | 032476051102090202 | 350244.1457 | 0376
03237505 | 032375050701010201 | 25095.2406 | 0375
03237505 | 032375051703040204 | 251561.8334 | 0375
03237505 | 032375051102030103 | 26973.5944 | 0375
03247605 | 032476051102010206 | 79903.8098 | 0376
03237505 | 032375050701010206 | 23803.3331 | 0375
03067405 | 030674051703040204 | 350907.4743 | 0374
03067405 | 030674050701040204 | 161086.0557 | 0374
03067405 | 030674051703010206 | 226190.8709 | 0374
03067405 | 030674051703040104 | 145273.9845 | 0374
02267805 | 022678050701100202 | 25363.8 | 0278
02267805 | 022678050701060102 | 66016.5 | 0278
02267805 | 022678050701090102 | 17604.4 | 0278
02267705 | 022677050701060202 | 21942 | 0277
02267705 | 022677051703040204 | 97908.75 | 0277
02267705 | 022677050701090102 | 8035.2 | 0277
02267805 | 022678051102100202 | 11840.4 | 0278
02267805 | 022678051703010206 | 341463.75 | 0278
02267705 | 022677050701010106 | 10267.5 | 0277
02267705 | 022677051102010101 | 371.25 | 0277
02267705 | 022677051102010206 | 7590 | 0277
02047905 | 020479051703040104 | 739700 | 0279
02047905 | 020479051703060202 | 252219.375 | 0279
02047905 | 020479051703030103 | 433122.5 | 0279
02047905 | 020479050701030203 | 257748.75 | 0279
02047905 | 020479051102040104 | 74583.75 | 0279
02047905 | 020479051102100102 | 9492.375 | 0279
02047901 | 020479010701060202 | 3438.75 | 0279
02047901 | 020479011703090202 | 5967 | 0279
02047901 | 020479011703060102 | 6047.5 | 0279
02047901 | 020479011703030103 | 17668.75 | 0279
02047903 | 020479030701030103 | 3618.75 | 0279
02047901 | 020479011703040204 | 44587.5 | 0279
02047903 | 020479031703010106 | 5875 | 0279
02047901 | 020479011102030103 | 1900 | 0279
02047903 | 020479031703100202 | 6451.875 | 0279
02047903 | 020479031703010201 | 6225 | 0279
03069605 | 030696051102060102 | 59422.5919 | 0396
03069605 | 030696051703040204 | 631968.476 | 0396
03069605 | 030696050701060202 | 110580.8439 | 0396
03069605 | 030696050701100202 | 90475.2358 | 0396
06030102 | 060301020801090202 | 5599.1969 | 0601
03169205 | 031692051703030203 | 102318.4023 | 0392
03169205 | 031692050701060202 | 23189.9294 | 0392
03069605 | 030696051102030203 | 183467.4876 | 0396
03069605 | 030696051703010206 | 52058.077 | 0396
03169205 | 031692050701090202 | 18973.5786 | 0392
03169205 | 031692050701010201 | 6646.3275 | 0392
03169205 | 031692050701030103 | 43099.4226 | 0392
03169205 | 031692051102010101 | 12208.0376 | 0392
03069605 | 030696051102010201 | 17754.9186 | 0396
02047903 | 020479030701010106 | 1400 | 0279
02047901 | 020479011703100202 | 8950.5 | 0279
01018402 | 010184021703040104 | 582830.3293 | 0184
05289004 | 052890040701060202 | 104396.4258 | 0590
05289001 | 052890011703010201 | 28530.75 | 0590
01018402 | 010184021102040204 | 142735.8145 | 0184
01018402 | 010184020701060102 | 28350.3117 | 0184
01018403 | 010184030701060102 | 243050.0208 | 0184
04118805 | 041188051202060202 | 107184.3758 | 0488
01028505 | 010285051703030103 | 330222.0752 | 0185
04118703 | 041187030303040104 | 140577.9086 | 0487
01028505 | 010285050701040104 | 920529.6768 | 0185
05258904 | 052589041202060202 | 19475.0384 | 0589
04118805 | 041188050303010101 | 37141.2641 | 0488
01028404 | 010284040701040204 | 77519.7956 | 0184
01018406 | 010184061703040104 | 161406.05 | 0184
01018403 | 010184031102030203 | 95513.3587 | 0184
04118803 | 041188031202010101 | 12100.5165 | 0488
01028305 | 010283050701010206 | 261330.1926 | 0183
01028404 | 010284041703090102 | 299678.7903 | 0184
01028405 | 010284051703010206 | 132413.9057 | 0184
01028404 | 010284040701030203 | 35879.7949 | 0184
01028304 | 010283041102040204 | 20461.3284 | 0183
01028304 | 010283041102030103 | 8402.6434 | 0183
01018402 | 010184021703030103 | 270061.6514 | 0184
03169305 | 031693050701040104 | 952082.6944 | 0393
03169305 | 031693051703100202 | 462075.9909 | 0393
03169205 | 031692051102010106 | 19014.5843 | 0392
03169305 | 031693051102060202 | 208446.565 | 0393
04119403 | 041194030303060102 | 237345.1523 | 0494
01028405 | 010284051102030103 | 133826.9246 | 0184
04119403 | 041194031202030103 | 1110542.2487 | 0494
04119403 | 041194030801090102 | 99651.0887 | 0494
04119403 | 041194031202090102 | 207778.8562 | 0494
06151402 | 061514020203030203 | 29892.5 | 0614
03161505 | 031615051703030103 | 25517.5425 | 0315
06030101 | 060301011202010206 | 6750.4301 | 0601
04100506 | 041005060303010201 | 10546.9031 | 0405
04111003 | 041110030303010101 | 64776.608 | 0410
04100802 | 041008021803090202 | 182342.289 | 0408
04090601 | 040906011202010201 | 716.1458 | 0406
06050702 | 060507020801060202 | 33771.227 | 0607
04091105 | 040911051202010206 | 17057.2539 | 0411
06151403 | 061514030203060202 | 11159.3125 | 0614
05141301 | 051413011703090202 | 2854.1054 | 0513
02192305 | 021923051703010106 | 21472.6653 | 0223
03242803 | 032428031102040104 | 1023.932 | 0328
03242805 | 032428051102010206 | 16848.2062 | 0328
02183805 | 021838051102100102 | 8684.1924 | 0238
06173503 | 061735031202010106 | 25304.8019 | 0635
01014201 | 010142011102010206 | 2218.3226 | 0142
01024203 | 010242030701040104 | 3196.2787 | 0142
01024203 | 010242031102010206 | 722.2933 | 0142
01024203 | 010242031703010206 | 1857.0574 | 0142
01014405 | 010144051102090202 | 2020.4064 | 0144
01014405 | 010144051102010206 | 2986.8216 | 0144
01024403 | 010244031703010101 | 1027.824 | 0144
01014405 | 010144051102040204 | 19592.0592 | 0144
01014404 | 010144040701010206 | 396.7004 | 0144
04104605 | 041046050801030203 | 2891.2214 | 0446
02185305 | 021853050701010201 | 1231.875 | 0253
04104706 | 041047060801010201 | 11355.9358 | 0447
04104706 | 041047060303060202 | 6105.4024 | 0447
02185305 | 021853051703010201 | 15770.2396 | 0253
04104906 | 041049060801010206 | 408365.2334 | 0449
05215104 | 052151041603090202 | 20295.4239 | 0551
05225204 | 052252040901010106 | 3100 | 0552
05215101 | 052151011603060102 | 18533.7686 | 0551
04104906 | 041049060303010201 | 209578.783 | 0449
05215101 | 052151011603010106 | 3888.6111 | 0551
02195805 | 021958051102060202 | 2193.7488 | 0258
04104906 | 041049061202010206 | 68151.5186 | 0449
02195705 | 021957050701010201 | 3794.7589 | 0257
02195605 | 021956051102010101 | 2237.9445 | 0256
03237305 | 032373051102010206 | 4369.043 | 0373
02197005 | 021970051703010206 | 26831.518 | 0270
02197105 | 021971051703040204 | 5538 | 0271
02186805 | 021868050701010201 | 2620.575 | 0268
02186805 | 021868051102030103 | 5352.6667 | 0268
02186905 | 021869050701060102 | 1296.75 | 0269
02186905 | 021869050701090102 | 518.7 | 0269
03247601 | 032476011703060202 | 2191.6713 | 0376
02047901 | 020479011703100102 | 3628.5 | 0279
02047901 | 020479010701090202 | 1375.5 | 0279
01028505 | 010285050701010106 | 232446.2533 | 0185
05258903 | 052589031503040204 | 19757.6137 | 0589
02047901 | 020479010701100202 | 2063.25 | 0279
01018401 | 010184011102010206 | 105980.722 | 0184
04118705 | 041187051202030103 | 530 | 0487
01028404 | 010284041703040104 | 241689.2098 | 0184
01018403 | 010184030701010201 | 45588.5049 | 0184
01028504 | 010285041102040204 | 15859.8362 | 0185
01018405 | 010184051703010106 | 31744.9448 | 0184
04098605 | 040986050303040204 | 587175.3466 | 0486
01028305 | 010283051102010106 | 138623.7807 | 0183
06030101 | 060301010801090202 | 12014.2571 | 0601
04090305 | 040903050801010201 | 1474.7404 | 0403
04111003 | 041110030303090102 | 28855.4681 | 0410
06151401 | 061514011202090202 | 11228.7326 | 0614
06151404 | 061514040501040204 | 1527.5248 | 0614
03121203 | 031212031102010201 | 2000 | 0312
06151401 | 061514010203010201 | 1585 | 0614
05141303 | 051413031202010201 | 13681.0191 | 0513
06173403 | 061734030103010101 | 3992.1875 | 0634
02263005 | 022630051102010206 | 11475 | 0230
03242803 | 032428031703040104 | 1365.3791 | 0328
01024202 | 010242021102050102 | 158.2718 | 0142
01024202 | 010242020701010106 | 205.5198 | 0142
01014202 | 010142021102050102 | 412.787 | 0142
04104705 | 041047050801030203 | 4548.8013 | 0447
04105006 | 041050061202090202 | 44635.1335 | 0450
05225202 | 052252021603040104 | 346 | 0552
04104906 | 041049060801060202 | 483706.9323 | 0449
02185505 | 021855051703010206 | 67710.3363 | 0255
03247603 | 032476030701060202 | 759.5566 | 0376
04098605 | 040986051202090202 | 12807.579 | 0486
05258904 | 052589041503010206 | 6767.0159 | 0589
02047903 | 020479030701030203 | 10856.25 | 0279
01018403 | 010184031703010101 | 99237.0116 | 0184
01028404 | 010284040701010106 | 39846.9987 | 0184
04119403 | 041194031202010101 | 315467.7513 | 0494
06030101 | 060301011202030203 | 31123.5567 | 0601
06030101 | 060301010801060202 | 18317.982 | 0601
06030103 | 060301030801010201 | 2694.3423 | 0601
02192405 | 021924051102030203 | 3616.05 | 0224
02041605 | 020416051102010106 | 1175 | 0216
01014204 | 010142041703050102 | 976.523 | 0142
01014405 | 010144051703010201 | 2332.3617 | 0144
01024403 | 010244031703010201 | 5303.3928 | 0144
02185401 | 021854010701040104 | 411.25 | 0254
04104705 | 041047050303040204 | 10080.7538 | 0447
04104706 | 041047060801030203 | 14453.0603 | 0447
04104602 | 041046021202010201 | 2129.4111 | 0446
02185305 | 021853051102090202 | 3951.5713 | 0253
02195805 | 021958051703100202 | 15680.1181 | 0258
04105006 | 041050061202030203 | 200236.0149 | 0450
05225204 | 052252040403010201 | 15122.75 | 0552
03076604 | 030766040701100202 | 107.8022 | 0366
02197105 | 021971051102100202 | 783.15 | 0271
02047901 | 020479011102040104 | 1587.5 | 0279
02047902 | 020479021703060202 | 412.5 | 0279
01028405 | 010284051703010201 | 56315.6837 | 0184
01018406 | 010184061102040104 | 7329.6374 | 0184
01028302 | 010283020701090102 | 3740 | 0183
04119403 | 041194030303030103 | 445861.3735 | 0494
06030101 | 060301011202090202 | 7821.2077 | 0601
04100505 | 041005051202090202 | 112.6681 | 0405
02193905 | 021939051703100202 | 2538.225 | 0239
01014204 | 010142041703040104 | 3611.4339 | 0142
01014206 | 010142061703050202 | 242.6501 | 0142
01014405 | 010144051102030203 | 4419.3732 | 0144
01028504 | 010285040701090102 | 35707.63 | 0185
04118703 | 041187031202040104 | 120585.0478 | 0487
04118703 | 041187030801030103 | 1803.2385 | 0487
03242803 | 032428031703030203 | 38560.9797 | 0328
02195705 | 021957051102010101 | 2364.4112 | 0257
02195705 | 021957050701010206 | 5573.302 | 0257
05215101 | 052151011202090102 | 632.9 | 0551
03067303 | 030673031102040204 | 316.1759 | 0373
02197105 | 021971051703030203 | 2058.75 | 0271
04118705 | 041187051803040104 | 170 | 0487
01028303 | 010283030701090102 | 5196.76 | 0183
06030104 | 060301040801060202 | 14844.6413 | 0601
04090605 | 040906050303090202 | 1136.1563 | 0406
01024201 | 010242011703010206 | 102.5548 | 0142
02186805 | 021868050701010106 | 351.25 | 0268
01028404 | 010284041102060102 | 69327.7005 | 0184
01018401 | 010184010701010201 | 76237.7582 | 0184
01028404 | 010284040701010206 | 24793.3647 | 0184
03121203 | 031212031703010201 | 1500 | 0312
06151403 | 061514031403060202 | 924 | 0614
01024202 | 010242021703060202 | 2724.3983 | 0142
01014202 | 010142021102010201 | 752.5012 | 0142
01014406 | 010144061703010201 | 281.7128 | 0144
08326004 | 083260041703080104 | 1864497.2677 | 0860
08316005 | 083160051703080103 | 24296.5547 | 0860
08346005 | 083460050701080103 | 110286.5685 | 0860
08346005 | 083460051102080102 | 64653.5945 | 0860
08326005 | 083260051703080104 | 11397.7715 | 0860
08336005 | 083360050701080106 | 1028.3708 | 0860
08356001 | 083560011703080104 | 22575.3546 | 0860
08346001 | 083460011703080103 | 21487.634 | 0860
08336005 | 083360051102080102 | 12734.3071 | 0860
08346001 | 083460010701080104 | 843.2613 | 0860
08356005 | 083560051102080104 | 57217.5196 | 0860
08336005 | 083360050701080103 | 3995.752 | 0860
08346001 | 083460011102080104 | 700.3234 | 0860
08356005 | 083560050701080104 | 96913.9419 | 0860
08276003 | 082760031703080106 | 233.7337 | 0860
02047902 | 020479021703010101 | 262.5 | 0279
01028303 | 010283031703030203 | 13409.5083 | 0183
08326005 | 083260051703080101 | 167.6607 | 0860
04118703 | 041187031803040104 | 18998.1061 | 0487
08356001 | 083560011102080102 | 131.6147 | 0860
07209505 | 072095051102060202 | 8935.0746 | 0795
07209505 | 072095051102030203 | 11229.254 | 0795
07209505 | 072095050701010206 | 3839.5789 | 0795
07299506 | 072995060701090202 | 539.472 | 0795
07209505 | 072095051102110204 | 3684.668 | 0795
07201605 | 072016051703040104 | 15515 | 0716
07298201 | 072982011102030203 | 39310.9145 | 0782
07298201 | 072982011703040204 | 968775.8287 | 0782
07088005 | 070880050701020202 | 23607.9993 | 0780
07298101 | 072981010701030203 | 330344.0405 | 0781
07298101 | 072981011102060202 | 137292.8221 | 0781
07088001 | 070880011703030103 | 61993.5057 | 0780
07209101 | 072091011703010201 | 204565.5157 | 0791
07209101 | 072091010701020202 | 327832.7067 | 0791
07299101 | 072991010701060202 | 272341.5395 | 0791
07299101 | 072991011102090202 | 108862.9996 | 0791
07209101 | 072091011102020102 | 5776.8134 | 0791
07299103 | 072991031102110204 | 18107.967 | 0791
07201605 | 072016050701010101 | 2487.5 | 0716
07298201 | 072982011102020202 | 22502.9267 | 0782
07298105 | 072981050701030203 | 10726.85 | 0781
07088001 | 070880011703090102 | 13793.2563 | 0780
07209101 | 072091011102090202 | 53791.3127 | 0791
07293301 | 072933010701100102 | 13283.3047 | 0733
07298201 | 072982010701060202 | 42871.5036 | 0782
07298105 | 072981051703110204 | 31944.4117 | 0781
07299101 | 072991011102010201 | 176594.996 | 0791
07299103 | 072991031102030203 | 7030.03 | 0791
07209505 | 072095051703010206 | 10160.945 | 0795
07298101 | 072981011703010206 | 14788.365 | 0781
07299105 | 072991051102110204 | 16195.7412 | 0791
07299106 | 072991061703110104 | 820.624 | 0791
07084305 | 070843051703060102 | 29970.7344 | 0743
07134301 | 071343010701030103 | 3860.694 | 0743
07088005 | 070880051703060202 | 68201.4269 | 0780
07299106 | 072991060701110204 | 7593.82 | 0791
07293301 | 072933011703030103 | 130118.249 | 0733
07298106 | 072981061703020102 | 148.6967 | 0781
07298105 | 072981050701030103 | 2133.85 | 0781
07298105 | 072981051703090202 | 3143.7362 | 0781
07299102 | 072991020701040104 | 188.545 | 0791
07293301 | 072933011102020102 | 18340.0933 | 0733
07293303 | 072933031102020102 | 105.534 | 0733
07299105 | 072991050701030203 | 6950.594 | 0791
07299103 | 072991031703040104 | 652.125 | 0791
07299505 | 072995051703010201 | 3428.735 | 0795
07201605 | 072016050701060202 | 51963.9841 | 0716
07201605 | 072016050701010206 | 17190 | 0716
07201605 | 072016051102010206 | 18447.5 | 0716
07298103 | 072981030701040204 | 22808.3702 | 0781
07298102 | 072981021703090202 | 1623.724 | 0781
07088005 | 070880051102010201 | 4136.9058 | 0780
07298101 | 072981011102030103 | 23902.2003 | 0781
07299106 | 072991061703020202 | 227.71 | 0791
07299505 | 072995050701020202 | 3329.696 | 0795
07299505 | 072995050701060202 | 6690.574 | 0795
07291601 | 072916011703100102 | 220.7784 | 0716
07088005 | 070880051102020102 | 6015.0725 | 0780
07299102 | 072991020701110104 | 771.9785 | 0791
07298105 | 072981051102020202 | 5080.4836 | 0781
07081805 | 070818051703100102 | 61785.8955 | 0718
07299103 | 072991030701040104 | 681.849 | 0791
07081805 | 070818051703040104 | 214495.3644 | 0718
07081805 | 070818050701010206 | 16554.665 | 0718
07209105 | 072091050701060202 | 932.898 | 0791
07299502 | 072995021102110204 | 1530.9 | 0795
07081805 | 070818050701020102 | 37113.2219 | 0718
07081805 | 070818050701100102 | 10285.0273 | 0718
07081805 | 070818050701040104 | 125750.8623 | 0718
07293305 | 072933051102040204 | 13183.3845 | 0733
07083201 | 070832011703100202 | 4351.7039 | 0732
07298103 | 072981030701060202 | 3637.14 | 0781
07299106 | 072991061102030103 | 279.8023 | 0791
07298105 | 072981051102110204 | 10447.5992 | 0781
07298103 | 072981031102040204 | 12449.7692 | 0781
07083201 | 070832011703040104 | 177419.3105 | 0732
07293305 | 072933050701040104 | 8692.8628 | 0733
07293305 | 072933051102110204 | 2080.0195 | 0733
07298105 | 072981050701060202 | 10434.25 | 0781
07298105 | 072981051102090202 | 2275.2842 | 0781
07209105 | 072091050701060102 | 218.182 | 0791
07134305 | 071343051102010101 | 10881.8083 | 0743
07134305 | 071343050701040204 | 188388.0787 | 0743
07085901 | 070859010701040104 | 21462.4311 | 0759
07085901 | 070859011703040204 | 57054.9894 | 0759
08346004 | 083460041703080102 | 3628.2413 | 0860
07291601 | 072916011703040204 | 9623.355 | 0716
07134305 | 071343051102030203 | 192167.5248 | 0743
07084305 | 070843051703040204 | 147325.1394 | 0743
07134301 | 071343010701040104 | 6294.6754 | 0743
07084305 | 070843050701030103 | 13024.3076 | 0743
07134301 | 071343010701060202 | 31727.6271 | 0743
07084305 | 070843051703060202 | 67449.583 | 0743
07134301 | 071343011703040204 | 138854.4662 | 0743
07084305 | 070843051703050102 | 69137.3511 | 0743
07084305 | 070843050701010206 | 73478.2693 | 0743
07085905 | 070859051703060202 | 117041.306 | 0759
07084305 | 070843051102030203 | 32765.2674 | 0743
07085901 | 070859011703030203 | 153156.1566 | 0759
07085902 | 070859021703030203 | 18430.663 | 0759
07083201 | 070832011703020102 | 99461.3679 | 0732
07084305 | 070843051102010201 | 23979.3128 | 0743
07085905 | 070859050701090102 | 24599.8866 | 0759
07083201 | 070832011102090102 | 20461.2674 | 0732
07084301 | 070843011703050202 | 2364.6531 | 0743
07085901 | 070859010701010201 | 2170 | 0759
07084303 | 070843031102050102 | 14090.173 | 0743
07084303 | 070843031102050202 | 21935.7057 | 0743
07085905 | 070859050701090202 | 18342.0022 | 0759
07293305 | 072933051703020102 | 964.8366 | 0733
07085905 | 070859050701010206 | 12751.2042 | 0759
07083201 | 070832010701090102 | 21439.16 | 0732
07085905 | 070859051703010201 | 11564.5287 | 0759
07296101 | 072961011703030103 | 4511.643 | 0761
07081801 | 070818011703060102 | 1147.0047 | 0718
07081805 | 070818051703010106 | 513565.4553 | 0718
07086505 | 070865051102010101 | 2622.1724 | 0765
07086505 | 070865051703060202 | 21598.0112 | 0765
07296101 | 072961010701030203 | 9475.446 | 0761
07086505 | 070865051102060102 | 7025.0659 | 0765
07086505 | 070865050701030203 | 20665.3009 | 0765
07086505 | 070865051703040104 | 16835.6876 | 0765
07085901 | 070859010701030103 | 19152.5024 | 0759
07086505 | 070865051102040204 | 25963.1108 | 0765
07298106 | 072981061703110104 | 3516.8637 | 0781
07298103 | 072981030701090202 | 1206.724 | 0781
07293302 | 072933021703030103 | 233.22 | 0733
07298205 | 072982050701040104 | 209.9045 | 0782
07298106 | 072981060701110104 | 1358.9275 | 0781
07298103 | 072981030701020102 | 605.955 | 0781
07298201 | 072982011102010201 | 108999.9542 | 0782
07293306 | 072933061102060202 | 624.325 | 0733
07209105 | 072091051703030203 | 9180.165 | 0791
07299106 | 072991061703030203 | 2978.345 | 0791
07299106 | 072991061703110204 | 7965.946 | 0791
07209505 | 072095051102010206 | 5050.8256 | 0795
07291605 | 072916050701030203 | 292.5 | 0716
07085903 | 070859031102020202 | 4109.3114 | 0759
07299506 | 072995061102060202 | 3044.64 | 0795
07085901 | 070859011703010201 | 13420 | 0759
07298205 | 072982050701040204 | 2566.6355 | 0782
07085902 | 070859020701040104 | 2621.6131 | 0759
07085904 | 070859041703090102 | 119610.9681 | 0759
07134304 | 071343040701030203 | 5186.2317 | 0743
07088001 | 070880010701010106 | 2549.6218 | 0780
07296101 | 072961011703040104 | 7503.5818 | 0761
07298105 | 072981051102040204 | 22531.5325 | 0781
07298101 | 072981010701010206 | 10032.33 | 0781
07134304 | 071343041703030103 | 611.9031 | 0743
07086505 | 070865051102090202 | 3676.7233 | 0765
07299105 | 072991050701090102 | 540.832 | 0791
07299105 | 072991051102090102 | 380.796 | 0791
07209105 | 072091051703060202 | 1312.689 | 0791
07299506 | 072995061102040204 | 1968.69 | 0795
07299506 | 072995060701010201 | 7281.15 | 0795
07086505 | 070865051703010206 | 10219.894 | 0765
07298105 | 072981051703060102 | 1516.6658 | 0781
07298105 | 072981051703010106 | 605.34 | 0781
07299102 | 072991020701110204 | 4196.8115 | 0791
07209105 | 072091050701020202 | 1836.094 | 0791
07299106 | 072991060701020202 | 567.654 | 0791
07299103 | 072991031102010101 | 252.4445 | 0791
07296101 | 072961010701100102 | 212.8155 | 0761
07298103 | 072981031102090202 | 1730.8805 | 0781
07293303 | 072933030701020102 | 1043.172 | 0733
07084301 | 070843010701060202 | 508.8727 | 0743
07298103 | 072981031102010101 | 1140.05 | 0781
07086501 | 070865011703030103 | 923.9968 | 0765
07084303 | 070843031703060202 | 167.5092 | 0743
07296101 | 072961011102060202 | 5123.3728 | 0761
07299106 | 072991060701090202 | 253.068 | 0791
07298103 | 072981031102090102 | 386.1295 | 0781
07086501 | 070865011102010206 | 358.1427 | 0765
07298106 | 072981060701030103 | 215.21 | 0781
07209105 | 072091051102010101 | 278.369 | 0791
07293301 | 072933011703010106 | 4418.18 | 0733
07085902 | 070859021703090102 | 329.941 | 0759
07081801 | 070818011102040204 | 2641.7956 | 0718
07293302 | 072933021102090102 | 1200.732 | 0733
07085902 | 070859020701040204 | 6117.0972 | 0759
04100805 | 041008051803010206 | 83014.0283 | 0408
02192505 | 021925051703060102 | 1848.125 | 0225
05289003 | 052890031703090202 | 161.3333 | 0590
02193905 | 021939051703100102 | 1970.325 | 0239
02183805 | 021838050701010206 | 44228.0804 | 0238
03247603 | 032476031703060202 | 691.7708 | 0376
02192505 | 021925051703040204 | 3058.5 | 0225
02195805 | 021958050701060102 | 456.1944 | 0258
01028304 | 010283041102040104 | 21502.1949 | 0183
04090605 | 040906050303010201 | 1426.7689 | 0406
07088003 | 070880031102110204 | 473.76 | 0780
08276003 | 082760031102080101 | 2132.399 | 0860
07084301 | 070843011703030103 | 261.1462 | 0743
07085903 | 070859031102090102 | 5243.4817 | 0759
07299506 | 072995061102010201 | 362.4 | 0795
02192405 | 021924051102090202 | 2111.7 | 0224
01014204 | 010142041102040204 | 2603.2065 | 0142
04104602 | 041046021202010206 | 8457.0139 | 0446
02047901 | 020479011703010206 | 750 | 0279
05225203 | 052252031202090102 | 211.9167 | 0552
01024402 | 010244021102010206 | 1645.7383 | 0144
08356005 | 083560051703080106 | 10586.4779 | 0860
07088001 | 070880011703110104 | 104.531 | 0780
08316005 | 083160050701080103 | 203.7495 | 0860
07081801 | 070818011703030103 | 3444.2952 | 0718
07085903 | 070859030701010201 | 1635 | 0759
07293303 | 072933031703110204 | 2514.6193 | 0733
07085902 | 070859021102090202 | 1018.6128 | 0759
07298202 | 072982021703010101 | 217.776 | 0782
07084304 | 070843041703060102 | 2068.6568 | 0743
07209105 | 072091050701010101 | 357.125 | 0791
02193905 | 021939051703040204 | 9109.5 | 0239
02197105 | 021971050701030103 | 364.5 | 0271
03067303 | 030673031703040104 | 357.1681 | 0373
02186905 | 021869050701060202 | 1280.25 | 0269
03247604 | 032476040701030203 | 474.5507 | 0376
02047901 | 020479011703010106 | 250 | 0279
04104605 | 041046051803090202 | 215.0238 | 0446
01028303 | 010283031703030103 | 27575.8667 | 0183
01024401 | 010244011102010201 | 125.7183 | 0144
01024502 | 010245021703060202 | 836.6 | 0145
01028504 | 010285041102010101 | 4791.4437 | 0185
03121203 | 031212031102010206 | 1500 | 0312
07298102 | 072981021703090102 | 606.756 | 0781
08276004 | 082760041102080104 | 132.5727 | 0860
07299103 | 072991030701010106 | 223.22 | 0791
03161505 | 031615051703010206 | 6636.8763 | 0315
01024401 | 010244011102010206 | 379.5444 | 0144
04104806 | 041048061202060202 | 272.9661 | 0448
01014202 | 010142021703010106 | 806.9815 | 0142
01028503 | 010285031703010206 | 3163.2243 | 0185
04104602 | 041046021803090202 | 107.7101 | 0446
02185501 | 021855010701040104 | 152.5 | 0255
08316005 | 083160051102080102 | 1516.9354 | 0860
07209103 | 072091030701020202 | 232.7 | 0791
07293305 | 072933051102100202 | 605.3892 | 0733
07293302 | 072933021703110204 | 2212.86 | 0733
07084303 | 070843031102030203 | 1093.1659 | 0743
07298206 | 072982061703100202 | 143.4951 | 0782
02047901 | 020479011102010201 | 1125 | 0279
02263001 | 022630010701040104 | 312.5 | 0230
01014406 | 010144060701010201 | 265.2556 | 0144
02185503 | 021855030701090202 | 301.65 | 0255
05258904 | 052589041503060202 | 7341.3468 | 0589
02263001 | 022630010701040204 | 937.5 | 0230
02047903 | 020479030701010101 | 125 | 0279
07085905 | 070859050701010101 | 22080.6845 | 0759
02185404 | 021854041703060202 | 290.625 | 0254
07293302 | 072933020701110104 | 1165.481 | 0733
07081801 | 070818011703100102 | 464.0372 | 0718
07209105 | 072091051703010201 | 6853.16 | 0791
07299102 | 072991021703040104 | 208.244 | 0791
07293305 | 072933051703090202 | 598.5252 | 0733
07209103 | 072091030701060202 | 401.7 | 0791
01014404 | 010144041102010106 | 173.4574 | 0144
02182001 | 021820011703100202 | 162 | 0220
07088004 | 070880040701030203 | 3065.2487 | 0780
01024402 | 010244020701010106 | 307.7166 | 0144
07298205 | 072982051703060202 | 764.945 | 0782
07086501 | 070865011102010201 | 125.6371 | 0765
05215103 | 052151030901040204 | 1044 | 0551
02185404 | 021854041703040204 | 764.2841 | 0254
02185501 | 021855010701040204 | 457.5 | 0255
03247603 | 032476031102040204 | 239.4056 | 0376
07088004 | 070880041703020102 | 740.6244 | 0780
07209106 | 072091060701110204 | 755.326 | 0791
07298205 | 072982051703030203 | 601.003 | 0782
04104905 | 041049051202010201 | 6194.3853 | 0449
07293306 | 072933060701030103 | 501.54 | 0733
07084303 | 070843031703030103 | 625.1854 | 0743
04104602 | 041046021803040204 | 215.9818 | 0446
05215103 | 052151030901090202 | 171.45 | 0551
01028303 | 010283031102040204 | 3177.7739 | 0183
07085902 | 070859020701060202 | 1900.145 | 0759
07293303 | 072933031703090202 | 224.952 | 0733
07081801 | 070818011102020202 | 664.5238 | 0718
03121203 | 031212030701030203 | 1500 | 0312
01014404 | 010144041102030103 | 621.6407 | 0144
01028501 | 010285011703060102 | 2888 | 0185
01028303 | 010283030701060102 | 1299.19 | 0183
01014206 | 010142061703040104 | 155.615 | 0142
04105006 | 041050061202010201 | 14587.6145 | 0450
06173502 | 061735020203030103 | 1764.2857 | 0635
01024402 | 010244021703010106 | 152.3665 | 0144
08326005 | 083260051102080103 | 117.2768 | 0860
01014204 | 010142040701010201 | 264.3458 | 0142
04118703 | 041187031202090202 | 8066.6667 | 0487
01028504 | 010285040701060102 | 3673.586 | 0185
03062601 | 030626011703040204 | 672.1165 | 0326
03242804 | 032428041703040204 | 725.1118 | 0328
07084301 | 070843011703040204 | 537.5986 | 0743
07083204 | 070832041102020102 | 7657.9559 | 0732
01014404 | 010144041102030203 | 956.6486 | 0144
07293302 | 072933021703060202 | 288.184 | 0733
07293303 | 072933031703020202 | 224.952 | 0733
03242801 | 032428010701040204 | 4573.9799 | 0328
07209102 | 072091021102010101 | 162.24 | 0791
03169304 | 031693041102060102 | 1286.1404 | 0393
07298203 | 072982031703060202 | 382.104 | 0782
01014404 | 010144041102010206 | 498.277 | 0144
07134304 | 071343040701010206 | 1352.1767 | 0743
02185503 | 021855030701060202 | 754.125 | 0255
02195805 | 021958050701010206 | 1902 | 0258
07085903 | 070859031102010106 | 77512.2972 | 0759
07081801 | 070818011102100102 | 202.0039 | 0718
07088004 | 070880041102020202 | 281.9239 | 0780
01024402 | 010244021703010201 | 1554.4159 | 0144
01028501 | 010285011703090102 | 722 | 0185
06030105 | 060301051202030203 | 524750.147 | 0601
06030105 | 060301051202010201 | 88467.2771 | 0601
06030105 | 060301051703090202 | 243924.0427 | 0601
06030102 | 060301021703090202 | 7527.3665 | 0601
06030104 | 060301041202090202 | 23158.0106 | 0601
06030101 | 060301011703040204 | 65332.7383 | 0601
06030101 | 060301010801010206 | 19315.6438 | 0601
06030102 | 060301021202010201 | 1174.0856 | 0601
06030103 | 060301031202060202 | 4930.914 | 0601
06030103 | 060301031703010201 | 5083.1306 | 0601
06030103 | 060301031202090202 | 2554.1211 | 0601
04090301 | 040903011803040204 | 41155.3551 | 0403
04100202 | 041002021803060202 | 8453.8248 | 0402
04100205 | 041002050303090202 | 15111.5115 | 0402
04100205 | 041002051202060202 | 2424.6478 | 0402
04100205 | 041002050303010201 | 25547.2292 | 0402
04100205 | 041002050303060202 | 13416.9873 | 0402
04100506 | 041005060801090202 | 4672.9794 | 0405
04100406 | 041004061803040204 | 73701.0592 | 0404
04100506 | 041005060303030203 | 13280.305 | 0405
04100406 | 041004060303040204 | 137761.1326 | 0404
04090601 | 040906011803010206 | 22200.4619 | 0406
04090601 | 040906011202090202 | 4194.4755 | 0406
04100406 | 041004060801090202 | 7563.1742 | 0404
04100802 | 041008021202040204 | 2299185.7248 | 0408
06050701 | 060507010801060202 | 72379.6909 | 0607
06050705 | 060507051703060202 | 863182.6226 | 0607
04100802 | 041008020801030203 | 2459271.072 | 0408
04100805 | 041008050303030203 | 1027507.7169 | 0408
04100802 | 041008021202090202 | 143297.4178 | 0408
06050701 | 060507011703090202 | 78956.097 | 0607
04100805 | 041008051803040204 | 485804.1469 | 0408
04100802 | 041008021803030203 | 864464.3243 | 0408
06050701 | 060507011703060202 | 138258.657 | 0607
06050701 | 060507011703010201 | 20103.2221 | 0607
06050702 | 060507021703010206 | 92444.4117 | 0607
06050701 | 060507011202010206 | 35014.1868 | 0607
06050703 | 060507030801060202 | 11631.1741 | 0607
06050702 | 060507021703040204 | 613154.2537 | 0607
06050703 | 060507031202010206 | 9879.8501 | 0607
04091101 | 040911011803040204 | 1479904.142 | 0411
04091101 | 040911011202010206 | 103556.6137 | 0411
04100805 | 041008051803060202 | 52957.953 | 0408
04111003 | 041110031202040104 | 787157.18 | 0410
04111003 | 041110030801040104 | 1033682.936 | 0410
04111005 | 041110050303060102 | 88751.629 | 0410
04111005 | 041110050801090102 | 8347.7371 | 0410
03121205 | 031212051102040204 | 600400 | 0312
05141305 | 051413051703060202 | 507520.2936 | 0513
05141304 | 051413041703060202 | 180057.3974 | 0513
05141305 | 051413050601040204 | 890848.8242 | 0513
05141305 | 051413051202040204 | 848425.2499 | 0513
03121205 | 031212051102100202 | 55080 | 0312
05141303 | 051413031703040204 | 1460861.7502 | 0513
05141304 | 051413040601030203 | 1452768.4513 | 0513
04091105 | 040911050303060202 | 85360.4995 | 0411
04091105 | 040911050801010201 | 10277.7537 | 0411
06151401 | 061514010203040204 | 454227.6724 | 0614
06151405 | 061514050501010206 | 69704.271 | 0614
06151403 | 061514030501040204 | 28104.6352 | 0614
03161505 | 031615051703060102 | 15065.9168 | 0315
03161505 | 031615051102090202 | 5076.0776 | 0315
02041605 | 020416051703030203 | 286875 | 0216
02041605 | 020416051703060202 | 68737.5 | 0216
02041605 | 020416051703090202 | 27495 | 0216
06151405 | 061514050501040204 | 541589.1382 | 0614
02041605 | 020416051703100202 | 41242.5 | 0216
02041605 | 020416050701030103 | 44756.25 | 0216
02041605 | 020416051102090202 | 2452.5 | 0216
03061705 | 030617051102030203 | 1319859.9385 | 0317
03061705 | 030617051703060102 | 602945.9751 | 0317
02041605 | 020416051102010101 | 1275 | 0216
03061705 | 030617050701010206 | 48202.3227 | 0317
02182005 | 021820051703060202 | 201826.6273 | 0220
02182005 | 021820051703040104 | 156007.1829 | 0220
02182005 | 021820051102040104 | 27996.7331 | 0220
02182005 | 021820050701060102 | 28399.9963 | 0220
02182005 | 021820051703090102 | 47588.7441 | 0220
02182005 | 021820050701090102 | 11359.9985 | 0220
02182005 | 021820051102100102 | 13914.5505 | 0220
03242605 | 032426051703090202 | 163067.9143 | 0326
02192305 | 021923051703100202 | 95121.6234 | 0223
03242605 | 032426051703060202 | 199305.2288 | 0326
03242605 | 032426051703060102 | 83547.1281 | 0326
03062605 | 030626051703060102 | 172549.5503 | 0326
03242605 | 032426051102010206 | 6156.65 | 0326
02182205 | 021822051102040104 | 58573.8186 | 0222
03062605 | 030626050701090102 | 58609.5619 | 0326
03242605 | 032426051703010206 | 34916.5418 | 0326
02192305 | 021923050701030203 | 44240.883 | 0223
02182205 | 021822051703030203 | 266011.0826 | 0222
02192405 | 021924051703030103 | 4081.9719 | 0224
02192305 | 021923051102090202 | 9406.0539 | 0223
02192305 | 021923050701090102 | 7030.6748 | 0223
03242605 | 032426051703010201 | 33578.7944 | 0326
03062605 | 030626051102010101 | 9241.2461 | 0326
03062605 | 030626050701090202 | 113508.7799 | 0326
03242805 | 032428051703090102 | 96967.1903 | 0328
03242805 | 032428051703040204 | 1268355.7784 | 0328
03062705 | 030627050701090202 | 32205.591 | 0327
03062705 | 030627051102090102 | 14330.2249 | 0327
02263005 | 022630051703100102 | 335484 | 0230
02262905 | 022629051703010206 | 113475 | 0229
02262905 | 022629051703040104 | 356337.5 | 0229
03242805 | 032428050701010106 | 4047.4756 | 0328
02262905 | 022629051703030103 | 160512.5 | 0229
02263005 | 022630051703090202 | 370104 | 0230
02262905 | 022629050701090202 | 19308 | 0229
02262905 | 022629051703090202 | 88530 | 0229
02262905 | 022629051102060102 | 20430 | 0229
02263005 | 022630051102090102 | 21842 | 0230
02262905 | 022629051102100202 | 10512 | 0229
02263005 | 022630050701030203 | 318712.5 | 0230
02263005 | 022630050701010106 | 18637.5 | 0230
02262905 | 022629051102030203 | 22462.5 | 0229
02263005 | 022630051102030203 | 129300 | 0230
06173503 | 061735030501030103 | 525358.5971 | 0635
06173504 | 061735040501060202 | 240433.8982 | 0635
06173501 | 061735011202040104 | 2699.7258 | 0635
06173604 | 061736041303060102 | 171548.5537 | 0636
06173504 | 061735040203010206 | 320993.614 | 0635
06173401 | 061734010103090102 | 1231.2 | 0634
06173504 | 061735041202010101 | 13676.0455 | 0635
06173404 | 061734040103040104 | 596164.6784 | 0634
02043105 | 020431051703010106 | 5318.75 | 0231
02043105 | 020431050701030103 | 8837.5 | 0231
02043105 | 020431051102060102 | 1184.375 | 0231
02043105 | 020431050701010101 | 300 | 0231
01024205 | 010242051703040204 | 3672476.1813 | 0142
01024205 | 010242050701040104 | 1064360.1077 | 0142
01024205 | 010242051703050102 | 893764.6852 | 0142
01024201 | 010242011703050202 | 1784.072 | 0142
01014201 | 010142011703040204 | 582352.698 | 0142
03164105 | 031641051703100102 | 204603.8416 | 0341
01024205 | 010242051102010206 | 228213.5597 | 0142
02193905 | 021939051703060102 | 3283.875 | 0239
03164105 | 031641051703040204 | 827970.1505 | 0341
02183805 | 021838050701060202 | 92579.864 | 0238
03164105 | 031641051102100202 | 163571.1018 | 0341
01024204 | 010242040701040204 | 89283.782 | 0142
01014203 | 010142031102060202 | 118197.2067 | 0142
01014203 | 010142031703050202 | 72959.1037 | 0142
01024204 | 010242041102030203 | 25949.003 | 0142
01014202 | 010142021703010201 | 616.5806 | 0142
01024201 | 010242010701030103 | 784.9065 | 0142
01024204 | 010242040701010206 | 7055.2383 | 0142
01024203 | 010242031703040104 | 7976.8357 | 0142
01014205 | 010142051102010106 | 1910.0006 | 0142
01024204 | 010242041703030203 | 65199.7993 | 0142
01024202 | 010242020701040104 | 868.1102 | 0142
01014401 | 010144011703010201 | 120982.4902 | 0144
01024401 | 010244011703040204 | 29861.1625 | 0144
01024405 | 010244051102040104 | 774844.907 | 0144
01024405 | 010244051703030103 | 599671.3606 | 0144
01014401 | 010144010701090202 | 140879.0166 | 0144
01024404 | 010244041102040204 | 371782.784 | 0144
01014403 | 010144030701060202 | 193146.0468 | 0144
01014403 | 010144031703030203 | 240595.902 | 0144
01024401 | 010244011102090202 | 2806.9579 | 0144
01024401 | 010244011703030203 | 10945.63 | 0144
01014403 | 010144030701010101 | 2363.2649 | 0144
01024404 | 010244041703010101 | 11718.6736 | 0144
01014402 | 010144021703030203 | 35142.6931 | 0144
01024401 | 010244010701040204 | 18951.2436 | 0144
01024404 | 010244041703010201 | 41077.0401 | 0144
01014401 | 010144010701010206 | 17273.8194 | 0144
01014405 | 010144051102040104 | 4519.3294 | 0144
01014405 | 010144050701090102 | 2117.835 | 0144
01014405 | 010144050701090202 | 3512.1581 | 0144
01024404 | 010244041102010201 | 7350.5875 | 0144
01024401 | 010244010701090102 | 2330.2044 | 0144
01014403 | 010144031102010106 | 6842.1361 | 0144
01024404 | 010244040701010101 | 5308.0042 | 0144
01024403 | 010244031102090202 | 1784.3457 | 0144
01024505 | 010245051703060202 | 3571775.5666 | 0145
01024505 | 010245050701040204 | 1373856.6316 | 0145
01024503 | 010245031703040204 | 36250.6877 | 0145
01024501 | 010245010701060202 | 3976.9021 | 0145
01024504 | 010245040701010201 | 2761.8921 | 0145
01024501 | 010245010701030203 | 1040.2931 | 0145
03236305 | 032363050701090202 | 70571.5599 | 0363
02046205 | 020462051703060202 | 144735 | 0262
02195605 | 021956051102100102 | 13770.2779 | 0256
02195605 | 021956051703090202 | 45233.7336 | 0256
03236305 | 032363051102030203 | 82726.6598 | 0363
03236305 | 032363051703090102 | 81781.2397 | 0363
03236305 | 032363051102090102 | 32494.5306 | 0363
03236305 | 032363051703040104 | 99863.1974 | 0363
02046205 | 020462050701010101 | 7857.5 | 0262
02046205 | 020462051703010206 | 154110 | 0262
02185505 | 021855051703090202 | 119140.9566 | 0255
02195705 | 021957050701090202 | 10017.6721 | 0257
02195605 | 021956051703100102 | 60927.7658 | 0256
02185505 | 021855050701060102 | 44142.0479 | 0255
03236305 | 032363051102010206 | 18618.9696 | 0363
02195605 | 021956050701010101 | 2373.9179 | 0256
02185505 | 021855051703030103 | 302162.5019 | 0255
02195605 | 021956051703060202 | 113084.3339 | 0256
03236305 | 032363051102010101 | 13847.4284 | 0363
02195705 | 021957051703040204 | 156491.5923 | 0257
02185505 | 021855051703090102 | 121135.5432 | 0255
02185505 | 021855050701040104 | 47028.5384 | 0255
02046205 | 020462050701010206 | 22860 | 0262
04104605 | 041046051803010201 | 455.1172 | 0446
04104605 | 041046050801040204 | 2648.0071 | 0446
04104706 | 041047060303090202 | 5161.4262 | 0447
04104806 | 041048060801040204 | 41660.2097 | 0448
01024503 | 010245031703010206 | 5350.0273 | 0145
01024501 | 010245011703010206 | 2148.7832 | 0145
04104806 | 041048060801060202 | 5493.588 | 0448
04104806 | 041048060303010201 | 5932.645 | 0448
04104805 | 041048050303010201 | 1059.5259 | 0448
05225201 | 052252011603060202 | 752537.3181 | 0552
02185405 | 021854050701060102 | 50647.8069 | 0254
02185405 | 021854051102030203 | 96800.0594 | 0254
02185405 | 021854051102010206 | 4100.0019 | 0254
02185305 | 021853050701090102 | 2931.9307 | 0253
05215101 | 052151010403040104 | 99851.4869 | 0551
05215104 | 052151040901040104 | 47359.4479 | 0551
02185405 | 021854051703010106 | 19554.0395 | 0254
05215101 | 052151011001040104 | 21608.375 | 0551
02185405 | 021854051102090202 | 34437.0978 | 0254
02185505 | 021855050701030203 | 107234.6748 | 0255
05225204 | 052252041001090102 | 33015.247 | 0552
05225201 | 052252011202040204 | 440089.6449 | 0552
05215104 | 052151040901060202 | 31222.745 | 0551
05225201 | 052252010901030203 | 400999.3708 | 0552
02185405 | 021854050701040204 | 230386.3989 | 0254
05225204 | 052252040403040204 | 318874.9125 | 0552
02185305 | 021853050701100102 | 4397.8961 | 0253
05225201 | 052252011001010106 | 3424.7 | 0552
05225201 | 052252010403060102 | 26024.5333 | 0552
05215101 | 052151011001030203 | 84240.5 | 0551
02185305 | 021853050701090202 | 6527.6537 | 0253
05225204 | 052252041603090102 | 36139.7475 | 0552
05215104 | 052151040901060102 | 9954.305 | 0551
04104905 | 041049050303090202 | 114641.3036 | 0449
05215101 | 052151010901040104 | 45004.2708 | 0551
02185505 | 021855051703010101 | 19448.8041 | 0255
05225204 | 052252041202010106 | 8711.6824 | 0552
05225204 | 052252041202030203 | 314187.2716 | 0552
02185505 | 021855050701100102 | 26485.2288 | 0255
05225201 | 052252010403030103 | 59164.4292 | 0552
05215104 | 052151041603030103 | 72920.5255 | 0551
04105005 | 041050051202030203 | 43980.4881 | 0450
04105006 | 041050060303010206 | 338164.9349 | 0450
05215101 | 052151011001060102 | 7533.8583 | 0551
02195605 | 021956050701030103 | 1938.9142 | 0256
05215101 | 052151011001040204 | 165625.375 | 0551
04104905 | 041049050801040204 | 1124631.8215 | 0449
05225204 | 052252041001010101 | 21662.9263 | 0552
02195605 | 021956051703010101 | 3049.1025 | 0256
03066405 | 030664051703010106 | 140787.4497 | 0364
03066405 | 030664051703060202 | 1581311.9038 | 0364
03066405 | 030664051703040104 | 1039863.4896 | 0364
03066405 | 030664051703090102 | 408498.9196 | 0364
03066405 | 030664050701010101 | 57734.5858 | 0364
03066405 | 030664051102010206 | 57989.713 | 0364
03076605 | 030766051703040104 | 1688663.699 | 0366
03076605 | 030766051703100202 | 3727494.7305 | 0366
03076605 | 030766051102010201 | 229462.4392 | 0366
02186705 | 021867051703060202 | 66630.3523 | 0267
02186705 | 021867051703090202 | 26652.1409 | 0267
02186705 | 021867051703040204 | 48491.6912 | 0267
02186705 | 021867051703040104 | 27153.615 | 0267
03067305 | 030673051102030103 | 113361.0293 | 0373
03067305 | 030673051703040104 | 332056.0912 | 0373
03237305 | 032373051703040104 | 22305.013 | 0373
03067305 | 030673050701030203 | 313927.5209 | 0373
03067305 | 030673050701060202 | 223437.8629 | 0373
03237305 | 032373051703030203 | 61386.8916 | 0373
02197005 | 021970051703030103 | 21125.4649 | 0270
03237305 | 032373051102040104 | 10495.3957 | 0373
03237305 | 032373050701010106 | 2244.3882 | 0373
03067305 | 030673051102010201 | 43110.2171 | 0373
02197105 | 021971051703060102 | 5373 | 0271
02197205 | 021972051703040204 | 584.25 | 0272
02197105 | 021971051102040104 | 2680 | 0271
02186805 | 021868051102100202 | 3493.2562 | 0268
02186905 | 021869051703030203 | 16861.5 | 0269
02186805 | 021868051703010101 | 7405.875 | 0268
02186905 | 021869050701100102 | 778.05 | 0269
02197005 | 021970051102090202 | 6442.383 | 0270
02197005 | 021970051102090102 | 4622.872 | 0270
02197005 | 021970050701010101 | 1355.6326 | 0270
02197005 | 021970051102040204 | 13497.7408 | 0270
02186905 | 021869050701030103 | 3885.75 | 0269
02186905 | 021869051102010106 | 128.25 | 0269
02186805 | 021868051102030203 | 10697 | 0268
03247605 | 032476051703060102 | 309639.0113 | 0376
03247605 | 032476050701090202 | 351072.1724 | 0376
03237505 | 032375051703040104 | 77540.9666 | 0375
03237505 | 032375051102060102 | 35616.2754 | 0375
03237505 | 032375050701040104 | 34526.7557 | 0375
03247605 | 032476051102090102 | 66184.0966 | 0376
03237505 | 032375051703010101 | 22142.8325 | 0375
03247605 | 032476050701010201 | 136005.2666 | 0376
03247605 | 032476051703010206 | 479832.1595 | 0376
03237505 | 032375051102010106 | 4899.7013 | 0375
03067405 | 030674050701090102 | 44501.2711 | 0374
03067405 | 030674051703090102 | 103411.7127 | 0374
03067405 | 030674050701040104 | 69988.3066 | 0374
03067405 | 030674051703090202 | 157935.1506 | 0374
03067405 | 030674051703030203 | 310263.3537 | 0374
03067405 | 030674051102060102 | 54841.9174 | 0374
03067405 | 030674051102030103 | 55253.5465 | 0374
02267705 | 022677051102040204 | 8842.5 | 0277
02267705 | 022677050701100102 | 12052.8 | 0277
02267805 | 022678051703030103 | 106888.75 | 0278
02267705 | 022677050701100202 | 8776.8 | 0277
02267705 | 022677051703090202 | 22217.4 | 0277
02267705 | 022677051703060202 | 83315.25 | 0277
02267705 | 022677050701030103 | 11488.75 | 0277
02267805 | 022678050701010101 | 3462.5 | 0278
02267705 | 022677051102030103 | 4353.75 | 0277
02267805 | 022678051102010101 | 1380 | 0278
03247601 | 032476011703090102 | 191.8374 | 0376
02267705 | 022677051102060202 | 9272.25 | 0277
02267705 | 022677050701010201 | 1785 | 0277
02047905 | 020479051703090202 | 100887.75 | 0279
02047901 | 020479010701040104 | 5587.5 | 0279
02047905 | 020479051703010101 | 43233.75 | 0279
02047903 | 020479031703030203 | 46050 | 0279
02047903 | 020479031703060202 | 10753.125 | 0279
03069605 | 030696051703060202 | 241148.5606 | 0396
03169205 | 031692050701040104 | 154637.46 | 0392
03169205 | 031692051703040104 | 364968.7025 | 0392
03169205 | 031692050701090102 | 34123.1229 | 0392
03169205 | 031692051102090102 | 36721.5618 | 0392
03069605 | 030696050701010201 | 20064.4839 | 0396
03069605 | 030696050701010206 | 11955.1316 | 0396
02047903 | 020479031102040104 | 4662.5 | 0279
01028305 | 010283050701040104 | 823207.4236 | 0183
01028305 | 010283050701010101 | 46990.4698 | 0183
01018403 | 010184031703040104 | 2462586.295 | 0184
01028505 | 010285050701030103 | 272327.4815 | 0185
04098601 | 040986010801030203 | 1591970.7538 | 0486
04118805 | 041188050303010106 | 110533.9932 | 0488
05289004 | 052890041703060202 | 472561.4696 | 0590
01028505 | 010285051102060102 | 246947.7605 | 0185
01028504 | 010285040701030203 | 10150.4785 | 0185
04118705 | 041187050303010106 | 7555.6302 | 0487
01018401 | 010184010701090102 | 1236307.5203 | 0184
01028305 | 010283051703030103 | 436551.8116 | 0183
05289004 | 052890041703040204 | 2183453.5842 | 0590
04118805 | 041188051202010106 | 179846.8322 | 0488
04118703 | 041187030303060202 | 54070.7394 | 0487
01018401 | 010184010701030103 | 619478.1641 | 0184
01018401 | 010184010701060102 | 425109.3009 | 0184
01028505 | 010285051703010201 | 25287.1946 | 0185
01018401 | 010184011102090102 | 1088387.5353 | 0184
01028305 | 010283051102040104 | 667251.7307 | 0183
01028504 | 010285041703040104 | 51684.5968 | 0185
02047901 | 020479011703060202 | 14917.5 | 0279
04098605 | 040986051202010201 | 24221.9113 | 0486
01018403 | 010184031102010101 | 51546.2518 | 0184
05289001 | 052890011703010206 | 35922.0397 | 0590
05289001 | 052890010701030203 | 29695.3056 | 0590
01018402 | 010184021703060102 | 249076.4659 | 0184
01028403 | 010284031102040204 | 19096.1663 | 0184
04118705 | 041187050801030103 | 707.6673 | 0487
01028305 | 010283051703030203 | 419343.5804 | 0183
02047901 | 020479010701090102 | 608.5 | 0279
01018401 | 010184011102030203 | 155994.5386 | 0184
01028405 | 010284050701030203 | 118904.7154 | 0184
04118705 | 041187050801090202 | 125 | 0487
01018401 | 010184011102010201 | 22398.0642 | 0184
04118803 | 041188031803010106 | 53246.5216 | 0488
03169305 | 031693051703010206 | 122285.0856 | 0393
01028305 | 010283051703010201 | 44957.0326 | 0183
04119403 | 041194030303040104 | 2978879.9789 | 0494
04119403 | 041194030303090102 | 136537.1642 | 0494
01018401 | 010184011703010106 | 511008.4034 | 0184
02041605 | 020416051102010206 | 2325 | 0216
03161505 | 031615051102040104 | 17516.9526 | 0315
03161505 | 031615051102030103 | 6806.3534 | 0315
06030104 | 060301041202010206 | 18676.185 | 0601
04111005 | 041110050801060102 | 41330.2989 | 0410
04100802 | 041008020303010206 | 528953.9657 | 0408
04100505 | 041005051803010206 | 1308.2354 | 0405
04100505 | 041005050801090202 | 694.1148 | 0405
04111005 | 041110050801030103 | 8947.7308 | 0410
04100406 | 041004060801030203 | 25093.6034 | 0404
04090605 | 040906050303010206 | 5631.4741 | 0406
05141303 | 051413030601010206 | 43783.4319 | 0513
03121205 | 031212051102010206 | 48000 | 0312
06173503 | 061735031202010206 | 69173.412 | 0635
02043105 | 020431051102030103 | 2825 | 0231
06173504 | 061735041202010106 | 128041.6216 | 0635
02192405 | 021924050701010101 | 338.5 | 0224
02182005 | 021820051102010106 | 7972.095 | 0220
02182205 | 021822051102100202 | 39708.5316 | 0222
02182005 | 021820051102090102 | 9276.367 | 0220
06173604 | 061736041303010106 | 173926.1665 | 0636
06173604 | 061736041303010101 | 54469.0994 | 0636
02183805 | 021838050701030103 | 20587.8746 | 0238
02193905 | 021939051703060202 | 4230.375 | 0239
02183805 | 021838050701040204 | 118059.9352 | 0238
06173503 | 061735031202010201 | 49071.8809 | 0635
01014204 | 010142040701050102 | 473.33 | 0142
01024401 | 010244010701030203 | 3482.788 | 0144
01014404 | 010144040701030103 | 567.2391 | 0144
01014405 | 010144050701010101 | 867.4139 | 0144
01024402 | 010244021703090102 | 2485.5728 | 0144
04104605 | 041046050801010206 | 5139.199 | 0446
05215104 | 052151041001060202 | 32452.675 | 0551
04104706 | 041047060303010201 | 9582.6647 | 0447
04104705 | 041047051803010201 | 1992.2415 | 0447
02185505 | 021855051102010206 | 5083.0139 | 0255
04104605 | 041046050303010206 | 3675.0602 | 0446
05225201 | 052252011001010201 | 46711.25 | 0552
05225204 | 052252040901010201 | 30561.5833 | 0552
05225201 | 052252011603010206 | 56919.0625 | 0552
04105005 | 041050050801010206 | 94740.6019 | 0450
04104906 | 041049060801090202 | 284941.8596 | 0449
02186705 | 021867050701010106 | 4655.6989 | 0267
02186905 | 021869051102060202 | 2832 | 0269
02186805 | 021868051102010101 | 422.75 | 0268
03247601 | 032476011703030103 | 453.5774 | 0376
03247601 | 032476011703040204 | 5359.9081 | 0376
02047901 | 020479011102060202 | 1593.75 | 0279
02047905 | 020479051102010206 | 14861.25 | 0279
04118805 | 041188051803010106 | 46675.7306 | 0488
01028304 | 010283041703060102 | 28418.867 | 0183
05289004 | 052890041102010206 | 15737.1082 | 0590
05258904 | 052589040801010206 | 23857.2568 | 0589
05258903 | 052589031202030203 | 103144.6949 | 0589
05289004 | 052890041102010201 | 9472.5556 | 0590
01018402 | 010184021703010101 | 19576.3205 | 0184
04118705 | 041187051202060202 | 2959.6559 | 0487
04118705 | 041187050303060202 | 2641.9911 | 0487
01018402 | 010184020701040204 | 255282.9593 | 0184
01028404 | 010284040701040104 | 79703.49 | 0184
04098601 | 040986011803010206 | 50925.579 | 0486
01018406 | 010184061703040204 | 88272.5651 | 0184
04100505 | 041005051803040204 | 642.7464 | 0405
03121201 | 031212010701010201 | 1500 | 0312
04100805 | 041008051803090202 | 33384.4471 | 0408
05141304 | 051413041202060202 | 40657.8612 | 0513
05141304 | 051413040601010201 | 63182.2982 | 0513
05141301 | 051413010601090202 | 23795.2013 | 0513
06151402 | 061514020203060202 | 13046.2332 | 0614
05141301 | 051413010601030203 | 167329.3967 | 0513
06173403 | 061734030103010206 | 22320 | 0634
03164105 | 031641050701010101 | 36405.1438 | 0341
02192305 | 021923051703010206 | 60539.7458 | 0223
02182105 | 021821051102010206 | 15787.1491 | 0221
02182005 | 021820051703010206 | 56150.5715 | 0220
02263001 | 022630011703030103 | 400 | 0230
01014202 | 010142021102030203 | 1395.7001 | 0142
01024201 | 010242011102030103 | 112.4191 | 0142
01024403 | 010244031102030203 | 7215.6984 | 0144
01024402 | 010244020701040104 | 1364.7679 | 0144
01024503 | 010245031102030203 | 724.6361 | 0145
04104806 | 041048061803010206 | 2410.8912 | 0448
04104805 | 041048051803060202 | 217.1705 | 0448
04104805 | 041048050801090202 | 750.3381 | 0448
04104706 | 041047061202010206 | 7908.3655 | 0447
04105005 | 041050051803090202 | 51258.224 | 0450
04105006 | 041050060801010206 | 195898.6485 | 0450
04105006 | 041050061202040204 | 601692.6153 | 0450
04104905 | 041049050801010206 | 154805.195 | 0449
02195805 | 021958051102090102 | 635.4998 | 0258
02185505 | 021855051102010106 | 1694.338 | 0255
02185505 | 021855051102030203 | 60272.3099 | 0255
02185505 | 021855051102010101 | 5137.6212 | 0255
02195805 | 021958051703010206 | 20510.164 | 0258
02197105 | 021971051703010101 | 474 | 0271
02197105 | 021971051102100102 | 619.35 | 0271
03247601 | 032476011102060202 | 1516.1261 | 0376
01028405 | 010284051703010106 | 183763.8304 | 0184
04098605 | 040986051202040204 | 85288.377 | 0486
04118803 | 041188031803010101 | 7294.7232 | 0488
02047901 | 020479011102030203 | 5700 | 0279
04090305 | 040903051202010201 | 736.5187 | 0403
04100505 | 041005051803010201 | 708.2994 | 0405
05289001 | 052890010701010201 | 4793.75 | 0590
01018405 | 010184051102090102 | 50083.8059 | 0184
04118803 | 041188031803040104 | 7781.4045 | 0488
04118703 | 041187030303010101 | 21973.599 | 0487
01028304 | 010283041102060102 | 4010.1042 | 0183
01028404 | 010284041102040104 | 106242.1815 | 0184
01018402 | 010184021102030103 | 30811.7439 | 0184
03060905 | 030609051703010101 | 24307.6039 | 0309
02182105 | 021821051703010106 | 11825.3249 | 0221
06173404 | 061734040103010206 | 70187.25 | 0634
02183805 | 021838051703010206 | 118213.9375 | 0238
01014202 | 010142021102030103 | 558.1881 | 0142
01014404 | 010144041102040204 | 1910.8947 | 0144
01014403 | 010144030701010201 | 11206.6724 | 0144
01014404 | 010144041703040104 | 1455.3679 | 0144
04104706 | 041047061803090202 | 1942.252 | 0447
02195805 | 021958050701100202 | 821.15 | 0258
05215101 | 052151011202060202 | 21435.15 | 0551
05215101 | 052151010403010106 | 5537.0833 | 0551
02197205 | 021972051703100102 | 593.175 | 0272
02186805 | 021868051102010106 | 442.25 | 0268
01018402 | 010184021703010206 | 71014.3641 | 0184
01018405 | 010184051102040104 | 45745.6116 | 0184
01028404 | 010284041102090102 | 96295.2753 | 0184
04118805 | 041188050303090202 | 623.2385 | 0488
04100805 | 041008050801010206 | 91272.569 | 0408
03161505 | 031615051102060102 | 9005.9249 | 0315
02043105 | 020431050701010206 | 3000 | 0231
06173404 | 061734040103010201 | 64106.375 | 0634
01014204 | 010142041102050202 | 279.2913 | 0142
05225203 | 052252031001030203 | 5488.5 | 0552
02195705 | 021957051703010201 | 7600.2614 | 0257
04104806 | 041048061803040204 | 4781.0552 | 0448
02197105 | 021971051102090102 | 412.9 | 0271
03247603 | 032476031102060202 | 611.1912 | 0376
04119403 | 041194031803030103 | 209019.9412 | 0494
02047901 | 020479011102090202 | 637.5 | 0279
05141304 | 051413041703010201 | 11706.2257 | 0513
04100405 | 041004051202060202 | 308.5404 | 0404
04100406 | 041004061202090202 | 468.9525 | 0404
03161505 | 031615051703030203 | 31494.8482 | 0315
03062605 | 030626050701010206 | 12210.1297 | 0326
02182205 | 021822051102010101 | 4379.576 | 0222
02182205 | 021822051102010206 | 10125.25 | 0222
01024201 | 010242011102010201 | 432.7056 | 0142
02183705 | 021837051703090102 | 5419.56 | 0237
02183705 | 021837051703040204 | 56386 | 0237
01014202 | 010142020701050202 | 1444.0616 | 0142
05215103 | 052151031001040204 | 450 | 0551
05215102 | 052151020403040204 | 918 | 0551
01024503 | 010245031102010201 | 146.875 | 0145
04104706 | 041047061803060202 | 1942.252 | 0447
04104806 | 041048061202010206 | 4636.8794 | 0448
04104602 | 041046021803030203 | 609.6684 | 0446
03247601 | 032476011102040104 | 323.3975 | 0376
04118803 | 041188031803060202 | 29349.085 | 0488
01018404 | 010184041102090102 | 6184.618 | 0184
01028404 | 010284041703010206 | 41654.2671 | 0184
04111005 | 041110051202030103 | 12855.5765 | 0410
02043105 | 020431051102010106 | 362.5 | 0231
03164105 | 031641051703010106 | 26030.0744 | 0341
01014205 | 010142050701030103 | 3509.5002 | 0142
01024402 | 010244020701010206 | 725.4242 | 0144
02185503 | 021855031703090202 | 301.65 | 0255
02197205 | 021972051703090102 | 395.45 | 0272
03247603 | 032476030701030203 | 830.5484 | 0376
01018406 | 010184060701030203 | 20309.7253 | 0184
04118703 | 041187031202010101 | 5649.1319 | 0487
01018401 | 010184011102010101 | 71691.86 | 0184
03242801 | 032428010701030103 | 475.0386 | 0328
04104605 | 041046051803030203 | 569.3056 | 0446
02197205 | 021972051703030203 | 1363.5 | 0272
08346005 | 083460051102080106 | 10705.219 | 0860
08276003 | 082760031703080103 | 20165.0028 | 0860
08276005 | 082760050701080104 | 63542.2365 | 0860
08356001 | 083560011703080102 | 7839.853 | 0860
08276003 | 082760031703080104 | 38469.2767 | 0860
08336005 | 083360051703080106 | 20101.492 | 0860
08276005 | 082760051703080102 | 393009.5207 | 0860
08276005 | 082760051703080101 | 61640.4254 | 0860
08346005 | 083460051102080103 | 53866.038 | 0860
08306005 | 083060051703080104 | 534262.7376 | 0860
08276003 | 082760031703080102 | 44571.5267 | 0860
08356005 | 083560051703080101 | 1989.6646 | 0860
08306005 | 083060051703080106 | 228079.0073 | 0860
08346001 | 083460011703080101 | 2648.4689 | 0860
08276002 | 082760021703080104 | 1118.326 | 0860
08356004 | 083560041102080104 | 9551.4378 | 0860
08276004 | 082760041703080104 | 51811.694 | 0860
08326005 | 083260051703080106 | 5736.5266 | 0860
08356004 | 083560041703080101 | 8085.2513 | 0860
08356004 | 083560041703080106 | 72903.633 | 0860
08326005 | 083260051703080103 | 1846.1365 | 0860
08356001 | 083560011703080101 | 1217.6341 | 0860
01018402 | 010184021102090102 | 357860.0511 | 0184
07299501 | 072995010701090202 | 107928.215 | 0795
07088001 | 070880011102020102 | 8084.5465 | 0780
07298101 | 072981010701110204 | 619507.6425 | 0781
07298101 | 072981010701030103 | 40850.9795 | 0781
07298101 | 072981010701060102 | 40460.8095 | 0781
07299101 | 072991010701020102 | 19038.6638 | 0791
07209101 | 072091011703020202 | 167714.8 | 0791
07299101 | 072991011102110104 | 82306.8277 | 0791
07299101 | 072991011102040104 | 31454.4447 | 0791
07299103 | 072991031703020202 | 1142.888 | 0791
07209101 | 072091011703010101 | 11287.3543 | 0791
07209101 | 072091011703030103 | 22398.2955 | 0791
07299101 | 072991010701030103 | 25243.1975 | 0791
07209105 | 072091050701010201 | 3277.975 | 0791
07299501 | 072995010701010206 | 42410.84 | 0795
07299502 | 072995021102060202 | 2766.69 | 0795
07293301 | 072933010701060102 | 59039.9225 | 0733
07298201 | 072982011102040104 | 43322.5005 | 0782
07298201 | 072982011703030103 | 13246.2435 | 0782
07298201 | 072982011703020202 | 60865.8753 | 0782
07298201 | 072982011102010101 | 9754.2208 | 0782
07298106 | 072981061102040104 | 2190.5087 | 0781
07298106 | 072981061703040204 | 100193.8672 | 0781
07298101 | 072981011102060102 | 13165.1939 | 0781
07298101 | 072981011703090202 | 70276.5839 | 0781
07209101 | 072091011102110104 | 14648.6923 | 0791
07299103 | 072991031703010101 | 2010.499 | 0791
07209101 | 072091011703060202 | 173883.4508 | 0791
07209106 | 072091061102010101 | 178.308 | 0791
07299506 | 072995060701060202 | 931.722 | 0795
07293301 | 072933010701040104 | 467307.526 | 0733
07293301 | 072933011703010201 | 216588.9008 | 0733
07299101 | 072991010701010201 | 206932.865 | 0791
07209101 | 072091011703040204 | 275590.3443 | 0791
07209101 | 072091011703090102 | 7454.4681 | 0791
07209505 | 072095051102090202 | 3763.1792 | 0795
07299501 | 072995011102010201 | 74543.535 | 0795
07293306 | 072933061703040204 | 9999.444 | 0733
07293303 | 072933030701020202 | 1344.278 | 0733
07299105 | 072991051102030103 | 732.995 | 0791
07209101 | 072091011102010201 | 114133.9685 | 0791
07299506 | 072995061703110204 | 5958.54 | 0795
07209505 | 072095050701090202 | 2996.6655 | 0795
07209505 | 072095050701020202 | 3958.3359 | 0795
07293302 | 072933020701040104 | 2239.826 | 0733
07088005 | 070880050701040204 | 87596.2248 | 0780
07298106 | 072981061703090102 | 156.868 | 0781
07293301 | 072933011703100102 | 6224.9031 | 0733
07298201 | 072982011703020102 | 4278.3112 | 0782
07299105 | 072991050701010101 | 2031.53 | 0791
07088001 | 070880011102010201 | 9050 | 0780
07299105 | 072991051703040204 | 14853.1503 | 0791
07291601 | 072916010701060202 | 28049.4442 | 0716
07201605 | 072016051102060102 | 4411.6436 | 0716
07201605 | 072016050701040204 | 93107.5 | 0716
07298201 | 072982010701040204 | 324334.6763 | 0782
07088005 | 070880051102030103 | 25378.0905 | 0780
07299103 | 072991030701110104 | 3038.025 | 0791
07299102 | 072991021703010101 | 423.785 | 0791
07299503 | 072995031102060202 | 736.08 | 0795
07201605 | 072016051703030103 | 12913.75 | 0716
07201605 | 072016051703100202 | 14990.1341 | 0716
07291601 | 072916011102060202 | 24902.2398 | 0716
07201605 | 072016050701090102 | 1400.4 | 0716
07088001 | 070880010701090102 | 4642.304 | 0780
07088005 | 070880051102020202 | 21772.3228 | 0780
07299103 | 072991030701110204 | 17577.575 | 0791
07299103 | 072991031102090202 | 1574.567 | 0791
07291601 | 072916011703030203 | 19192.865 | 0716
07209105 | 072091050701030103 | 1370.623 | 0791
07299102 | 072991021102020102 | 105.7753 | 0791
07299105 | 072991050701040104 | 1018.1045 | 0791
07299103 | 072991030701040204 | 13786.321 | 0791
07299502 | 072995021102040204 | 5224.275 | 0795
07299503 | 072995031703090202 | 1187.67 | 0795
07081805 | 070818051102020102 | 28617.0061 | 0718
07299105 | 072991050701090202 | 3499.748 | 0791
07299502 | 072995020701040204 | 1722.3 | 0795
07298102 | 072981021102030203 | 3790.17 | 0781
07081805 | 070818051703030103 | 192319.6819 | 0718
07293305 | 072933051703030203 | 8588.489 | 0733
07298106 | 072981061102010201 | 3467.38 | 0781
07134305 | 071343051102050102 | 17267.1157 | 0743
07134305 | 071343051703040204 | 257225.9397 | 0743
07084305 | 070843051703030103 | 55646.219 | 0743
07084305 | 070843051102030103 | 9131.431 | 0743
07084305 | 070843051703050202 | 138547.1688 | 0743
07134304 | 071343041703060202 | 13290.2555 | 0743
07134305 | 071343050701050202 | 112575.5572 | 0743
07134301 | 071343010701040204 | 72390.9853 | 0743
07134305 | 071343051703030103 | 36418.7836 | 0743
07134301 | 071343011102030203 | 49669.9131 | 0743
07084305 | 070843051102010106 | 45484.3187 | 0743
07134301 | 071343010701010106 | 10288.0595 | 0743
07085901 | 070859011703030103 | 88092.4418 | 0759
07085901 | 070859010701030203 | 38303.8437 | 0759
07081805 | 070818051102060202 | 41423.1128 | 0718
07085905 | 070859050701060102 | 15472.1012 | 0759
07291601 | 072916010701010201 | 5187.265 | 0716
07085901 | 070859011703090102 | 190993.89 | 0759
07081805 | 070818051102090202 | 14303.5356 | 0718
08356001 | 083560010701080102 | 712.9366 | 0860
07134305 | 071343050701060102 | 8569.5891 | 0743
07085901 | 070859011703090202 | 47372.7676 | 0759
07083201 | 070832011703090202 | 9262.8156 | 0732
07084301 | 070843010701030203 | 2054.6713 | 0743
07134305 | 071343050701010201 | 37298.8426 | 0743
07085905 | 070859051102040204 | 87771.2176 | 0759
07134301 | 071343010701010201 | 7262.7981 | 0743
07085901 | 070859011703060202 | 71474.2343 | 0759
07293303 | 072933030701030103 | 1090.44 | 0733
07293301 | 072933010701030203 | 143355.665 | 0733
07085905 | 070859050701030203 | 46135.2734 | 0759
07085905 | 070859050701060202 | 30731.3987 | 0759
07085903 | 070859031102060102 | 4009.4451 | 0759
07083201 | 070832011703010106 | 136601.3685 | 0732
07081801 | 070818011703020102 | 1319.1348 | 0718
07085901 | 070859011102090102 | 18874.9441 | 0759
07134301 | 071343011703010201 | 21625.2244 | 0743
07086505 | 070865051703010106 | 15490.337 | 0765
07086505 | 070865050701090102 | 2236.485 | 0765
07086501 | 070865010701040104 | 241.9416 | 0765
07298201 | 072982011102010206 | 1284.8465 | 0782
07293305 | 072933051102040104 | 5078.7555 | 0733
07085903 | 070859031102020102 | 2358.2157 | 0759
07134305 | 071343050701010106 | 10820.0324 | 0743
07085901 | 070859011703010206 | 5321.4771 | 0759
07209105 | 072091051703040204 | 5868.676 | 0791
07293302 | 072933021102060102 | 3147.729 | 0733
07299505 | 072995051102030203 | 6373.3 | 0795
07299503 | 072995031703110204 | 10396.46 | 0795
07299502 | 072995021703010201 | 1155 | 0795
07299506 | 072995060701010206 | 1044.15 | 0795
07299502 | 072995020701030203 | 2745.9 | 0795
07299503 | 072995031703010201 | 2085.9 | 0795
07299103 | 072991031102110104 | 2767.953 | 0791
07299503 | 072995031102110204 | 2426.8 | 0795
07299506 | 072995060701110204 | 2359.85 | 0795
07085901 | 070859010701020102 | 2807.9359 | 0759
07085904 | 070859041102040104 | 510 | 0759
07085901 | 070859011102030203 | 16514.2975 | 0759
07085903 | 070859031102010201 | 1575 | 0759
07299105 | 072991051102110104 | 6180.4237 | 0791
07085903 | 070859030701090202 | 6610.8991 | 0759
07293303 | 072933030701100102 | 411.5605 | 0733
07298102 | 072981021703030203 | 20834.502 | 0781
07085903 | 070859030701010101 | 4646.4345 | 0759
07088005 | 070880051102090202 | 32826.7645 | 0780
07086501 | 070865010701060102 | 369.4482 | 0765
07298103 | 072981031703060202 | 1866.861 | 0781
07298102 | 072981021102010101 | 260.318 | 0781
07298106 | 072981061102110204 | 11687.0525 | 0781
07299103 | 072991030701030103 | 488.405 | 0791
07209102 | 072091021703010201 | 830.97 | 0791
07209106 | 072091061703110204 | 2154.98 | 0791
07088001 | 070880010701010206 | 11946.5966 | 0780
07299103 | 072991030701030203 | 4770.795 | 0791
07296101 | 072961010701010201 | 20443.1852 | 0761
07296101 | 072961011102060102 | 399.3262 | 0761
07086505 | 070865051102010201 | 2553.9408 | 0765
07209105 | 072091050701040204 | 4475.835 | 0791
07299103 | 072991031102030103 | 692.47 | 0791
07298103 | 072981030701030103 | 879.445 | 0781
07299103 | 072991031102060102 | 373.362 | 0791
07299106 | 072991061102030203 | 3640.2427 | 0791
07293305 | 072933050701110104 | 4809.662 | 0733
07293305 | 072933051102060102 | 1507.7556 | 0733
07209105 | 072091050701040104 | 139.945 | 0791
07299102 | 072991021102010201 | 3240.342 | 0791
07298105 | 072981051102060102 | 1350.2608 | 0781
07299103 | 072991031102040204 | 6219.83 | 0791
07299106 | 072991061102110104 | 842.522 | 0791
07299106 | 072991060701040204 | 5767.653 | 0791
07296101 | 072961010701030103 | 678.744 | 0761
07298106 | 072981060701090202 | 1493.136 | 0781
07086505 | 070865051703010201 | 3773.5617 | 0765
07081804 | 070818041703040204 | 2454.7223 | 0718
07296101 | 072961010701020102 | 485.402 | 0761
07293306 | 072933061703040104 | 2719.496 | 0733
07086504 | 070865041703090202 | 156.1674 | 0765
07298102 | 072981021703010101 | 867.585 | 0781
07298205 | 072982051703040104 | 3069.762 | 0782
07293305 | 072933051703040104 | 4286.9534 | 0733
07293305 | 072933050701020102 | 761.355 | 0733
07209102 | 072091021703110204 | 504.348 | 0791
07299102 | 072991021102090202 | 987.1512 | 0791
07209105 | 072091051102110104 | 1675.8 | 0791
07298105 | 072981051703010101 | 5837.933 | 0781
07299106 | 072991061102040204 | 12682.643 | 0791
07299106 | 072991060701010201 | 658.0705 | 0791
07086501 | 070865010701060202 | 862.0458 | 0765
07209105 | 072091051102090202 | 526.812 | 0791
07081801 | 070818010701060102 | 965.7866 | 0718
07083201 | 070832011102110204 | 1388.1 | 0732
07083201 | 070832011102020102 | 21000.3878 | 0732
07298106 | 072981060701030203 | 3480.59 | 0781
07293306 | 072933061703010201 | 2720.0127 | 0733
07085903 | 070859030701020102 | 1354.671 | 0759
07085903 | 070859030701020202 | 3160.8991 | 0759
07084303 | 070843031102060202 | 10621.7882 | 0743
07134304 | 071343041703040204 | 2947.671 | 0743
07209102 | 072091021703030203 | 998.19 | 0791
05258901 | 052589010801030203 | 1295.8233 | 0589
04118803 | 041188030801090202 | 724.6375 | 0488
05215104 | 052151041202010101 | 279.6667 | 0551
02047904 | 020479041703040104 | 275 | 0279
05215103 | 052151031603040104 | 614.1875 | 0551
06151403 | 061514031202040204 | 4196.1905 | 0614
02192405 | 021924051703030203 | 12245.9156 | 0224
07293301 | 072933011102010106 | 3003.507 | 0733
07296101 | 072961011703010101 | 1627.028 | 0761
07293305 | 072933050701030103 | 2344.563 | 0733
07086501 | 070865011703090202 | 140.8683 | 0765
07293301 | 072933011102010206 | 2109.783 | 0733
07088005 | 070880050701010201 | 3804.8835 | 0780
07085902 | 070859021703060202 | 3553.8845 | 0759
07293305 | 072933050701060102 | 981.593 | 0733
07298103 | 072981031102020202 | 1598.4875 | 0781
07296101 | 072961011102090102 | 338.5655 | 0761
07209102 | 072091021703040204 | 888.255 | 0791
04105006 | 041050061803090202 | 80236.679 | 0450
01014202 | 010142021703010101 | 244.5617 | 0142
04105005 | 041050051202010206 | 8723.116 | 0450
03067303 | 030673031703030203 | 158.4018 | 0373
01028504 | 010285040701030103 | 10629.7068 | 0185
07298103 | 072981031102010106 | 183.3 | 0781
07081801 | 070818011703100202 | 1082.7535 | 0718
08276003 | 082760031102080104 | 27294.8172 | 0860
07296101 | 072961011102010201 | 4822.77 | 0761
07083205 | 070832051703100202 | 591.0028 | 0732
07083201 | 070832011102030203 | 49730.058 | 0732
02195805 | 021958050701010106 | 634 | 0258
02192405 | 021924051102090102 | 703.9 | 0224
01014402 | 010144021102010106 | 330.6276 | 0144
01028304 | 010283041102090102 | 20529.8568 | 0183
04104605 | 041046051202060202 | 490.3036 | 0446
01014406 | 010144061102090202 | 703.6974 | 0144
07298203 | 072982030701040104 | 151.5962 | 0782
07293303 | 072933030701010101 | 2197.312 | 0733
07088005 | 070880050701100202 | 229.5 | 0780
07083205 | 070832050701100102 | 406.0079 | 0732
01024202 | 010242021703030203 | 1576.4164 | 0142
05215102 | 052151021603010206 | 648 | 0551
01014204 | 010142041102040104 | 1056.8472 | 0142
03121203 | 031212031703060202 | 2530 | 0312
06173501 | 061735010501040104 | 1262.5 | 0635
03247601 | 032476011703010206 | 694.4417 | 0376
02182004 | 021820041703030203 | 570 | 0220
06173403 | 061734030103010106 | 7440 | 0634
04104805 | 041048050303090202 | 250.8284 | 0448
03242801 | 032428011703090202 | 5622.2079 | 0328
04104602 | 041046020303010206 | 499.9139 | 0446
01028503 | 010285030701040104 | 5483.4926 | 0185
04098605 | 040986050303010206 | 32519.9791 | 0486
08276004 | 082760040701080106 | 113.625 | 0860
07293302 | 072933021703030203 | 1321.58 | 0733
07085904 | 070859040701060102 | 510 | 0759
07209105 | 072091051102060202 | 431.076 | 0791
07086501 | 070865011703060102 | 565.8136 | 0765
07081804 | 070818040701060202 | 635.8021 | 0718
01014206 | 010142061102010201 | 173.9498 | 0142
01024202 | 010242021102010206 | 554.8739 | 0142
01024502 | 010245020701040204 | 603.9076 | 0145
02195605 | 021956051102030203 | 2816.0032 | 0256
08336005 | 083360051102080106 | 131.4514 | 0860
01028504 | 010285041102010106 | 2203.4469 | 0185
07293305 | 072933051102010201 | 2117.8463 | 0733
07293303 | 072933030701090202 | 1357.317 | 0733
07298206 | 072982061102040204 | 477.375 | 0782
07299102 | 072991021703060102 | 118.632 | 0791
02182105 | 021821050701010201 | 4733.7488 | 0221
05215103 | 052151030901030203 | 754.3125 | 0551
05258904 | 052589041503010201 | 1938.6766 | 0589
01024402 | 010244021703010206 | 437.6908 | 0144
05225203 | 052252031202040104 | 617.375 | 0552
05225203 | 052252031603030203 | 4371 | 0552
02197105 | 021971050701030203 | 433.5 | 0271
02195805 | 021958050701030203 | 2324.3415 | 0258
07088003 | 070880031102040204 | 743.04 | 0780
02186905 | 021869050701030203 | 3086.25 | 0269
01018405 | 010184050701010206 | 5433.8799 | 0184
05225202 | 052252020901040104 | 172.5 | 0552
01028401 | 010284011703090102 | 372.5 | 0184
01014204 | 010142041102030103 | 180.6747 | 0142
07298203 | 072982030701030203 | 457.485 | 0782
07298203 | 072982031703010206 | 233.025 | 0782
03247601 | 032476011102010201 | 355.554 | 0376
05258903 | 052589031503060202 | 6351.924 | 0589
02263004 | 022630040701060202 | 157.5 | 0230
04104605 | 041046051803010206 | 185.3226 | 0446
03067303 | 030673031102030203 | 317.4536 | 0373
02047902 | 020479021703060102 | 137.5 | 0279
01014402 | 010144021102010206 | 1388.7843 | 0144
01028403 | 010284031703090102 | 14927.952 | 0184
01018404 | 010184040701090102 | 10169.7438 | 0184
01028403 | 010284031102040104 | 19932.0817 | 0184
07081801 | 070818011102030203 | 1757.7498 | 0718
07298102 | 072981020701030203 | 4717.91 | 0781
06173501 | 061735010203040204 | 10950 | 0635
06151402 | 061514020501090202 | 157.5 | 0614
04100405 | 041004051202010201 | 468.9237 | 0404
08346001 | 083460011102080102 | 728.1833 | 0860
07081805 | 070818051102010101 | 10237.5428 | 0718
05215103 | 052151031202030203 | 765 | 0551
01018402 | 010184021703010106 | 106825.5205 | 0184
03242803 | 032428031703090202 | 5534.5128 | 0328
07293302 | 072933021102110104 | 226.005 | 0733
07085904 | 070859041102040204 | 1190 | 0759
07081804 | 070818041703060202 | 2576.2666 | 0718
07081804 | 070818041703060102 | 1785.8282 | 0718
07298203 | 072982031703090202 | 317.304 | 0782
01014404 | 010144040701010201 | 1208.6337 | 0144
06151403 | 061514030501010206 | 1622.3048 | 0614
01028504 | 010285041703030103 | 8537.7217 | 0185
01024501 | 010245011102010206 | 128.9321 | 0145
01028404 | 010284041102010201 | 121.5442 | 0184
05225202 | 052252021001040104 | 213.5 | 0552
05215103 | 052151030403060202 | 739.8 | 0551
01028403 | 010284030701060102 | 7805.6496 | 0184
07088004 | 070880041703010101 | 1617.787 | 0780
07293303 | 072933031102010101 | 239.7135 | 0733
07293303 | 072933031102060102 | 158.301 | 0733
01028502 | 010285021703040104 | 899.4948 | 0185
01018404 | 010184041102030203 | 2618.7093 | 0184
07083205 | 070832051102030103 | 5488.3515 | 0732
07088001 | 070880010701110204 | 784.539 | 0780
07088004 | 070880041703040204 | 1884.7627 | 0780
07293306 | 072933061703010101 | 480.0023 | 0733
07088003 | 070880030701030103 | 120 | 0780
04104906 | 041049061202010201 | 20551.3876 | 0449
08356002 | 083560021703080104 | 335.9108 | 0860
07083204 | 070832041703030203 | 2674.803 | 0732
07291605 | 072916051102060202 | 603.725 | 0716
01018406 | 010184060701090102 | 445.1684 | 0184
01028503 | 010285031703010106 | 3376.7757 | 0185
01028502 | 010285021102030103 | 993.1459 | 0185
01028404 | 010284041102030103 | 33434.7105 | 0184
05225203 | 052252031202030103 | 325 | 0552
07086504 | 070865040701010101 | 328.5074 | 0765
07086501 | 070865011703040104 | 163.8088 | 0765
03242803 | 032428030701040204 | 1991.3596 | 0328
07088003 | 070880031703060202 | 108 | 0780
07088004 | 070880041102030103 | 300 | 0780
06173401 | 061734010103060202 | 2462.4 | 0634
05141301 | 051413011703010206 | 260.9297 | 0513
02185503 | 021855031102010101 | 502.75 | 0255
07209106 | 072091061703010206 | 191.88 | 0791
03242804 | 032428041703040104 | 121.4882 | 0328
07296105 | 072961050701030203 | 4681.885 | 0761
07134302 | 071343021102030203 | 1527.6405 | 0743