## mesures
Tertiaire
Sous-secteur | Segmentation |  | Rappel hypothèses AME | Hypothèses scénario AMS central | Origine de la mesure | Mesure allant également dans le sens des propositions de: | Variante | modélisation run 1 | modélisation run 2
Bâtiments neufs | Rythme de construction |  | Destructions annuelles de 2,5 millions de m² par an ; hypothèse de constructions issue des hypothèses macro-économiques sur l’évolution de l’emploi dans le secteur tertiaire et sur des hypothèses sur l’évolution de la surface par employé dans les bureaux et de la surface par habitant pour les autres branches du parc tertiaire. | Réduction de la surface tertiaire de 5% par rapport à l'AMS (développement du télétravail et espaces de coworking) | DLCES |  |  | Baisse de la construction neuve de 10 % par branche | Baisse de la construction neuve de 10 % par branche
| Normes de consommation énergétique pour les logements neufs Objectifs : renforcement de l'exigence de performance du bâti et recours à des énergies décarbonées | Bâtiments privés | RT2012 de 2012 à 2050 | Idem résidentiel | DLCES |  |  | pas de baisse des consommations du neuf (A discuter pour le run2) | - Besoins de chauffage : -5% 2020-2030, -15% 2030-2040, -30 % 2040-2050 - Autres usages (y compris électriques) : -5% 2020-2030, -10% 2030-2040, -20 % 2040-2050
|  | Bâtiment publics | Constructions neuves de l’État, de ses établissements publics et des collectivités territoriales appliquant E+C- de 2016 à 2050
Parc existant | Rénovation thermique du bâti | CEE | Prise en compte de la 4ème période des CEE 2018-2020 | Prolongement des CEE jusqu'en 2050 |  |  |  | CEE prolongé à 1,5ceuros/kWhcumac jusque 2050 | CEE prolongé à 1,5ceuros/kWhcumac avec un tcam de 4 % entre 2020 et 2050 4,8 ceuros/kWhcumac en 2050
|  | Patrimoine immobilier de l'Etat | Obligation de rénovation annuelle au niveau BBC de 3% du parc de l’Etat existant en 2009 et non rénové: application de 2014 à 2050 | Intensification de l'effort de rénovation du parc tertiaire public : le Gouvernement engagera la rénovation énergétique pour rénover un quart du parc de l'Etat pendant le quinquennat. L’État incitera les collectivités locales à rénover leur parc de bâtiments, en particulier par des contrats de performance énergétique (pour les parcs les plus importants), des prêts bonifiés de la Caisse des dépôts et des aides adaptées sur des actions ciblées (pour les parcs les plus modestes). Notamment, l'Etat encouragera et soutiendra le développement des contrats de performance énergétique. | Plan pour la rénovation énergétique du bâtiment | Engie, Fedene |  | Obligation de rénovation modifiée de manière à s’appliquer à 25 % du parc de l’Etat entre 2018 et 2022 puis 5 % par an après 2022 (cf détail tertiaire) Ajouts de prêts bonifiés (100 000 euros maximum sur 10 ans au taux de 1%) pour toutes les collectiviés (peu d’impact il me semble).A modifier pour le run2 : ne pas autoriser ces prêts avant 2018... | Obligation de rénovation modifiée de manière à s’appliquer à 25 % du parc de l’Etat entre 2018 et 2022 puis 5 % par an après 2022 (cf détail tertiaire) Ajouts de prêts bonifiés (100 000 euros maximum sur 10 ans au taux de 1%) pour toutes les collectiviéset pour les bâtiments de l’État. Objectif de 4,7 milliards d’euros de prêts bonifiés sur le quinquennat.
|  | Obligation de rénovations énergétiques lors de travaux importants | Application de 2017 à 2050 | Même hypothèse que AME |  |  |  | Travaux embarqués désactivés dans le run AMS car en conflit avec le décret tertiaire (recherche en cours pour comprendre le bug ou modéliser les travaux embarqués autrement) | Travaux embarqués modélisés comme une obligation de rénovation de 1 % du parc annuellement (hors Parc de l’État déjà couvert par la mesure ci dessus)
|  | Réglementation thermique pour les travaux de rénovation dans les bâtiments existants RT existant 2018 | Application de 2018 à 2050 | Poursuivre le renforcement de la RT dans l'existant + critère GES et renforcement progressif |  |  |  | pas de modification | pas de modification
|  | Individualisation des frais de chauffage | Application à partir de 2017 | Même hypothèse que AME
|  | Obligation de rénovations | Non prise en compte du décret tertiaire | Obligation de rénovation ciblant les secteurs plus consommateurs d’énergie et différenciant les exigences entre les très petits bâtiments et les plus gros, qui n’ont pas les mêmes capacités à faire des économies d’énergie. BpiFrance développera un crédit-bail immobilier dédié à la rénovation énergétique.Concevoir le dispositif de manière à ce que l'ensemble du parc tertiaire soit rénové de manière performante en 2050. Inclure également un critère GES, afin d’orienter le mix énergétique du tertiaire vers des énergies décarbonnées à l’horizon 2050. | Plan pour la rénovation énergétique du bâtiment (en rouge ajout du DLCES) |  | Proposition d'Engie : dans le cadre de la révision du décret tertiaire, intégrer un mécanisme de bonus/ malus de la taxe foncière due par le propriétaire en cas de non atteinte des objectifs de réduction de consommation dès lors que ces économies pouvaient être réalisées selon les critères économiques déterminés dans le décret initial. | baisse de consommation des usages RT de 60 % dans les bâtiments de + de 2000m² de 40 % entre 1000 et 2000m² et de 20 % entre 500 et 1000m². Cela correspond à une baisse de 47 % des consommations des usages RT qui s’applique à 61 % du parc tertiaire (cf détails tertiaire) | baisse de consommation des usages RT de 60 % dans les bâtiments de + de 2000m² de 50 % entre 1000 et 2000m² et de 40 % entre 500 et 1000m². Cela correspond àune baisse de 54 % des consommations des usages RT qui s’applique à 61 % du parc tertiaire (cf détails tertiaire)
| Maîtrise de la demande d'énergie |  |  | Généralisation des systèmes de gestion de l’éclairage dans les bureaux : la règlementation thermique pour les bâtiments neufs comme celle sur les bâtiments existants pousse à la généralisation de ces systèmes de gestion. Il existe un prêt éco-énergie mis en place par la Banque Publique d’Investissement et adossé aux Certificats d’Economie d’Energie qui reste trop peu utilisé. Il serait pertinent d’accélérer l’adoption de ces systèmes. Pour cela, on peut envisager plusieurs mesures : une campagne de sensibilisation des acteurs pour leur permettre de se saisir du prêt éco-énergie, un fonds national de prêt aux entreprises volontaires, réalimenté par les remboursements des entreprises. Extinction d’équipements et réseaux : accompagner les entreprises dans le changement (arrêter les téléphones et bornes wifi la nuit et le weekend, arrêter les switches quand cela est possible, réduction de l’interconnexion des équipements empêchant leur extinction individuelle). Mieux diffuser les bonnes pratiques d’utilisation des messageries électroniques; Valoriser la chaleur fatale Froid commercial : interdir les frigos sans portes dans les supermarchés. Chauffage: obligation régulateur & robinet thermostatique, installation obligatoire de système d’équilibrage de réseaux hydraulique de chauffage avec sonde extérieure/intérieure et robinets thermostatiques. Climatisation: modification de la température de consigne de la climatisation et encouragement au port de tenues plus adéquates. Lancer des campagnes de type Coolbiz (qui permettent aux occupants de s’habiller plus léger en été pour mieux supporter les températures) Ecrans dans les lieux publics: une règlementation plus stricte sur l’installation d’écrans de publicité dans les lieux publics est envisageable afin d’économiser les consommations d’énergie associées. Tous types d’équipement: généraliser le concours CUBE2020 en préparation du Décret Tertiaire. Pendant un an, les utilisateurs des bâtiments candidats s’engagent à réduire leur consommation énergétique. Les premières années du concours ont permis aux participants de faire des économies d’énergie de 12% en moyenne. | ADEME |  |  | baisse des consommations en éclairage plus importante : -40 % contre -28 % en AME (modélisation comme des gains plus importants lors du renouvellement des systèmes) Electrification de la cuisson Electrication de l’ECS (plus de passage vers l’électricité lors du renouvellement des systèmes) et plus de solaire également (plus de passage vers l’énergie Autres lors d’un renouvellement) Hausse de 20 % des systèmes ECS performants après 2020 (ne fonctionne que dans le neuf pour le moment, travail à faire sur le code pour l’appliquer à l’existant) | Eclairage : Consommations -66 % (diffusion des LED) Bureautique : -27 % (RTE -25%) Climatisation : + 3 % au total (la hausse des rendements compense la hausse due à l’adaptation au CC et à l’augmentation des surfaces climatisées) Cuisson : Electrification + baisse des besoins des appareils lors du renouvellement . Consommations -6 % au total ECS : Electrification (plus de passage vers l’électricité lors du renouvellement des systèmes) et plus de solaire également (plus de passage vers l’énergie Autres lors d’un renouvellement) Pénétration moins rapide des systèmes performants Baisse de 20 % des besoins entre 2015 et 2050 (mitigeurs et équipements plus performants). Hausse des rendements des CET (de 1,8 en 2015 à 2,5 en 2050) Froid commercial : baisse plus importante des consommations (-33%) Autres usages : Process -13 %, Autre -7 %
|  | Parc public |  | Promotion des bonnes pratiques en matière d'économies d'énergie auprès de l'ensemble des services de l'Etat | Plan pour la rénovation énergétique du bâtiment

## Détails tertiaire
Constructions neuves en Mm²
AME | 2010 | 2015 | 2020 | 2025 | 2030 | 2035 | 2040 | 2045 | 2050
Parc <2009 | 911.5518 | 902.982 | 890.2892 | 878.2423 | 866.387 | 854.5157 | 843.5326 | 833.9805 | 824.9457
Parc>2009 | 10.2224 | 62.961 | 112.203 | 152.5553 | 194.2881 | 230.5284 | 267.8108 | 306.2222 | 345.8678
Total | 921.7742 | 965.943 | 1002.4921 | 1030.7976 | 1060.6751 | 1085.0441 | 1111.3434 | 1140.2027 | 1170.8136
AMS | 2010 | 2015 | 2020 | 2025 | 2030 | 2035 | 2040 | 2045 | 2050
Parc <2009 | 911.5518 | 902.9822 | 890.2889 | 877.8426 | 865.6103 | 853.5636 | 841.7722 | 830.1262 | 818.8015
Parc>2009 | 10.2224 | 62.961 | 112.203 | 148.4535 | 185.7549 | 218.0005 | 251.0278 | 284.8603 | 319.5783
Total | 921.7742 | 965.9432 | 1002.4919 | 1026.2962 | 1051.3652 | 1071.5641 | 1092.8 | 1114.9865 | 1138.3798
Obligation de rénovation du parc de l’État
Part du parc de l’État rénové | 2010 | 2011 | 2012 | 2013 | 2014 | 2015 | 2016 | 2017 | 2018 | 2019 | 2020 | 2021 | 2022 | 2023 | 2024 | 2025 | 2026 | 2027 | 2028 | 2029 | 2030 | 2031 | 2032 | 2033 | 2034 | 2035 | 2036 | 2037 | 2038 | 2039 | 2040 | 2041 | 2042 | 2043 | 2044 | 2045 | 2046 | 2047 | 2048 | 2049 | 2050
AMS | 0% | 0% | 0% | 0% | 3% | 3% | 3% | 3% | 3% | 5.5% | 5.5% | 5.5% | 5.5% | 5% | 5% | 5% | 5% | 5% | 5% | 5% | 5% | 5% | 5% | 5% | 5% | 5% | 5% | 5% | 5% | 5% | 5% | 5% | 5% | 5% | 5% | 5% | 5% | 5% | 5% | 5% | 5%
AME | 0% | 0% | 0% | 0% | 3% | 3% | 3% | 3% | 3% | 3% | 3% | 3% | 3% | 3% | 3% | 3% | 3% | 3% | 3% | 3% | 3% | 3% | 3% | 3% | 3% | 3% | 3% | 3% | 3% | 3% | 3% | 3% | 3% | 3% | 3% | 3% | 3% | 3% | 3% | 3% | 3%
[8 empty] | 2018-2022 AMS | 25%
[8 empty] | 2018-2022 AME | 15%
Part du parc de l’État Rénové | 2010-2015 | 2016-2020 | 2021-2030 | 2030-2040 | 2040-2050
AMS | 1% | 4% | 5.1% | 5% | 5%
AME | 1% | 3% | 3% | 3% | 3%
Décret tertiaire
BRANCHE | Code | SURFACES total 2009 | SURF > 2000m² | SURF > 1000m² | SURF > 500m² | Part SUP 2000m² | Part SUP 1000m² | Part SUP 500m² | baisse de conso >2000 | baisse de conso 1000-2000m² | baisse de conso 500-1000m² | baisse conso >500 m²
Bureaux Administration | 01 | 196952652.4635 | 81880488.3196 | 81880488.3196 | 81880488.3196 | 41.57% | 41.57% | 41.57% | 60% | 50% | 40% | 60%
Café Hôtel Restaurant | 02 | 61160231.1609 | 8102962 | 14613384.0821 | 22963297.0881 | 13.25% | 23.89% | 37.55% | 60% | 50% | 40% | 49.89%
Commerce | 03 | 200599539.7933 | 31429723.7293 | 89770031.4883 | 96336133.7983 | 15.67% | 44.75% | 48.02% | 60% | 50% | 40% | 52.58%
Enseignement Recherche | 04 | 179320550.8767 | 115863375.9293 | 135717179.5172 | 172640195.7977 | 64.61% | 75.68% | 96.27% | 60% | 50% | 40% | 54.57%
Habitat Communautaire | 05 | 58790373.3 | 0 | 24583306.2833 | 52497382.05 | 0% | 41.82% | 89.3% | 60% | 50% | 40% | 44.68%
Santé Action Sociale | 06 | 103999913.9115 | 57471704.1416 | 57471704.1416 | 86672123.0512 | 55.26% | 55.26% | 83.34% | 60% | 50% | 40% | 53.26%
Sport Loisir Culture | 07 | 69431418.4645 | 14424076.2435 | 24110451.9625 | 28189494.9158 | 20.77% | 34.73% | 40.6% | 60% | 50% | 40% | 53.67%
Transport | 08 | 25067984.5969 | 4255527.822 | 9293544.7203 | 9293544.7203 | 16.98% | 37.07% | 37.07% | 60% | 50% | 40% | 54.58%
Ensemble du parc |  | 895322664.5674 | 313427858.1853 | 437440090.5149 | 550472659.741 | 35.01% | 48.86% | 61.48% | 60% | 50% | 40% | 53.64%
CEE
Signal-prix pour représenter les CEE ceuros/kWhcumac | 2010 | 2011 | 2012 | 2013 | 2014 | 2015 | 2016 | 2017 | 2018 | 2019 | 2020 | 2021 | 2022 | 2023 | 2024 | 2025 | 2026 | 2027 | 2028 | 2029 | 2030 | 2031 | 2032 | 2033 | 2034 | 2035 | 2036 | 2037 | 2038 | 2039 | 2040 | 2041 | 2042 | 2043 | 2044 | 2045 | 2046 | 2047 | 2048 | 2049 | 2050
| 0 | 0 | 0 | 0 | 0 | 1 | 1 | 1 | 1.5 | 1.5 | 1.5 | 1.56 | 1.6224 | 1.6873 | 1.7548 | 1.825 | 1.898 | 1.9739 | 2.0529 | 2.135 | 2.2204 | 2.3092 | 2.4015 | 2.4976 | 2.5975 | 2.7014 | 2.8095 | 2.9219 | 3.0387 | 3.1603 | 3.2867 | 3.4182 | 3.5549 | 3.6971 | 3.845 | 3.9988 | 4.1587 | 4.3251 | 4.4981 | 4.678 | 4.8651
Chauffage
Baisse des coûts d’investissement des systèmes à l’horizon 2050
PAC | 0%
PAC performant | 0%
Autre système centralisé (urbain et bois) | -20%
Autre système centralisé (urbain et bois) | -20%
Chaudière condensation gaz | 0%
ECS
Taux de pénétration surfacique des systèmes performants ECS lors du renouvellement des systèmes en fin de vie
ENERGIE | PERIODE1 | PERIODE2 | PERIODE3 | PERIODE4 | PERIODE5
Energie | 2010-2015 | 2015-2020 | 2020-2030 | 2030-2040 | 2040-2050
Autres | 5% | 30% | 50% | 100% | 100%
Electricité | 10% | 30% | 50% | 100% | 100%
Gaz | 10% | 30% | 50% | 100% | 100%
Fioul | 5% | 30% | 50% | 100% | 100%
Urbain | 5% | 30% | 50% | 100% | 100%
Rendement des systèmes performants
ENERGIE | SYSTEME | RDT |  |  |  |  | Source
Energie | Système d'ECS | Rendement
Autres | Chaudière condensation | 0.8 |  |  |  |  | Hypothèses résidentiel
Electricité | Ballon thermodynamique | 2.5
Gaz | Chaudière ou ballon condensation | 0.9
Fioul | Chaudière condensation | 0.8
Urbain | Système performant | 0.8
Parts de marché des énergies dans les consommations d'ECS lors du renouvellement des systèmes
ENERGIE_INIT | ELECTRICITE | GAZ | FIOUL | URBAIN | AUTRES
Energie initiale en ligne | Electricité | Gaz | Fioul | Urbain | Autres
Electricité | 100% | 0% | 0% | 0% | 0%
Gaz | 50% | 30% | 0% | 0% | 20%
Fioul | 40% | 30% | 10% | 0% | 20%
Urbain | 0% | 0% | 0% | 100% | 0%
Autres | 0% | 0% | 0% | 0% | 100%
Baisse du besoins en ECS (Même hypothèse que dans le résidentiel = -20 % en 2050)
Source
| 2015 | 2020 | 2025 | 2030 | 2050 |  | Hypothèses résidentiel
Indice du besoin | 1 |  |  |  | 0.8
tcam | -0.0063552
Eclairage
Gains attendus par rapport à la période précédente sur ces usages lors du renouvellement des systèmes
BRANCHE | USAGE | PERIODE1 | PERIODE2 | PERIODE3 | PERIODE4 | PERIODE5 | Source
Branche | Usage | 2010-2015 | 2015-2020 | 2020-2030 | 2030-2040 | 2040-2050
Bureaux Administration | Eclairage | 0.05 | 0.2 | 0.5 | 0.4 | 0.2 | RTE
Café Hôtel Restaurant | Eclairage | 0.05 | 0.2 | 0.5 | 0.4 | 0.2
Commerce | Eclairage | 0.05 | 0.2 | 0.5 | 0.4 | 0.2
Enseignement Recherche | Eclairage | 0.05 | 0.2 | 0.5 | 0.4 | 0.2
Habitat Communautaire | Eclairage | 0.05 | 0.2 | 0.5 | 0.4 | 0.2
Santé Action Sociale | Eclairage | 0.05 | 0.2 | 0.5 | 0.4 | 0.2
Sport Loisir Culture | Eclairage | 0.05 | 0.2 | 0.5 | 0.4 | 0.2
Transport | Eclairage | 0.05 | 0.2 | 0.5 | 0.4 | 0.2
Autres usages
Gains attendus par rapport à la période précédente sur ces usages lors du renouvellement des systèmes
BRANCHE | USAGE | PERIODE1 | PERIODE2 | PERIODE3 | PERIODE4 | PERIODE5 | Source
BRANCHE | USAGE | 2010-2015 | 2015-2020 | 2020-2030 | 2030-2040 | 2040-2050
Bureaux Administration | Autre | 0 | 0 | 0.2 | 0.2 | 0.2 | Discussion DGEC
Café Hôtel Restaurant | Autre | 0 | 0 | 0.2 | 0.2 | 0.2
Commerce | Autre | 0 | 0 | 0.2 | 0.2 | 0.2
Enseignement Recherche | Autre | 0 | 0 | 0.2 | 0.2 | 0.2
Habitat Communautaire | Autre | 0 | 0 | 0.2 | 0.2 | 0.2
Santé Action Sociale | Autre | 0 | 0 | 0.2 | 0.2 | 0.2
Sport Loisir Culture | Autre | 0 | 0 | 0.2 | 0.2 | 0.2
Transport | Autre | 0 | 0 | 0.2 | 0.2 | 0.2
Bureaux Administration | Bureautique | -0.05 | -0.05 | 0.1 | 0.1 | 0.05 | RTE
Café Hôtel Restaurant | Bureautique | -0.05 | -0.05 | 0.1 | 0.1 | 0.05
Commerce | Bureautique | -0.05 | -0.05 | 0.1 | 0.1 | 0.05
Enseignement Recherche | Bureautique | -0.05 | -0.05 | 0.1 | 0.1 | 0.05
Habitat Communautaire | Bureautique | -0.05 | -0.05 | 0.1 | 0.1 | 0.05
Santé Action Sociale | Bureautique | -0.05 | -0.05 | 0.1 | 0.1 | 0.05
Sport Loisir Culture | Bureautique | -0.05 | -0.05 | 0.1 | 0.1 | 0.05
Transport | Bureautique | -0.05 | -0.05 | 0.1 | 0.1 | 0.05
Bureaux Administration | Cuisson | 0 | 0 | 0.07 | 0.1 | 0.1 | Hypothèses résidentiel
Café Hôtel Restaurant | Cuisson | 0 | 0 | 0.07 | 0.1 | 0.1
Commerce | Cuisson | 0 | 0 | 0.07 | 0.1 | 0.1
Enseignement Recherche | Cuisson | 0 | 0 | 0.07 | 0.1 | 0.1
Habitat Communautaire | Cuisson | 0 | 0 | 0.07 | 0.1 | 0.1
Santé Action Sociale | Cuisson | 0 | 0 | 0.07 | 0.1 | 0.1
Sport Loisir Culture | Cuisson | 0 | 0 | 0.07 | 0.1 | 0.1
Transport | Cuisson | 0 | 0 | 0.07 | 0.1 | 0.1
Bureaux Administration | Froid_alimentaire | 0.1 | 0.1 | 0.1 | 0.1 | 0.1 | RTE
Café Hôtel Restaurant | Froid_alimentaire | 0.1 | 0.1 | 0.1 | 0.1 | 0.1
Commerce | Froid_alimentaire | 0.1 | 0.1 | 0.1 | 0.1 | 0.1
Enseignement Recherche | Froid_alimentaire | 0.1 | 0.1 | 0.1 | 0.1 | 0.1
Habitat Communautaire | Froid_alimentaire | 0.1 | 0.1 | 0.1 | 0.1 | 0.1
Santé Action Sociale | Froid_alimentaire | 0.1 | 0.1 | 0.1 | 0.1 | 0.1
Sport Loisir Culture | Froid_alimentaire | 0.1 | 0.1 | 0.1 | 0.1 | 0.1
Transport | Froid_alimentaire | 0.1 | 0.1 | 0.1 | 0.1 | 0.1
Bureaux Administration | Process | 0 | 0 | 0.1 | 0.1 | 0.1 | Discussion DGEC
Café Hôtel Restaurant | Process | 0 | 0 | 0.1 | 0.1 | 0.1
Commerce | Process | 0 | 0 | 0.1 | 0.1 | 0.1
Enseignement Recherche | Process | 0 | 0 | 0.1 | 0.1 | 0.1
Habitat Communautaire | Process | 0 | 0 | 0.1 | 0.1 | 0.1
Santé Action Sociale | Process | 0 | 0 | 0.1 | 0.1 | 0.1
Sport Loisir Culture | Process | 0 | 0 | 0.1 | 0.1 | 0.1
Transport | Process | 0 | 0 | 0.1 | 0.1 | 0.1
Ventilation (hausse du besoin du fait de l’installation de systèmes double flux, stabilisation après 2030)
Gains attendus par rapport lors du remplacement du système existant par un système double flux
BRANCHE | USAGE | PERIODE1 | PERIODE2 | PERIODE3 | PERIODE4 | PERIODE5
Branche | Usage | 2010-2015 | 2015-2020 | 2020-2030 | 2030-2040 | 2040-2050
Bureaux Administration | Ventilation | -0.2 | -0.2 | -0.2 | 0 | 0
Café Hôtel Restaurant | Ventilation | -0.2 | -0.2 | -0.2 | 0 | 0
Commerce | Ventilation | -0.2 | -0.2 | -0.2 | 0 | 0
Enseignement Recherche | Ventilation | -0.2 | -0.2 | -0.2 | 0 | 0
Habitat Communautaire | Ventilation | -0.2 | -0.2 | -0.2 | 0 | 0
Santé Action Sociale | Ventilation | -0.2 | -0.2 | -0.2 | 0 | 0
Sport Loisir Culture | Ventilation | -0.2 | -0.2 | -0.2 | 0 | 0
Transport | Ventilation | -0.2 | -0.2 | -0.2 | 0 | 0
♥
Evolution des besoins unitaires dans les bâtiments neufs
| Gains par rapport à la période 2015-2020 (RT 2012) | 2020-2030 | 2030-2040 | 2040-2050
| Chauffage | 5% | 15% | 30%
| ECS | 5% | 10% | 20%
| Ventilation | 5% | 10% | 20%
| Cuisson | 5% | 10% | 20%
| Climatisation | 5% | 10% | 20%
| Bureautique | 5% | 10% | 20%
| Froid_alimentaire | 5% | 10% | 20%
| Process | 5% | 10% | 20%
| Autre | 5% | 10% | 20%
| Auxiliaires | 5% | 10% | 20%
| Eclairage | 5% | 10% | 20%
Besoins unitaires par bâtiment type et par usage (kWh EF par m²)
BRANCHE | BAT_TYPE | USAGE | Etat de référence RT2000 | 2010-2015 | 2015-2020 | 2020-2030 | 2030-2040 | 2040-2050
Bureaux Administration | immeuble peri urbain | Chauffage | 44.2337 | 30.9636 | 15.4818 | 14.7077 | 13.1595 | 10.8373 | 0.95 | 0.85 | 0.7
Bureaux Administration | immeuble rénové | Chauffage | 24.749 | 17.3243 | 8.6621 | 8.229 | 7.3628 | 6.0635 | 0.95 | 0.85 | 0.7
Bureaux Administration | immeuble résidentiel | Chauffage | 155.9394 | 109.1576 | 54.5788 | 51.8498 | 46.392 | 38.2051 | 0.95 | 0.85 | 0.7
Bureaux Administration | plateau large bureau paysagés | Chauffage | 44.0103 | 30.8072 | 15.4036 | 14.6334 | 13.0931 | 10.7825 | 0.95 | 0.85 | 0.7
Bureaux Administration | plateau large bureaux cloisonnés | Chauffage | 57.9258 | 40.5481 | 20.274 | 19.2603 | 17.2329 | 14.1918 | 0.95 | 0.85 | 0.7
Bureaux Administration | plateau mince | Chauffage | 75.4749 | 52.8324 | 26.4162 | 25.0954 | 22.4538 | 18.4913 | 0.95 | 0.85 | 0.7
Café Hôtel Restaurant | Grand bar café tabac | Chauffage | 87.2115 | 61.048 | 30.524 | 28.9978 | 25.9454 | 21.3668 | 0.95 | 0.85 | 0.7
Café Hôtel Restaurant | Grand Hotel avec restaurant Bas de gamme | Chauffage | 63.9363 | 44.7554 | 22.3777 | 21.2588 | 19.0211 | 15.6644 | 0.95 | 0.85 | 0.7
Café Hôtel Restaurant | Grand Hotel avec restaurant Haut de gamme | Chauffage | 76.7308 | 53.7116 | 26.8558 | 25.513 | 22.8274 | 18.799 | 0.95 | 0.85 | 0.7
Café Hôtel Restaurant | Grand Hotel avec restaurant Luxe | Chauffage | 91.4719 | 64.0303 | 32.0152 | 30.4144 | 27.2129 | 22.4106 | 0.95 | 0.85 | 0.7
Café Hôtel Restaurant | Grand Hotel sans restaurant Bas de gamme | Chauffage | 74.6241 | 52.2369 | 26.1184 | 24.8125 | 22.2007 | 18.2829 | 0.95 | 0.85 | 0.7
Café Hôtel Restaurant | Grand Hotel sans restaurant Haut de gamme | Chauffage | 79.617 | 55.7319 | 27.8659 | 26.4726 | 23.686 | 19.5062 | 0.95 | 0.85 | 0.7
Café Hôtel Restaurant | Grand Hotel sans restaurant Luxe | Chauffage | 117.0344 | 81.9241 | 40.962 | 38.9139 | 34.8177 | 28.6734 | 0.95 | 0.85 | 0.7
Café Hôtel Restaurant | Grand restaurant rapide | Chauffage | 152.9232 | 107.0462 | 53.5231 | 50.847 | 45.4946 | 37.4662 | 0.95 | 0.85 | 0.7
Café Hôtel Restaurant | Grand restaurant traditionnel | Chauffage | 95.9567 | 67.1697 | 33.5848 | 31.9056 | 28.5471 | 23.5094 | 0.95 | 0.85 | 0.7
Café Hôtel Restaurant | Grande cantine | Chauffage | 80.6685 | 56.4679 | 28.234 | 26.8223 | 23.9989 | 19.7638 | 0.95 | 0.85 | 0.7
Café Hôtel Restaurant | Hotel d'affaire avec restaurant Haut de gamme | Chauffage | 117.0344 | 81.9241 | 40.962 | 38.9139 | 34.8177 | 28.6734 | 0.95 | 0.85 | 0.7
Café Hôtel Restaurant | Hotel d'affaire avec restaurant Luxe | Chauffage | 74.785 | 52.3495 | 26.1747 | 24.866 | 22.2485 | 18.3223 | 0.95 | 0.85 | 0.7
Café Hôtel Restaurant | Hotel d'affaire sans restaurant Haut de Gamme | Chauffage | 117.0344 | 81.9241 | 40.962 | 38.9139 | 34.8177 | 28.6734 | 0.95 | 0.85 | 0.7
Café Hôtel Restaurant | Hotel d'affaire sans restaurant Luxe | Chauffage | 117.0344 | 81.9241 | 40.962 | 38.9139 | 34.8177 | 28.6734 | 0.95 | 0.85 | 0.7
Café Hôtel Restaurant | Moyen Hotel avec restaurant Bas de gamme | Chauffage | 129.5672 | 90.697 | 45.3485 | 43.0811 | 38.5462 | 31.744 | 0.95 | 0.85 | 0.7
Café Hôtel Restaurant | Moyen Hotel avec restaurant Haut de gamme | Chauffage | 119.5784 | 83.7049 | 41.8524 | 39.7598 | 35.5746 | 29.2967 | 0.95 | 0.85 | 0.7
Café Hôtel Restaurant | Moyen Hotel avec restaurant Luxe | Chauffage | 106.7536 | 74.7275 | 37.3638 | 35.4956 | 31.7592 | 26.1546 | 0.95 | 0.85 | 0.7
Café Hôtel Restaurant | Moyen Hotel sans restaurant Bas de gamme | Chauffage | 125.6929 | 87.9851 | 43.9925 | 41.7929 | 37.3936 | 30.7948 | 0.95 | 0.85 | 0.7
Café Hôtel Restaurant | Moyen Hotel sans restaurant Haut de gamme | Chauffage | 115.9873 | 81.1911 | 40.5955 | 38.5658 | 34.5062 | 28.4169 | 0.95 | 0.85 | 0.7
Café Hôtel Restaurant | Moyen Hotel sans restaurant Luxe | Chauffage | 108.5997 | 76.0198 | 38.0099 | 36.1094 | 32.3084 | 26.6069 | 0.95 | 0.85 | 0.7
Café Hôtel Restaurant | Petit bar café tabac | Chauffage | 124.7462 | 87.3223 | 43.6612 | 41.4781 | 37.112 | 30.5628 | 0.95 | 0.85 | 0.7
Café Hôtel Restaurant | Petit Hotel avec restaurant Bas de gamme | Chauffage | 185.9282 | 130.1498 | 65.0749 | 61.8211 | 55.3136 | 45.5524 | 0.95 | 0.85 | 0.7
Café Hôtel Restaurant | Petit Hotel avec restaurant Haut de gamme | Chauffage | 169.5811 | 118.7068 | 59.3534 | 56.3857 | 50.4504 | 41.5474 | 0.95 | 0.85 | 0.7
Café Hôtel Restaurant | Petit Hotel avec restaurant Luxe | Chauffage | 156.2003 | 109.3402 | 54.6701 | 51.9366 | 46.4696 | 38.2691 | 0.95 | 0.85 | 0.7
Café Hôtel Restaurant | Petit Hotel sans restaurant Bas de gamme | Chauffage | 184.6899 | 129.2829 | 64.6415 | 61.4094 | 54.9452 | 45.249 | 0.95 | 0.85 | 0.7
Café Hôtel Restaurant | Petit Hotel sans restaurant Haut de gamme | Chauffage | 165.5209 | 115.8646 | 57.9323 | 55.0357 | 49.2425 | 40.5526 | 0.95 | 0.85 | 0.7
Café Hôtel Restaurant | Petit Hotel sans restaurant Luxe | Chauffage | 117.0344 | 81.9241 | 40.962 | 38.9139 | 34.8177 | 28.6734 | 0.95 | 0.85 | 0.7
Café Hôtel Restaurant | Petit restaurant rapide | Chauffage | 120.7746 | 84.5422 | 42.2711 | 40.1576 | 35.9304 | 29.5898 | 0.95 | 0.85 | 0.7
Café Hôtel Restaurant | Petit restaurant traditionnel | Chauffage | 119.1407 | 83.3985 | 41.6992 | 39.6143 | 35.4444 | 29.1895 | 0.95 | 0.85 | 0.7
Café Hôtel Restaurant | Petite cantine | Chauffage | 115.1734 | 80.6214 | 40.3107 | 38.2952 | 34.2641 | 28.2175 | 0.95 | 0.85 | 0.7
Commerce | Complexe brico | Chauffage | 50.9905 | 35.6933 | 17.8467 | 16.9543 | 15.1697 | 12.4927 | 0.95 | 0.85 | 0.7
Commerce | Entrepôt | Chauffage | 55.2315 | 38.662 | 19.331 | 18.3645 | 16.4314 | 13.5317 | 0.95 | 0.85 | 0.7
Commerce | Grand alimentaire | Chauffage | 81.6261 | 57.1383 | 28.5691 | 27.1407 | 24.2838 | 19.9984 | 0.95 | 0.85 | 0.7
Commerce | Grand brico | Chauffage | 101.8754 | 71.3128 | 35.6564 | 33.8736 | 30.3079 | 24.9595 | 0.95 | 0.85 | 0.7
Commerce | Grand commerce de gros | Chauffage | 72.5679 | 50.7975 | 25.3988 | 24.1288 | 21.5889 | 17.7791 | 0.95 | 0.85 | 0.7
Commerce | Grand librairie | Chauffage | 65.1255 | 45.5878 | 22.7939 | 21.6542 | 19.3748 | 15.9557 | 0.95 | 0.85 | 0.7
Commerce | Grand Mode | Chauffage | 64.9929 | 45.495 | 22.7475 | 21.6101 | 19.3354 | 15.9233 | 0.95 | 0.85 | 0.7
Commerce | Grand process | Chauffage | 89.0705 | 62.3494 | 31.1747 | 29.616 | 26.4985 | 21.8223 | 0.95 | 0.85 | 0.7
Commerce | Hypermarché | Chauffage | 104.6395 | 73.2477 | 36.6238 | 34.7926 | 31.1303 | 25.6367 | 0.95 | 0.85 | 0.7
Commerce | Petit boulangerie | Chauffage | 123.3127 | 86.3189 | 43.1594 | 41.0015 | 36.6855 | 30.2116 | 0.95 | 0.85 | 0.7
Commerce | Petit brico | Chauffage | 76.7285 | 53.71 | 26.855 | 25.5122 | 22.8267 | 18.7985 | 0.95 | 0.85 | 0.7
Commerce | Petit commerce de gros | Chauffage | 77.3373 | 54.1361 | 27.068 | 25.7146 | 23.0078 | 18.9476 | 0.95 | 0.85 | 0.7
Commerce | Petit librairie | Chauffage | 77.5596 | 54.2917 | 27.1459 | 25.7886 | 23.074 | 19.0021 | 0.95 | 0.85 | 0.7
Commerce | Petit mode | Chauffage | 77.1845 | 54.0291 | 27.0146 | 25.6638 | 22.9624 | 18.9102 | 0.95 | 0.85 | 0.7
Commerce | Petit poissonnerie | Chauffage | 120.2484 | 84.1738 | 42.0869 | 39.9826 | 35.7739 | 29.4608 | 0.95 | 0.85 | 0.7
Commerce | Petit process | Chauffage | 105.3206 | 73.7244 | 36.8622 | 35.0191 | 31.3329 | 25.8035 | 0.95 | 0.85 | 0.7
Commerce | Superette | Chauffage | 92.6196 | 64.8337 | 32.4169 | 30.796 | 27.5543 | 22.6918 | 0.95 | 0.85 | 0.7
Commerce | Supermarché | Chauffage | 94.1803 | 65.9262 | 32.9631 | 31.315 | 28.0186 | 23.0742 | 0.95 | 0.85 | 0.7
Commerce | ZAC Mode | Chauffage | 93.7304 | 65.6113 | 32.8057 | 31.1654 | 27.8848 | 22.964 | 0.95 | 0.85 | 0.7
Enseignement Recherche | Cantine collége | Chauffage | 216.9801 | 151.8861 | 75.943 | 72.1459 | 64.5516 | 53.1601 | 0.95 | 0.85 | 0.7
Enseignement Recherche | Cantine élémentaire | Chauffage | 185.8643 | 130.105 | 65.0525 | 61.7999 | 55.2946 | 45.5368 | 0.95 | 0.85 | 0.7
Enseignement Recherche | Cantine LEGT | Chauffage | 216.5999 | 151.62 | 75.81 | 72.0195 | 64.4385 | 53.067 | 0.95 | 0.85 | 0.7
Enseignement Recherche | Cantine LP | Chauffage | 215.7249 | 151.0074 | 75.5037 | 71.7285 | 64.1782 | 52.8526 | 0.95 | 0.85 | 0.7
Enseignement Recherche | Cantine préélémentaire | Chauffage | 185.9328 | 130.153 | 65.0765 | 61.8227 | 55.315 | 45.5535 | 0.95 | 0.85 | 0.7
Enseignement Recherche | Collège | Chauffage | 34.1805 | 23.9264 | 11.9632 | 11.365 | 10.1687 | 8.3742 | 0.95 | 0.85 | 0.7
Enseignement Recherche | école | Chauffage | 41.9928 | 29.3949 | 14.6975 | 13.9626 | 12.4929 | 10.2882 | 0.95 | 0.85 | 0.7
Enseignement Recherche | Elémentaire | Chauffage | 36.4836 | 25.5385 | 12.7692 | 12.1308 | 10.8539 | 8.9385 | 0.95 | 0.85 | 0.7
Enseignement Recherche | Internat college | Chauffage | 85.2249 | 59.6574 | 29.8287 | 28.3373 | 25.3544 | 20.8801 | 0.95 | 0.85 | 0.7
Enseignement Recherche | Internat LEGT | Chauffage | 85.4986 | 59.849 | 29.9245 | 28.4283 | 25.4358 | 20.9472 | 0.95 | 0.85 | 0.7
Enseignement Recherche | Internat LP | Chauffage | 85.6551 | 59.9586 | 29.9793 | 28.4803 | 25.4824 | 20.9855 | 0.95 | 0.85 | 0.7
Enseignement Recherche | Lycée d’enseignement général et technologique (LEGT) | Chauffage | 32.4025 | 22.6817 | 11.3409 | 10.7738 | 9.6397 | 7.9386 | 0.95 | 0.85 | 0.7
Enseignement Recherche | Lycée professionnel (LP) | Chauffage | 33.7786 | 23.645 | 11.8225 | 11.2314 | 10.0491 | 8.2758 | 0.95 | 0.85 | 0.7
Enseignement Recherche | Préélémentaire | Chauffage | 36.3921 | 25.4745 | 12.7372 | 12.1004 | 10.8267 | 8.9161 | 0.95 | 0.85 | 0.7
Enseignement Recherche | R&D en sciences humaines et sociales | Chauffage | 40.887 | 28.6209 | 14.3104 | 13.5949 | 12.1639 | 10.0173 | 0.95 | 0.85 | 0.7
Enseignement Recherche | R&D sciences physiques et naturelles | Chauffage | 40.4343 | 28.304 | 14.152 | 13.4444 | 12.0292 | 9.9064 | 0.95 | 0.85 | 0.7
Enseignement Recherche | université | Chauffage | 41.9516 | 29.3661 | 14.6831 | 13.9489 | 12.4806 | 10.2781 | 0.95 | 0.85 | 0.7
Habitat Communautaire | Foyers | Chauffage | 57.2601 | 40.0821 | 20.041 | 19.039 | 17.0349 | 14.0287 | 0.95 | 0.85 | 0.7
Habitat Communautaire | Maison de pré-retraite | Chauffage | 40.5053 | 28.3537 | 14.1769 | 13.468 | 12.0503 | 9.9238 | 0.95 | 0.85 | 0.7
Habitat Communautaire | Maison retraite médicalisée | Chauffage | 42.8898 | 30.0228 | 15.0114 | 14.2609 | 12.7597 | 10.508 | 0.95 | 0.85 | 0.7
Habitat Communautaire | Résidence universitaire | Chauffage | 52.1138 | 36.4797 | 18.2398 | 17.3278 | 15.5039 | 12.7679 | 0.95 | 0.85 | 0.7
Habitat Communautaire | Résidentiel | Chauffage | 84.0199 | 58.8139 | 29.407 | 27.9366 | 24.9959 | 20.5849 | 0.95 | 0.85 | 0.7
Santé Action Sociale | Cabinet médical | Chauffage | 32.4025 | 22.6817 | 11.3409 | 10.7738 | 9.6397 | 7.9386 | 0.95 | 0.85 | 0.7
Santé Action Sociale | Centre accueil | Chauffage | 48.4515 | 33.916 | 16.958 | 16.1101 | 14.4143 | 11.8706 | 0.95 | 0.85 | 0.7
Santé Action Sociale | Garderie | Chauffage | 67.2314 | 47.062 | 23.531 | 22.3544 | 20.0013 | 16.4717 | 0.95 | 0.85 | 0.7
Santé Action Sociale | Hopital bloc | Chauffage | 61.3122 | 42.9185 | 21.4593 | 20.3863 | 18.2404 | 15.0215 | 0.95 | 0.85 | 0.7
Santé Action Sociale | Hopital maison | Chauffage | 97.1633 | 68.0143 | 34.0072 | 32.3068 | 28.9061 | 23.805 | 0.95 | 0.85 | 0.7
Santé Action Sociale | Hopital pavillonnaire | Chauffage | 61.3122 | 42.9185 | 21.4593 | 20.3863 | 18.2404 | 15.0215 | 0.95 | 0.85 | 0.7
Sport Loisir Culture | Grand bar café tabac | Chauffage | 95.4591 | 66.8214 | 33.4107 | 31.7401 | 28.3991 | 23.3875 | 0.95 | 0.85 | 0.7
Sport Loisir Culture | Grand cinéma | Chauffage | 60.3902 | 42.2732 | 21.1366 | 20.0798 | 17.9661 | 14.7956 | 0.95 | 0.85 | 0.7
Sport Loisir Culture | Grande salle de spectacle | Chauffage | 41.6893 | 29.1825 | 14.5913 | 13.8617 | 12.4026 | 10.2139 | 0.95 | 0.85 | 0.7
Sport Loisir Culture | Grande salle multisport | Chauffage | 10.0906 | 7.0635 | 3.5317 | 3.3551 | 3.002 | 2.4722 | 0.95 | 0.85 | 0.7
Sport Loisir Culture | Immeuble péri urbain | Chauffage | 40.2069 | 28.1448 | 14.0724 | 13.3688 | 11.9615 | 9.8507 | 0.95 | 0.85 | 0.7
Sport Loisir Culture | Musée | Chauffage | 25.5563 | 17.8894 | 8.9447 | 8.4975 | 7.603 | 6.2613 | 0.95 | 0.85 | 0.7
Sport Loisir Culture | nr | Chauffage | 0 | 0 | 0 | 0 | 0 | 0 | #DIV/0! | #DIV/0! | #DIV/0!
Sport Loisir Culture | Patinoire | Chauffage | 15.7272 | 11.0091 | 5.5045 | 5.2293 | 4.6788 | 3.8532 | 0.95 | 0.85 | 0.7
Sport Loisir Culture | Petit cinéma | Chauffage | 38.0317 | 26.6222 | 13.3111 | 12.6456 | 11.3144 | 9.3178 | 0.95 | 0.85 | 0.7
Sport Loisir Culture | Petite salle de spectacle | Chauffage | 42.578 | 29.8046 | 14.9023 | 14.1572 | 12.6669 | 10.4316 | 0.95 | 0.85 | 0.7
Sport Loisir Culture | Petite salle multisport | Chauffage | 60.3848 | 42.2694 | 21.1347 | 20.0779 | 17.9645 | 14.7943 | 0.95 | 0.85 | 0.7
Sport Loisir Culture | Piscine | Chauffage | 11.7851 | 8.2495 | 4.1248 | 3.9185 | 3.5061 | 2.8873 | 0.95 | 0.85 | 0.7
Sport Loisir Culture | Salle non spécialisée | Chauffage | 44.7216 | 31.3051 | 15.6526 | 14.8699 | 13.3047 | 10.9568 | 0.95 | 0.85 | 0.7
Sport Loisir Culture | Vestiaire et rangement | Chauffage | 66.3154 | 46.4207 | 23.2104 | 22.0499 | 19.7288 | 16.2473 | 0.95 | 0.85 | 0.7
Transport | nr | Chauffage | 140.8627 | 98.6039 | 49.3019 | 46.8368 | 41.9066 | 34.5113 | 0.95 | 0.85 | 0.7
Bureaux Administration | immeuble peri urbain | Climatisation | 73.3017 | 51.3112 | 41.0489 | 38.9965 | 36.944 | 32.8392 | 0.95 | 0.9 | 0.8
Bureaux Administration | immeuble rénové | Climatisation | 64.4308 | 45.1016 | 36.0813 | 34.2772 | 32.4731 | 28.865 | 0.95 | 0.9 | 0.8
Bureaux Administration | immeuble résidentiel | Climatisation | 60.8618 | 42.6033 | 34.0826 | 32.3785 | 30.6744 | 27.2661 | 0.95 | 0.9 | 0.8
Bureaux Administration | plateau large bureau paysagés | Climatisation | 128.8746 | 90.2122 | 72.1698 | 68.5613 | 64.9528 | 57.7358 | 0.95 | 0.9 | 0.8
Bureaux Administration | plateau large bureaux cloisonnés | Climatisation | 101.1766 | 70.8236 | 56.6589 | 53.8259 | 50.993 | 45.3271 | 0.95 | 0.9 | 0.8
Bureaux Administration | plateau mince | Climatisation | 139.3981 | 97.5786 | 78.0629 | 74.1598 | 70.2566 | 62.4503 | 0.95 | 0.9 | 0.8
Café Hôtel Restaurant | Grand bar café tabac | Climatisation | 74.9362 | 52.4553 | 41.9643 | 39.866 | 37.7678 | 33.5714 | 0.95 | 0.9 | 0.8
Café Hôtel Restaurant | Grand Hotel avec restaurant Bas de gamme | Climatisation | 70.6064 | 49.4245 | 39.5396 | 37.5626 | 35.5856 | 31.6317 | 0.95 | 0.9 | 0.8
Café Hôtel Restaurant | Grand Hotel avec restaurant Haut de gamme | Climatisation | 68.0776 | 47.6543 | 38.1234 | 36.2173 | 34.3111 | 30.4987 | 0.95 | 0.9 | 0.8
Café Hôtel Restaurant | Grand Hotel avec restaurant Luxe | Climatisation | 56.0709 | 39.2496 | 31.3997 | 29.8297 | 28.2597 | 25.1198 | 0.95 | 0.9 | 0.8
Café Hôtel Restaurant | Grand Hotel sans restaurant Bas de gamme | Climatisation | 70.096 | 49.0672 | 39.2538 | 37.2911 | 35.3284 | 31.403 | 0.95 | 0.9 | 0.8
Café Hôtel Restaurant | Grand Hotel sans restaurant Haut de gamme | Climatisation | 67.545 | 47.2815 | 37.8252 | 35.934 | 34.0427 | 30.2602 | 0.95 | 0.9 | 0.8
Café Hôtel Restaurant | Grand Hotel sans restaurant Luxe | Climatisation | 52.0399 | 36.4279 | 29.1423 | 27.6852 | 26.2281 | 23.3139 | 0.95 | 0.9 | 0.8
Café Hôtel Restaurant | Grand restaurant rapide | Climatisation | 68.9685 | 48.278 | 38.6224 | 36.6913 | 34.7601 | 30.8979 | 0.95 | 0.9 | 0.8
Café Hôtel Restaurant | Grand restaurant traditionnel | Climatisation | 66.227 | 46.3589 | 37.0871 | 35.2328 | 33.3784 | 29.6697 | 0.95 | 0.9 | 0.8
Café Hôtel Restaurant | Grande cantine | Climatisation | 40.3976 | 28.2783 | 22.6226 | 21.4915 | 20.3604 | 18.0981 | 0.95 | 0.9 | 0.8
Café Hôtel Restaurant | Hotel d'affaire avec restaurant Haut de gamme | Climatisation | 90.568 | 63.3976 | 50.7181 | 48.1822 | 45.6463 | 40.5745 | 0.95 | 0.9 | 0.8
Café Hôtel Restaurant | Hotel d'affaire avec restaurant Luxe | Climatisation | 109.6187 | 76.7331 | 61.3865 | 58.3171 | 55.2478 | 49.1092 | 0.95 | 0.9 | 0.8
Café Hôtel Restaurant | Hotel d'affaire sans restaurant Haut de Gamme | Climatisation | 90.0589 | 63.0412 | 50.433 | 47.9113 | 45.3897 | 40.3464 | 0.95 | 0.9 | 0.8
Café Hôtel Restaurant | Hotel d'affaire sans restaurant Luxe | Climatisation | 49.348 | 34.5436 | 27.6349 | 26.2531 | 24.8714 | 22.1079 | 0.95 | 0.9 | 0.8
Café Hôtel Restaurant | Moyen Hotel avec restaurant Bas de gamme | Climatisation | 70.1674 | 49.1172 | 39.2937 | 37.329 | 35.3644 | 31.435 | 0.95 | 0.9 | 0.8
Café Hôtel Restaurant | Moyen Hotel avec restaurant Haut de gamme | Climatisation | 66.3478 | 46.4435 | 37.1548 | 35.297 | 33.4393 | 29.7238 | 0.95 | 0.9 | 0.8
Café Hôtel Restaurant | Moyen Hotel avec restaurant Luxe | Climatisation | 58.4313 | 40.9019 | 32.7215 | 31.0854 | 29.4494 | 26.1772 | 0.95 | 0.9 | 0.8
Café Hôtel Restaurant | Moyen Hotel sans restaurant Bas de gamme | Climatisation | 69.8555 | 48.8989 | 39.1191 | 37.1631 | 35.2072 | 31.2953 | 0.95 | 0.9 | 0.8
Café Hôtel Restaurant | Moyen Hotel sans restaurant Haut de gamme | Climatisation | 66.0199 | 46.2139 | 36.9711 | 35.1226 | 33.274 | 29.5769 | 0.95 | 0.9 | 0.8
Café Hôtel Restaurant | Moyen Hotel sans restaurant Luxe | Climatisation | 58.286 | 40.8002 | 32.6402 | 31.0082 | 29.3762 | 26.1121 | 0.95 | 0.9 | 0.8
Café Hôtel Restaurant | Petit bar café tabac | Climatisation | 88.5464 | 61.9825 | 49.586 | 47.1067 | 44.6274 | 39.6688 | 0.95 | 0.9 | 0.8
Café Hôtel Restaurant | Petit Hotel avec restaurant Bas de gamme | Climatisation | 104.0524 | 72.8367 | 58.2694 | 55.3559 | 52.4424 | 46.6155 | 0.95 | 0.9 | 0.8
Café Hôtel Restaurant | Petit Hotel avec restaurant Haut de gamme | Climatisation | 95.2533 | 66.6773 | 53.3419 | 50.6748 | 48.0077 | 42.6735 | 0.95 | 0.9 | 0.8
Café Hôtel Restaurant | Petit Hotel avec restaurant Luxe | Climatisation | 79.1251 | 55.3876 | 44.3101 | 42.0946 | 39.8791 | 35.448 | 0.95 | 0.9 | 0.8
Café Hôtel Restaurant | Petit Hotel sans restaurant Bas de gamme | Climatisation | 102.8929 | 72.0251 | 57.62 | 54.739 | 51.858 | 46.096 | 0.95 | 0.9 | 0.8
Café Hôtel Restaurant | Petit Hotel sans restaurant Haut de gamme | Climatisation | 94.1902 | 65.9332 | 52.7465 | 50.1092 | 47.4719 | 42.1972 | 0.95 | 0.9 | 0.8
Café Hôtel Restaurant | Petit Hotel sans restaurant Luxe | Climatisation | 78.8134 | 55.1694 | 44.1355 | 41.9287 | 39.7219 | 35.3084 | 0.95 | 0.9 | 0.8
Café Hôtel Restaurant | Petit restaurant rapide | Climatisation | 74.0951 | 51.8666 | 41.4933 | 39.4186 | 37.344 | 33.1946 | 0.95 | 0.9 | 0.8
Café Hôtel Restaurant | Petit restaurant traditionnel | Climatisation | 74.0977 | 51.8684 | 41.4947 | 39.42 | 37.3452 | 33.1958 | 0.95 | 0.9 | 0.8
Café Hôtel Restaurant | Petite cantine | Climatisation | 48.2527 | 33.7769 | 27.0215 | 25.6704 | 24.3193 | 21.6172 | 0.95 | 0.9 | 0.8
Commerce | Complexe brico | Climatisation | 51.3853 | 35.9697 | 28.7758 | 27.337 | 25.8982 | 23.0206 | 0.95 | 0.9 | 0.8
Commerce | Entrepôt | Climatisation | 35.7897 | 25.0528 | 20.0422 | 19.0401 | 18.038 | 16.0338 | 0.95 | 0.9 | 0.8
Commerce | Grand alimentaire | Climatisation | 63.8095 | 44.6666 | 35.7333 | 33.9467 | 32.16 | 28.5867 | 0.95 | 0.9 | 0.8
Commerce | Grand brico | Climatisation | 45.5353 | 31.8747 | 25.4998 | 24.2248 | 22.9498 | 20.3998 | 0.95 | 0.9 | 0.8
Commerce | Grand commerce de gros | Climatisation | 45.2237 | 31.6566 | 25.3253 | 24.059 | 22.7927 | 20.2602 | 0.95 | 0.9 | 0.8
Commerce | Grand librairie | Climatisation | 65.4858 | 45.8401 | 36.672 | 34.8384 | 33.0048 | 29.3376 | 0.95 | 0.9 | 0.8
Commerce | Grand Mode | Climatisation | 65.4853 | 45.8397 | 36.6718 | 34.8382 | 33.0046 | 29.3374 | 0.95 | 0.9 | 0.8
Commerce | Grand process | Climatisation | 65.4837 | 45.8386 | 36.6709 | 34.8373 | 33.0038 | 29.3367 | 0.95 | 0.9 | 0.8
Commerce | Hypermarché | Climatisation | 55.8078 | 39.0655 | 31.2524 | 29.6897 | 28.1271 | 25.0019 | 0.95 | 0.9 | 0.8
Commerce | Petit boulangerie | Climatisation | 89.5378 | 62.6764 | 50.1412 | 47.6341 | 45.127 | 40.1129 | 0.95 | 0.9 | 0.8
Commerce | Petit brico | Climatisation | 60.6991 | 42.4893 | 33.9915 | 32.2919 | 30.5923 | 27.1932 | 0.95 | 0.9 | 0.8
Commerce | Petit commerce de gros | Climatisation | 45.062 | 31.5434 | 25.2347 | 23.973 | 22.7112 | 20.1878 | 0.95 | 0.9 | 0.8
Commerce | Petit librairie | Climatisation | 60.6978 | 42.4885 | 33.9908 | 32.2912 | 30.5917 | 27.1926 | 0.95 | 0.9 | 0.8
Commerce | Petit mode | Climatisation | 60.6982 | 42.4888 | 33.991 | 32.2915 | 30.5919 | 27.1928 | 0.95 | 0.9 | 0.8
Commerce | Petit poissonnerie | Climatisation | 42.3973 | 29.6781 | 23.7425 | 22.5554 | 21.3682 | 18.994 | 0.95 | 0.9 | 0.8
Commerce | Petit process | Climatisation | 60.6973 | 42.4881 | 33.9905 | 32.291 | 30.5914 | 27.1924 | 0.95 | 0.9 | 0.8
Commerce | Superette | Climatisation | 73.7043 | 51.593 | 41.2744 | 39.2107 | 37.147 | 33.0195 | 0.95 | 0.9 | 0.8
Commerce | Supermarché | Climatisation | 60.9526 | 42.6668 | 34.1334 | 32.4268 | 30.7201 | 27.3068 | 0.95 | 0.9 | 0.8
Commerce | ZAC Mode | Climatisation | 61.0277 | 42.7194 | 34.1755 | 32.4667 | 30.758 | 27.3404 | 0.95 | 0.9 | 0.8
Enseignement Recherche | Cantine collége | Climatisation | 17.4076 | 12.1853 | 9.7483 | 9.2609 | 8.7734 | 7.7986 | 0.95 | 0.9 | 0.8
Enseignement Recherche | Cantine élémentaire | Climatisation | 17.4076 | 12.1853 | 9.7483 | 9.2609 | 8.7734 | 7.7986 | 0.95 | 0.9 | 0.8
Enseignement Recherche | Cantine LEGT | Climatisation | 17.4076 | 12.1853 | 9.7483 | 9.2609 | 8.7734 | 7.7986 | 0.95 | 0.9 | 0.8
Enseignement Recherche | Cantine LP | Climatisation | 17.4076 | 12.1853 | 9.7483 | 9.2609 | 8.7734 | 7.7986 | 0.95 | 0.9 | 0.8
Enseignement Recherche | Cantine préélémentaire | Climatisation | 17.4076 | 12.1853 | 9.7483 | 9.2609 | 8.7734 | 7.7986 | 0.95 | 0.9 | 0.8
Enseignement Recherche | Collège | Climatisation | 17.4076 | 12.1853 | 9.7483 | 9.2609 | 8.7734 | 7.7986 | 0.95 | 0.9 | 0.8
Enseignement Recherche | école | Climatisation | 4.5158 | 3.1611 | 2.5289 | 2.4024 | 2.276 | 2.0231 | 0.95 | 0.9 | 0.8
Enseignement Recherche | Elémentaire | Climatisation | 17.4076 | 12.1853 | 9.7483 | 9.2609 | 8.7734 | 7.7986 | 0.95 | 0.9 | 0.8
Enseignement Recherche | Internat college | Climatisation | 17.4076 | 12.1853 | 9.7483 | 9.2609 | 8.7734 | 7.7986 | 0.95 | 0.9 | 0.8
Enseignement Recherche | Internat LEGT | Climatisation | 17.4076 | 12.1853 | 9.7483 | 9.2609 | 8.7734 | 7.7986 | 0.95 | 0.9 | 0.8
Enseignement Recherche | Internat LP | Climatisation | 17.4076 | 12.1853 | 9.7483 | 9.2609 | 8.7734 | 7.7986 | 0.95 | 0.9 | 0.8
Enseignement Recherche | Lycée d’enseignement général et technologique (LEGT) | Climatisation | 17.4076 | 12.1853 | 9.7483 | 9.2609 | 8.7734 | 7.7986 | 0.95 | 0.9 | 0.8
Enseignement Recherche | Lycée professionnel (LP) | Climatisation | 17.4076 | 12.1853 | 9.7483 | 9.2609 | 8.7734 | 7.7986 | 0.95 | 0.9 | 0.8
Enseignement Recherche | Préélémentaire | Climatisation | 17.4076 | 12.1853 | 9.7483 | 9.2609 | 8.7734 | 7.7986 | 0.95 | 0.9 | 0.8
Enseignement Recherche | R&D en sciences humaines et sociales | Climatisation | 53.8504 | 37.6953 | 30.1562 | 28.6484 | 27.1406 | 24.125 | 0.95 | 0.9 | 0.8
Enseignement Recherche | R&D sciences physiques et naturelles | Climatisation | 53.128 | 37.1896 | 29.7517 | 28.2641 | 26.7765 | 23.8013 | 0.95 | 0.9 | 0.8
Enseignement Recherche | université | Climatisation | 4.5567 | 3.1897 | 2.5517 | 2.4242 | 2.2966 | 2.0414 | 0.95 | 0.9 | 0.8
Habitat Communautaire | Foyers | Climatisation | 39.2226 | 27.4558 | 21.9647 | 20.8664 | 19.7682 | 17.5717 | 0.95 | 0.9 | 0.8
Habitat Communautaire | Maison de pré-retraite | Climatisation | 65.3356 | 45.7349 | 36.5879 | 34.7585 | 32.9291 | 29.2703 | 0.95 | 0.9 | 0.8
Habitat Communautaire | Maison retraite médicalisée | Climatisation | 65.4065 | 45.7846 | 36.6277 | 34.7963 | 32.9649 | 29.3021 | 0.95 | 0.9 | 0.8
Habitat Communautaire | Résidence universitaire | Climatisation | 39.2226 | 27.4558 | 21.9647 | 20.8664 | 19.7682 | 17.5717 | 0.95 | 0.9 | 0.8
Habitat Communautaire | Résidentiel | Climatisation | 39.2226 | 27.4558 | 21.9647 | 20.8664 | 19.7682 | 17.5717 | 0.95 | 0.9 | 0.8
Santé Action Sociale | Cabinet médical | Climatisation | 31.9118 | 22.3383 | 17.8706 | 16.9771 | 16.0835 | 14.2965 | 0.95 | 0.9 | 0.8
Santé Action Sociale | Centre accueil | Climatisation | 31.9118 | 22.3383 | 17.8706 | 16.9771 | 16.0835 | 14.2965 | 0.95 | 0.9 | 0.8
Santé Action Sociale | Garderie | Climatisation | 31.9118 | 22.3383 | 17.8706 | 16.9771 | 16.0835 | 14.2965 | 0.95 | 0.9 | 0.8
Santé Action Sociale | Hopital bloc | Climatisation | 55.8804 | 39.1163 | 31.293 | 29.7284 | 28.1637 | 25.0344 | 0.95 | 0.9 | 0.8
Santé Action Sociale | Hopital maison | Climatisation | 50.137 | 35.0959 | 28.0767 | 26.6729 | 25.2691 | 22.4614 | 0.95 | 0.9 | 0.8
Santé Action Sociale | Hopital pavillonnaire | Climatisation | 53.5415 | 37.4791 | 29.9833 | 28.4841 | 26.9849 | 23.9866 | 0.95 | 0.9 | 0.8
Sport Loisir Culture | Grand bar café tabac | Climatisation | 80.934 | 56.6538 | 45.3231 | 43.0569 | 40.7907 | 36.2584 | 0.95 | 0.9 | 0.8
Sport Loisir Culture | Grand cinéma | Climatisation | 191.0859 | 133.7601 | 107.0081 | 101.6577 | 96.3073 | 85.6065 | 0.95 | 0.9 | 0.8
Sport Loisir Culture | Grande salle de spectacle | Climatisation | 170.2642 | 119.1849 | 95.3479 | 90.5805 | 85.8131 | 76.2783 | 0.95 | 0.9 | 0.8
Sport Loisir Culture | Grande salle multisport | Climatisation | 397.9507 | 278.5655 | 222.8524 | 211.7098 | 200.5671 | 178.2819 | 0.95 | 0.9 | 0.8
Sport Loisir Culture | Immeuble péri urbain | Climatisation | 76.2622 | 53.3835 | 42.7068 | 40.5715 | 38.4361 | 34.1655 | 0.95 | 0.9 | 0.8
Sport Loisir Culture | Musée | Climatisation | 155.8853 | 109.1197 | 87.2957 | 82.931 | 78.5662 | 69.8366 | 0.95 | 0.9 | 0.8
Sport Loisir Culture | nr | Climatisation | 0 | 0 | 0 | 0 | 0 | 0 | #DIV/0! | #DIV/0! | #DIV/0!
Sport Loisir Culture | Patinoire | Climatisation | 341.3231 | 238.9261 | 191.1409 | 181.5839 | 172.0268 | 152.9127 | 0.95 | 0.9 | 0.8
Sport Loisir Culture | Petit cinéma | Climatisation | 173.2264 | 121.2585 | 97.0068 | 92.1564 | 87.3061 | 77.6054 | 0.95 | 0.9 | 0.8
Sport Loisir Culture | Petite salle de spectacle | Climatisation | 131.6929 | 92.185 | 73.748 | 70.0606 | 66.3732 | 58.9984 | 0.95 | 0.9 | 0.8
Sport Loisir Culture | Petite salle multisport | Climatisation | 281.1483 | 196.8038 | 157.443 | 149.5709 | 141.6987 | 125.9544 | 0.95 | 0.9 | 0.8
Sport Loisir Culture | Piscine | Climatisation | 346.2988 | 242.4091 | 193.9273 | 184.2309 | 174.5346 | 155.1418 | 0.95 | 0.9 | 0.8
Sport Loisir Culture | Salle non spécialisée | Climatisation | 95.5348 | 66.8744 | 53.4995 | 50.8245 | 48.1496 | 42.7996 | 0.95 | 0.9 | 0.8
Sport Loisir Culture | Vestiaire et rangement | Climatisation | 123.6256 | 86.538 | 69.2304 | 65.7688 | 62.3073 | 55.3843 | 0.95 | 0.9 | 0.8
Transport | nr | Climatisation | 6 | 4.2 | 3.36 | 3.192 | 3.024 | 2.688 | 0.95 | 0.9 | 0.8
Bureaux Administration | immeuble peri urbain | Auxiliaires | 1.2295 | 0.86065 | 0.43032 | 0.40881 | 0.38729 | 0.34426 | 0.95 | 0.9 | 0.8
Bureaux Administration | immeuble rénové | Auxiliaires | 8.9993 | 6.2995 | 3.1498 | 2.9923 | 2.8348 | 2.5198 | 0.95 | 0.9 | 0.8
Bureaux Administration | immeuble résidentiel | Auxiliaires | 0.45202 | 0.31641 | 0.15821 | 0.1503 | 0.14239 | 0.12657 | 0.95 | 0.9 | 0.8
Bureaux Administration | plateau large bureau paysagés | Auxiliaires | 4.4065 | 3.0845 | 1.5423 | 1.4652 | 1.388 | 1.2338 | 0.95 | 0.9 | 0.8
Bureaux Administration | plateau large bureaux cloisonnés | Auxiliaires | 5.0083 | 3.5058 | 1.7529 | 1.6653 | 1.5776 | 1.4023 | 0.95 | 0.9 | 0.8
Bureaux Administration | plateau mince | Auxiliaires | 5.9592 | 4.1714 | 2.0857 | 1.9814 | 1.8771 | 1.6686 | 0.95 | 0.9 | 0.8
Café Hôtel Restaurant | Grand bar café tabac | Auxiliaires | 18.1721 | 12.7205 | 6.3603 | 6.0422 | 5.7242 | 5.0882 | 0.95 | 0.9 | 0.8
Café Hôtel Restaurant | Grand Hotel avec restaurant Bas de gamme | Auxiliaires | 14.612 | 10.2284 | 5.1142 | 4.8585 | 4.6028 | 4.0913 | 0.95 | 0.9 | 0.8
Café Hôtel Restaurant | Grand Hotel avec restaurant Haut de gamme | Auxiliaires | 14.6805 | 10.2764 | 5.1382 | 4.8813 | 4.6244 | 4.1105 | 0.95 | 0.9 | 0.8
Café Hôtel Restaurant | Grand Hotel avec restaurant Luxe | Auxiliaires | 15.7518 | 11.0262 | 5.5131 | 5.2375 | 4.9618 | 4.4105 | 0.95 | 0.9 | 0.8
Café Hôtel Restaurant | Grand Hotel sans restaurant Bas de gamme | Auxiliaires | 13.8374 | 9.6862 | 4.8431 | 4.6009 | 4.3588 | 3.8745 | 0.95 | 0.9 | 0.8
Café Hôtel Restaurant | Grand Hotel sans restaurant Haut de gamme | Auxiliaires | 12.1137 | 8.4796 | 4.2398 | 4.0278 | 3.8158 | 3.3918 | 0.95 | 0.9 | 0.8
Café Hôtel Restaurant | Grand Hotel sans restaurant Luxe | Auxiliaires | 19.9638 | 13.9747 | 6.9873 | 6.638 | 6.2886 | 5.5899 | 0.95 | 0.9 | 0.8
Café Hôtel Restaurant | Grand restaurant rapide | Auxiliaires | 22.113 | 15.4791 | 7.7396 | 7.3526 | 6.9656 | 6.1916 | 0.95 | 0.9 | 0.8
Café Hôtel Restaurant | Grand restaurant traditionnel | Auxiliaires | 16.4139 | 11.4897 | 5.7449 | 5.4576 | 5.1704 | 4.5959 | 0.95 | 0.9 | 0.8
Café Hôtel Restaurant | Grande cantine | Auxiliaires | 13.1706 | 9.2194 | 4.6097 | 4.3792 | 4.1487 | 3.6878 | 0.95 | 0.9 | 0.8
Café Hôtel Restaurant | Hotel d'affaire avec restaurant Haut de gamme | Auxiliaires | 19.9638 | 13.9747 | 6.9873 | 6.638 | 6.2886 | 5.5899 | 0.95 | 0.9 | 0.8
Café Hôtel Restaurant | Hotel d'affaire avec restaurant Luxe | Auxiliaires | 16.8794 | 11.8156 | 5.9078 | 5.6124 | 5.317 | 4.7262 | 0.95 | 0.9 | 0.8
Café Hôtel Restaurant | Hotel d'affaire sans restaurant Haut de Gamme | Auxiliaires | 19.9638 | 13.9747 | 6.9873 | 6.638 | 6.2886 | 5.5899 | 0.95 | 0.9 | 0.8
Café Hôtel Restaurant | Hotel d'affaire sans restaurant Luxe | Auxiliaires | 19.9638 | 13.9747 | 6.9873 | 6.638 | 6.2886 | 5.5899 | 0.95 | 0.9 | 0.8
Café Hôtel Restaurant | Moyen Hotel avec restaurant Bas de gamme | Auxiliaires | 23.1001 | 16.1701 | 8.085 | 7.6808 | 7.2765 | 6.468 | 0.95 | 0.9 | 0.8
Café Hôtel Restaurant | Moyen Hotel avec restaurant Haut de gamme | Auxiliaires | 20.434 | 14.3038 | 7.1519 | 6.7943 | 6.4367 | 5.7215 | 0.95 | 0.9 | 0.8
Café Hôtel Restaurant | Moyen Hotel avec restaurant Luxe | Auxiliaires | 17.8824 | 12.5177 | 6.2588 | 5.9459 | 5.633 | 5.0071 | 0.95 | 0.9 | 0.8
Café Hôtel Restaurant | Moyen Hotel sans restaurant Bas de gamme | Auxiliaires | 20.8066 | 14.5646 | 7.2823 | 6.9182 | 6.5541 | 5.8259 | 0.95 | 0.9 | 0.8
Café Hôtel Restaurant | Moyen Hotel sans restaurant Haut de gamme | Auxiliaires | 19.37 | 13.559 | 6.7795 | 6.4405 | 6.1015 | 5.4236 | 0.95 | 0.9 | 0.8
Café Hôtel Restaurant | Moyen Hotel sans restaurant Luxe | Auxiliaires | 17.393 | 12.1751 | 6.0876 | 5.7832 | 5.4788 | 4.87 | 0.95 | 0.9 | 0.8
Café Hôtel Restaurant | Petit bar café tabac | Auxiliaires | 22.0255 | 15.4178 | 7.7089 | 7.3235 | 6.938 | 6.1671 | 0.95 | 0.9 | 0.8
Café Hôtel Restaurant | Petit Hotel avec restaurant Bas de gamme | Auxiliaires | 31.2233 | 21.8563 | 10.9282 | 10.3817 | 9.8353 | 8.7425 | 0.95 | 0.9 | 0.8
Café Hôtel Restaurant | Petit Hotel avec restaurant Haut de gamme | Auxiliaires | 29.6149 | 20.7305 | 10.3652 | 9.847 | 9.3287 | 8.2922 | 0.95 | 0.9 | 0.8
Café Hôtel Restaurant | Petit Hotel avec restaurant Luxe | Auxiliaires | 26.9015 | 18.8311 | 9.4155 | 8.9448 | 8.474 | 7.5324 | 0.95 | 0.9 | 0.8
Café Hôtel Restaurant | Petit Hotel sans restaurant Bas de gamme | Auxiliaires | 30.1763 | 21.1234 | 10.5617 | 10.0336 | 9.5055 | 8.4494 | 0.95 | 0.9 | 0.8
Café Hôtel Restaurant | Petit Hotel sans restaurant Haut de gamme | Auxiliaires | 27.6422 | 19.3495 | 9.6748 | 9.191 | 8.7073 | 7.7398 | 0.95 | 0.9 | 0.8
Café Hôtel Restaurant | Petit Hotel sans restaurant Luxe | Auxiliaires | 19.9638 | 13.9747 | 6.9873 | 6.638 | 6.2886 | 5.5899 | 0.95 | 0.9 | 0.8
Café Hôtel Restaurant | Petit restaurant rapide | Auxiliaires | 18.8912 | 13.2238 | 6.6119 | 6.2813 | 5.9507 | 5.2895 | 0.95 | 0.9 | 0.8
Café Hôtel Restaurant | Petit restaurant traditionnel | Auxiliaires | 18.3702 | 12.8591 | 6.4296 | 6.1081 | 5.7866 | 5.1436 | 0.95 | 0.9 | 0.8
Café Hôtel Restaurant | Petite cantine | Auxiliaires | 17.5198 | 12.2638 | 6.1319 | 5.8253 | 5.5187 | 4.9055 | 0.95 | 0.9 | 0.8
Commerce | Complexe brico | Auxiliaires | 28.6676 | 20.0673 | 10.0337 | 9.532 | 9.0303 | 8.0269 | 0.95 | 0.9 | 0.8
Commerce | Entrepôt | Auxiliaires | 16.0194 | 11.2135 | 5.6068 | 5.3264 | 5.0461 | 4.4854 | 0.95 | 0.9 | 0.8
Commerce | Grand alimentaire | Auxiliaires | 3.9689 | 2.7783 | 1.3891 | 1.3197 | 1.2502 | 1.1113 | 0.95 | 0.9 | 0.8
Commerce | Grand brico | Auxiliaires | 41.8886 | 29.322 | 14.661 | 13.928 | 13.1949 | 11.7288 | 0.95 | 0.9 | 0.8
Commerce | Grand commerce de gros | Auxiliaires | 28.4942 | 19.946 | 9.973 | 9.4743 | 8.9757 | 7.9784 | 0.95 | 0.9 | 0.8
Commerce | Grand librairie | Auxiliaires | 1.5984 | 1.1189 | 0.55944 | 0.53146 | 0.50349 | 0.44755 | 0.95 | 0.9 | 0.8
Commerce | Grand Mode | Auxiliaires | 1.5981 | 1.1187 | 0.55933 | 0.53137 | 0.5034 | 0.44747 | 0.95 | 0.9 | 0.8
Commerce | Grand process | Auxiliaires | 0.84946 | 0.59462 | 0.29731 | 0.28244 | 0.26758 | 0.23785 | 0.95 | 0.9 | 0.8
Commerce | Hypermarché | Auxiliaires | 55.4898 | 38.8429 | 19.4214 | 18.4504 | 17.4793 | 15.5371 | 0.95 | 0.9 | 0.8
Commerce | Petit boulangerie | Auxiliaires | 1.8766 | 1.3136 | 0.65679 | 0.62395 | 0.59111 | 0.52543 | 0.95 | 0.9 | 0.8
Commerce | Petit brico | Auxiliaires | 1.4634 | 1.0244 | 0.5122 | 0.48659 | 0.46098 | 0.40976 | 0.95 | 0.9 | 0.8
Commerce | Petit commerce de gros | Auxiliaires | 27.0887 | 18.9621 | 9.481 | 9.007 | 8.5329 | 7.5848 | 0.95 | 0.9 | 0.8
Commerce | Petit librairie | Auxiliaires | 1.2242 | 0.85692 | 0.42846 | 0.40704 | 0.38561 | 0.34277 | 0.95 | 0.9 | 0.8
Commerce | Petit mode | Auxiliaires | 1.4948 | 1.0464 | 0.52319 | 0.49703 | 0.47087 | 0.41855 | 0.95 | 0.9 | 0.8
Commerce | Petit poissonnerie | Auxiliaires | 1.3023 | 0.91158 | 0.45579 | 0.433 | 0.41021 | 0.36463 | 0.95 | 0.9 | 0.8
Commerce | Petit process | Auxiliaires | 0.81917 | 0.57342 | 0.28671 | 0.27238 | 0.25804 | 0.22937 | 0.95 | 0.9 | 0.8
Commerce | Superette | Auxiliaires | 2.8525 | 1.9968 | 0.99839 | 0.94847 | 0.89855 | 0.79871 | 0.95 | 0.9 | 0.8
Commerce | Supermarché | Auxiliaires | 56.5111 | 39.5578 | 19.7789 | 18.7899 | 17.801 | 15.8231 | 0.95 | 0.9 | 0.8
Commerce | ZAC Mode | Auxiliaires | 46.5027 | 32.5519 | 16.276 | 15.4622 | 14.6484 | 13.0208 | 0.95 | 0.9 | 0.8
Enseignement Recherche | Cantine collége | Auxiliaires | 1.1837 | 0.82856 | 0.41428 | 0.39357 | 0.37285 | 0.33142 | 0.95 | 0.9 | 0.8
Enseignement Recherche | Cantine élémentaire | Auxiliaires | 1.0653 | 0.74569 | 0.37285 | 0.3542 | 0.33556 | 0.29828 | 0.95 | 0.9 | 0.8
Enseignement Recherche | Cantine LEGT | Auxiliaires | 1.2522 | 0.87656 | 0.43828 | 0.41636 | 0.39445 | 0.35062 | 0.95 | 0.9 | 0.8
Enseignement Recherche | Cantine LP | Auxiliaires | 1.1902 | 0.83317 | 0.41658 | 0.39575 | 0.37492 | 0.33327 | 0.95 | 0.9 | 0.8
Enseignement Recherche | Cantine préélémentaire | Auxiliaires | 1.0636 | 0.74454 | 0.37227 | 0.35366 | 0.33505 | 0.29782 | 0.95 | 0.9 | 0.8
Enseignement Recherche | Collège | Auxiliaires | 0.15484 | 0.10839 | 0.054195 | 0.051485 | 0.048775 | 0.043356 | 0.95 | 0.9 | 0.8
Enseignement Recherche | école | Auxiliaires | 0.52325 | 0.36628 | 0.18314 | 0.17398 | 0.16482 | 0.14651 | 0.95 | 0.9 | 0.8
Enseignement Recherche | Elémentaire | Auxiliaires | 0.054773 | 0.038341 | 0.01917 | 0.018212 | 0.017253 | 0.015336 | 0.95 | 0.9 | 0.8
Enseignement Recherche | Internat college | Auxiliaires | 0.4758 | 0.33306 | 0.16653 | 0.1582 | 0.14988 | 0.13322 | 0.95 | 0.9 | 0.8
Enseignement Recherche | Internat LEGT | Auxiliaires | 0.48455 | 0.33919 | 0.16959 | 0.16111 | 0.15263 | 0.13567 | 0.95 | 0.9 | 0.8
Enseignement Recherche | Internat LP | Auxiliaires | 0.49618 | 0.34732 | 0.17366 | 0.16498 | 0.1563 | 0.13893 | 0.95 | 0.9 | 0.8
Enseignement Recherche | Lycée d’enseignement général et technologique (LEGT) | Auxiliaires | 0.16616 | 0.11631 | 0.058155 | 0.055247 | 0.052339 | 0.046524 | 0.95 | 0.9 | 0.8
Enseignement Recherche | Lycée professionnel (LP) | Auxiliaires | 0.15989 | 0.11193 | 0.055963 | 0.053165 | 0.050367 | 0.044771 | 0.95 | 0.9 | 0.8
Enseignement Recherche | Préélémentaire | Auxiliaires | 0.054491 | 0.038144 | 0.019072 | 0.018118 | 0.017165 | 0.015257 | 0.95 | 0.9 | 0.8
Enseignement Recherche | R&D en sciences humaines et sociales | Auxiliaires | 2.0572 | 1.44 | 0.72001 | 0.68401 | 0.64801 | 0.57601 | 0.95 | 0.9 | 0.8
Enseignement Recherche | R&D sciences physiques et naturelles | Auxiliaires | 2.3388 | 1.6372 | 0.81858 | 0.77765 | 0.73673 | 0.65487 | 0.95 | 0.9 | 0.8
Enseignement Recherche | université | Auxiliaires | 0.52114 | 0.3648 | 0.1824 | 0.17328 | 0.16416 | 0.14592 | 0.95 | 0.9 | 0.8
Habitat Communautaire | Foyers | Auxiliaires | 0.068866 | 0.048206 | 0.024103 | 0.022898 | 0.021693 | 0.019282 | 0.95 | 0.9 | 0.8
Habitat Communautaire | Maison de pré-retraite | Auxiliaires | 0.66021 | 0.46214 | 0.23107 | 0.21952 | 0.20797 | 0.18486 | 0.95 | 0.9 | 0.8
Habitat Communautaire | Maison retraite médicalisée | Auxiliaires | 0.89834 | 0.62884 | 0.31442 | 0.2987 | 0.28298 | 0.25153 | 0.95 | 0.9 | 0.8
Habitat Communautaire | Résidence universitaire | Auxiliaires | 0.14969 | 0.10478 | 0.052392 | 0.049772 | 0.047153 | 0.041913 | 0.95 | 0.9 | 0.8
Habitat Communautaire | Résidentiel | Auxiliaires | 0.057083 | 0.039958 | 0.019979 | 0.01898 | 0.017981 | 0.015983 | 0.95 | 0.9 | 0.8
Santé Action Sociale | Cabinet médical | Auxiliaires | 0.11682 | 0.081773 | 0.040886 | 0.038842 | 0.036798 | 0.032709 | 0.95 | 0.9 | 0.8
Santé Action Sociale | Centre accueil | Auxiliaires | 0.057658 | 0.040361 | 0.02018 | 0.019171 | 0.018162 | 0.016144 | 0.95 | 0.9 | 0.8
Santé Action Sociale | Garderie | Auxiliaires | 0.10581 | 0.07407 | 0.037035 | 0.035183 | 0.033331 | 0.029628 | 0.95 | 0.9 | 0.8
Santé Action Sociale | Hopital bloc | Auxiliaires | 1.5894 | 1.1126 | 0.55629 | 0.52847 | 0.50066 | 0.44503 | 0.95 | 0.9 | 0.8
Santé Action Sociale | Hopital maison | Auxiliaires | 6.0773 | 4.2541 | 2.1271 | 2.0207 | 1.9143 | 1.7016 | 0.95 | 0.9 | 0.8
Santé Action Sociale | Hopital pavillonnaire | Auxiliaires | 1.5894 | 1.1126 | 0.55629 | 0.52847 | 0.50066 | 0.44503 | 0.95 | 0.9 | 0.8
Sport Loisir Culture | Grand bar café tabac | Auxiliaires | 8.2238 | 5.7566 | 2.8783 | 2.7344 | 2.5905 | 2.3027 | 0.95 | 0.9 | 0.8
Sport Loisir Culture | Grand cinéma | Auxiliaires | 18.4999 | 12.9499 | 6.475 | 6.1512 | 5.8275 | 5.18 | 0.95 | 0.9 | 0.8
Sport Loisir Culture | Grande salle de spectacle | Auxiliaires | 23.4849 | 16.4395 | 8.2197 | 7.8087 | 7.3978 | 6.5758 | 0.95 | 0.9 | 0.8
Sport Loisir Culture | Grande salle multisport | Auxiliaires | 1.9824 | 1.3877 | 0.69384 | 0.65914 | 0.62445 | 0.55507 | 0.95 | 0.9 | 0.8
Sport Loisir Culture | Immeuble péri urbain | Auxiliaires | 0.89049 | 0.62334 | 0.31167 | 0.29609 | 0.28051 | 0.24934 | 0.95 | 0.9 | 0.8
Sport Loisir Culture | Musée | Auxiliaires | 11.1339 | 7.7937 | 3.8969 | 3.702 | 3.5072 | 3.1175 | 0.95 | 0.9 | 0.8
Sport Loisir Culture | nr | Auxiliaires | 0 | 0 | 0 | 0 | 0 | 0 | #DIV/0! | #DIV/0! | #DIV/0!
Sport Loisir Culture | Patinoire | Auxiliaires | 7.6787 | 5.3751 | 2.6876 | 2.5532 | 2.4188 | 2.15 | 0.95 | 0.9 | 0.8
Sport Loisir Culture | Petit cinéma | Auxiliaires | 14.1265 | 9.8885 | 4.9443 | 4.6971 | 4.4498 | 3.9554 | 0.95 | 0.9 | 0.8
Sport Loisir Culture | Petite salle de spectacle | Auxiliaires | 15.4081 | 10.7857 | 5.3928 | 5.1232 | 4.8536 | 4.3143 | 0.95 | 0.9 | 0.8
Sport Loisir Culture | Petite salle multisport | Auxiliaires | 3.1407 | 2.1985 | 1.0992 | 1.0443 | 0.98932 | 0.8794 | 0.95 | 0.9 | 0.8
Sport Loisir Culture | Piscine | Auxiliaires | 5.3742 | 3.762 | 1.881 | 1.7869 | 1.6929 | 1.5048 | 0.95 | 0.9 | 0.8
Sport Loisir Culture | Salle non spécialisée | Auxiliaires | 3.0986 | 2.169 | 1.0845 | 1.0303 | 0.97604 | 0.86759 | 0.95 | 0.9 | 0.8
Sport Loisir Culture | Vestiaire et rangement | Auxiliaires | 2.7744 | 1.942 | 0.97102 | 0.92247 | 0.87392 | 0.77682 | 0.95 | 0.9 | 0.8
Transport | nr | Auxiliaires | 0 | 0 | 0 | 0 | 0 | 0 | #DIV/0! | #DIV/0! | #DIV/0!
Bureaux Administration | immeuble peri urbain | Ventilation | 2.9005 | 2.9005 | 2.9005 | 2.7555 | 2.6105 | 2.3204 | 0.95 | 0.9 | 0.8
Bureaux Administration | immeuble rénové | Ventilation | 3.5495 | 3.5495 | 3.5495 | 3.372 | 3.1945 | 2.8396 | 0.95 | 0.9 | 0.8
Bureaux Administration | immeuble résidentiel | Ventilation | 1.5515 | 1.5515 | 1.5515 | 1.4739 | 1.3963 | 1.2412 | 0.95 | 0.9 | 0.8
Bureaux Administration | plateau large bureau paysagés | Ventilation | 8.1345 | 8.1345 | 8.1345 | 7.7278 | 7.3211 | 6.5076 | 0.95 | 0.9 | 0.8
Bureaux Administration | plateau large bureaux cloisonnés | Ventilation | 3.908 | 3.908 | 3.908 | 3.7126 | 3.5172 | 3.1264 | 0.95 | 0.9 | 0.8
Bureaux Administration | plateau mince | Ventilation | 10.946 | 10.946 | 10.946 | 10.3987 | 9.8514 | 8.7568 | 0.95 | 0.9 | 0.8
Café Hôtel Restaurant | Grand bar café tabac | Ventilation | 11.7894 | 11.7894 | 11.7894 | 11.2 | 10.6105 | 9.4315 | 0.95 | 0.9 | 0.8
Café Hôtel Restaurant | Grand Hotel avec restaurant Bas de gamme | Ventilation | 8.9963 | 8.9963 | 8.9963 | 8.5465 | 8.0967 | 7.1971 | 0.95 | 0.9 | 0.8
Café Hôtel Restaurant | Grand Hotel avec restaurant Haut de gamme | Ventilation | 8.9842 | 8.9842 | 8.9842 | 8.535 | 8.0858 | 7.1874 | 0.95 | 0.9 | 0.8
Café Hôtel Restaurant | Grand Hotel avec restaurant Luxe | Ventilation | 7.8618 | 7.8618 | 7.8618 | 7.4687 | 7.0756 | 6.2895 | 0.95 | 0.9 | 0.8
Café Hôtel Restaurant | Grand Hotel sans restaurant Bas de gamme | Ventilation | 10.6195 | 10.6195 | 10.6195 | 10.0885 | 9.5576 | 8.4956 | 0.95 | 0.9 | 0.8
Café Hôtel Restaurant | Grand Hotel sans restaurant Haut de gamme | Ventilation | 10.2466 | 10.2466 | 10.2466 | 9.7343 | 9.2219 | 8.1973 | 0.95 | 0.9 | 0.8
Café Hôtel Restaurant | Grand Hotel sans restaurant Luxe | Ventilation | 10.0755 | 10.0755 | 10.0755 | 9.5717 | 9.0679 | 8.0604 | 0.95 | 0.9 | 0.8
Café Hôtel Restaurant | Grand restaurant rapide | Ventilation | 12.2233 | 12.2233 | 12.2233 | 11.6121 | 11.001 | 9.7786 | 0.95 | 0.9 | 0.8
Café Hôtel Restaurant | Grand restaurant traditionnel | Ventilation | 12.0003 | 12.0003 | 12.0003 | 11.4003 | 10.8002 | 9.6002 | 0.95 | 0.9 | 0.8
Café Hôtel Restaurant | Grande cantine | Ventilation | 6.2594 | 6.2594 | 6.2594 | 5.9465 | 5.6335 | 5.0075 | 0.95 | 0.9 | 0.8
Café Hôtel Restaurant | Hotel d'affaire avec restaurant Haut de gamme | Ventilation | 10.0755 | 10.0755 | 10.0755 | 9.5717 | 9.0679 | 8.0604 | 0.95 | 0.9 | 0.8
Café Hôtel Restaurant | Hotel d'affaire avec restaurant Luxe | Ventilation | 8.4102 | 8.4102 | 8.4102 | 7.9897 | 7.5692 | 6.7281 | 0.95 | 0.9 | 0.8
Café Hôtel Restaurant | Hotel d'affaire sans restaurant Haut de Gamme | Ventilation | 10.0755 | 10.0755 | 10.0755 | 9.5717 | 9.0679 | 8.0604 | 0.95 | 0.9 | 0.8
Café Hôtel Restaurant | Hotel d'affaire sans restaurant Luxe | Ventilation | 10.0755 | 10.0755 | 10.0755 | 9.5717 | 9.0679 | 8.0604 | 0.95 | 0.9 | 0.8
Café Hôtel Restaurant | Moyen Hotel avec restaurant Bas de gamme | Ventilation | 9.0678 | 9.0678 | 9.0678 | 8.6144 | 8.161 | 7.2542 | 0.95 | 0.9 | 0.8
Café Hôtel Restaurant | Moyen Hotel avec restaurant Haut de gamme | Ventilation | 8.8229 | 8.8229 | 8.8229 | 8.3818 | 7.9406 | 7.0583 | 0.95 | 0.9 | 0.8
Café Hôtel Restaurant | Moyen Hotel avec restaurant Luxe | Ventilation | 7.8769 | 7.8769 | 7.8769 | 7.4831 | 7.0892 | 6.3015 | 0.95 | 0.9 | 0.8
Café Hôtel Restaurant | Moyen Hotel sans restaurant Bas de gamme | Ventilation | 10.6505 | 10.6505 | 10.6505 | 10.118 | 9.5855 | 8.5204 | 0.95 | 0.9 | 0.8
Café Hôtel Restaurant | Moyen Hotel sans restaurant Haut de gamme | Ventilation | 10.4684 | 10.4684 | 10.4684 | 9.945 | 9.4216 | 8.3747 | 0.95 | 0.9 | 0.8
Café Hôtel Restaurant | Moyen Hotel sans restaurant Luxe | Ventilation | 9.1662 | 9.1662 | 9.1662 | 8.7079 | 8.2496 | 7.333 | 0.95 | 0.9 | 0.8
Café Hôtel Restaurant | Petit bar café tabac | Ventilation | 12.1272 | 12.1272 | 12.1272 | 11.5208 | 10.9145 | 9.7018 | 0.95 | 0.9 | 0.8
Café Hôtel Restaurant | Petit Hotel avec restaurant Bas de gamme | Ventilation | 8.2167 | 8.2167 | 8.2167 | 7.8059 | 7.395 | 6.5734 | 0.95 | 0.9 | 0.8
Café Hôtel Restaurant | Petit Hotel avec restaurant Haut de gamme | Ventilation | 8.1525 | 8.1525 | 8.1525 | 7.7449 | 7.3372 | 6.522 | 0.95 | 0.9 | 0.8
Café Hôtel Restaurant | Petit Hotel avec restaurant Luxe | Ventilation | 8.2032 | 8.2032 | 8.2032 | 7.793 | 7.3829 | 6.5626 | 0.95 | 0.9 | 0.8
Café Hôtel Restaurant | Petit Hotel sans restaurant Bas de gamme | Ventilation | 10.5245 | 10.5245 | 10.5245 | 9.9983 | 9.4721 | 8.4196 | 0.95 | 0.9 | 0.8
Café Hôtel Restaurant | Petit Hotel sans restaurant Haut de gamme | Ventilation | 10.8073 | 10.8073 | 10.8073 | 10.2669 | 9.7266 | 8.6458 | 0.95 | 0.9 | 0.8
Café Hôtel Restaurant | Petit Hotel sans restaurant Luxe | Ventilation | 10.0755 | 10.0755 | 10.0755 | 9.5717 | 9.0679 | 8.0604 | 0.95 | 0.9 | 0.8
Café Hôtel Restaurant | Petit restaurant rapide | Ventilation | 15.3803 | 15.3803 | 15.3803 | 14.6113 | 13.8423 | 12.3042 | 0.95 | 0.9 | 0.8
Café Hôtel Restaurant | Petit restaurant traditionnel | Ventilation | 15.3312 | 15.3312 | 15.3312 | 14.5646 | 13.7981 | 12.265 | 0.95 | 0.9 | 0.8
Café Hôtel Restaurant | Petite cantine | Ventilation | 9.7 | 9.7 | 9.7 | 9.215 | 8.73 | 7.76 | 0.95 | 0.9 | 0.8
Commerce | Complexe brico | Ventilation | 2.8155 | 2.8155 | 2.8155 | 2.6747 | 2.5339 | 2.2524 | 0.95 | 0.9 | 0.8
Commerce | Entrepôt | Ventilation | 0 | 0 | 0 | 0 | 0 | 0 | #DIV/0! | #DIV/0! | #DIV/0!
Commerce | Grand alimentaire | Ventilation | 3.325 | 3.325 | 3.325 | 3.1588 | 2.9925 | 2.66 | 0.95 | 0.9 | 0.8
Commerce | Grand brico | Ventilation | 2.8076 | 2.8076 | 2.8076 | 2.6672 | 2.5269 | 2.2461 | 0.95 | 0.9 | 0.8
Commerce | Grand commerce de gros | Ventilation | 3.4611 | 3.4611 | 3.4611 | 3.288 | 3.1149 | 2.7688 | 0.95 | 0.9 | 0.8
Commerce | Grand librairie | Ventilation | 3.3562 | 3.3562 | 3.3562 | 3.1884 | 3.0206 | 2.685 | 0.95 | 0.9 | 0.8
Commerce | Grand Mode | Ventilation | 3.3586 | 3.3586 | 3.3586 | 3.1907 | 3.0227 | 2.6869 | 0.95 | 0.9 | 0.8
Commerce | Grand process | Ventilation | 3.3403 | 3.3403 | 3.3403 | 3.1733 | 3.0063 | 2.6723 | 0.95 | 0.9 | 0.8
Commerce | Hypermarché | Ventilation | 2.8803 | 2.8803 | 2.8803 | 2.7363 | 2.5923 | 2.3043 | 0.95 | 0.9 | 0.8
Commerce | Petit boulangerie | Ventilation | 3.5744 | 3.5744 | 3.5744 | 3.3957 | 3.217 | 2.8595 | 0.95 | 0.9 | 0.8
Commerce | Petit brico | Ventilation | 3.26 | 3.26 | 3.26 | 3.097 | 2.934 | 2.608 | 0.95 | 0.9 | 0.8
Commerce | Petit commerce de gros | Ventilation | 3.3159 | 3.3159 | 3.3159 | 3.1501 | 2.9843 | 2.6527 | 0.95 | 0.9 | 0.8
Commerce | Petit librairie | Ventilation | 3.3264 | 3.3264 | 3.3264 | 3.16 | 2.9937 | 2.6611 | 0.95 | 0.9 | 0.8
Commerce | Petit mode | Ventilation | 3.3225 | 3.3225 | 3.3225 | 3.1563 | 2.9902 | 2.658 | 0.95 | 0.9 | 0.8
Commerce | Petit poissonnerie | Ventilation | 3.2909 | 3.2909 | 3.2909 | 3.1264 | 2.9619 | 2.6328 | 0.95 | 0.9 | 0.8
Commerce | Petit process | Ventilation | 3.2685 | 3.2685 | 3.2685 | 3.105 | 2.9416 | 2.6148 | 0.95 | 0.9 | 0.8
Commerce | Superette | Ventilation | 2.8859 | 2.8859 | 2.8859 | 2.7416 | 2.5973 | 2.3087 | 0.95 | 0.9 | 0.8
Commerce | Supermarché | Ventilation | 2.9431 | 2.9431 | 2.9431 | 2.7959 | 2.6488 | 2.3545 | 0.95 | 0.9 | 0.8
Commerce | ZAC Mode | Ventilation | 2.8483 | 2.8483 | 2.8483 | 2.7059 | 2.5635 | 2.2787 | 0.95 | 0.9 | 0.8
Enseignement Recherche | Cantine collége | Ventilation | 6.4638 | 6.4638 | 6.4638 | 6.1406 | 5.8174 | 5.171 | 0.95 | 0.9 | 0.8
Enseignement Recherche | Cantine élémentaire | Ventilation | 5.125 | 5.125 | 5.125 | 4.8687 | 4.6125 | 4.1 | 0.95 | 0.9 | 0.8
Enseignement Recherche | Cantine LEGT | Ventilation | 6.48 | 6.48 | 6.48 | 6.156 | 5.832 | 5.184 | 0.95 | 0.9 | 0.8
Enseignement Recherche | Cantine LP | Ventilation | 7.0429 | 7.0429 | 7.0429 | 6.6908 | 6.3386 | 5.6343 | 0.95 | 0.9 | 0.8
Enseignement Recherche | Cantine préélémentaire | Ventilation | 5.0656 | 5.0656 | 5.0656 | 4.8123 | 4.559 | 4.0524 | 0.95 | 0.9 | 0.8
Enseignement Recherche | Collège | Ventilation | 0.9499 | 0.9499 | 0.9499 | 0.9024 | 0.85491 | 0.75992 | 0.95 | 0.9 | 0.8
Enseignement Recherche | école | Ventilation | 2.339 | 2.339 | 2.339 | 2.222 | 2.1051 | 1.8712 | 0.95 | 0.9 | 0.8
Enseignement Recherche | Elémentaire | Ventilation | 0.51929 | 0.51929 | 0.51929 | 0.49332 | 0.46736 | 0.41543 | 0.95 | 0.9 | 0.8
Enseignement Recherche | Internat college | Ventilation | 3.5652 | 3.5652 | 3.5652 | 3.387 | 3.2087 | 2.8522 | 0.95 | 0.9 | 0.8
Enseignement Recherche | Internat LEGT | Ventilation | 3.4517 | 3.4517 | 3.4517 | 3.2791 | 3.1066 | 2.7614 | 0.95 | 0.9 | 0.8
Enseignement Recherche | Internat LP | Ventilation | 3.3972 | 3.3972 | 3.3972 | 3.2274 | 3.0575 | 2.7178 | 0.95 | 0.9 | 0.8
Enseignement Recherche | Lycée d’enseignement général et technologique (LEGT) | Ventilation | 0.96463 | 0.96463 | 0.96463 | 0.9164 | 0.86816 | 0.7717 | 0.95 | 0.9 | 0.8
Enseignement Recherche | Lycée professionnel (LP) | Ventilation | 0.96209 | 0.96209 | 0.96209 | 0.91398 | 0.86588 | 0.76967 | 0.95 | 0.9 | 0.8
Enseignement Recherche | Préélémentaire | Ventilation | 0.51942 | 0.51942 | 0.51942 | 0.49345 | 0.46748 | 0.41554 | 0.95 | 0.9 | 0.8
Enseignement Recherche | R&D en sciences humaines et sociales | Ventilation | 1.5809 | 1.5809 | 1.5809 | 1.5018 | 1.4228 | 1.2647 | 0.95 | 0.9 | 0.8
Enseignement Recherche | R&D sciences physiques et naturelles | Ventilation | 1.6346 | 1.6346 | 1.6346 | 1.5528 | 1.4711 | 1.3076 | 0.95 | 0.9 | 0.8
Enseignement Recherche | université | Ventilation | 2.3057 | 2.3057 | 2.3057 | 2.1904 | 2.0751 | 1.8446 | 0.95 | 0.9 | 0.8
Habitat Communautaire | Foyers | Ventilation | 9.1537 | 9.1537 | 9.1537 | 8.696 | 8.2383 | 7.3229 | 0.95 | 0.9 | 0.8
Habitat Communautaire | Maison de pré-retraite | Ventilation | 3.8443 | 3.8443 | 3.8443 | 3.652 | 3.4598 | 3.0754 | 0.95 | 0.9 | 0.8
Habitat Communautaire | Maison retraite médicalisée | Ventilation | 5.8171 | 5.8171 | 5.8171 | 5.5263 | 5.2354 | 4.6537 | 0.95 | 0.9 | 0.8
Habitat Communautaire | Résidence universitaire | Ventilation | 8.5125 | 8.5125 | 8.5125 | 8.0869 | 7.6613 | 6.81 | 0.95 | 0.9 | 0.8
Habitat Communautaire | Résidentiel | Ventilation | 3.873 | 3.873 | 3.873 | 3.6793 | 3.4857 | 3.0984 | 0.95 | 0.9 | 0.8
Santé Action Sociale | Cabinet médical | Ventilation | 5.31 | 5.31 | 5.31 | 5.0445 | 4.779 | 4.248 | 0.95 | 0.9 | 0.8
Santé Action Sociale | Centre accueil | Ventilation | 5.4784 | 5.4784 | 5.4784 | 5.2045 | 4.9305 | 4.3827 | 0.95 | 0.9 | 0.8
Santé Action Sociale | Garderie | Ventilation | 7.1764 | 7.1764 | 7.1764 | 6.8176 | 6.4588 | 5.7411 | 0.95 | 0.9 | 0.8
Santé Action Sociale | Hopital bloc | Ventilation | 15.8396 | 15.8396 | 15.8396 | 15.0476 | 14.2557 | 12.6717 | 0.95 | 0.9 | 0.8
Santé Action Sociale | Hopital maison | Ventilation | 45.3937 | 45.3937 | 45.3937 | 43.124 | 40.8543 | 36.315 | 0.95 | 0.9 | 0.8
Santé Action Sociale | Hopital pavillonnaire | Ventilation | 15.8396 | 15.8396 | 15.8396 | 15.0476 | 14.2557 | 12.6717 | 0.95 | 0.9 | 0.8
Sport Loisir Culture | Grand bar café tabac | Ventilation | 12.3946 | 12.3946 | 12.3946 | 11.7749 | 11.1552 | 9.9157 | 0.95 | 0.9 | 0.8
Sport Loisir Culture | Grand cinéma | Ventilation | 7.4051 | 7.4051 | 7.4051 | 7.0349 | 6.6646 | 5.9241 | 0.95 | 0.9 | 0.8
Sport Loisir Culture | Grande salle de spectacle | Ventilation | 9.1422 | 9.1422 | 9.1422 | 8.685 | 8.2279 | 7.3137 | 0.95 | 0.9 | 0.8
Sport Loisir Culture | Grande salle multisport | Ventilation | 4.2457 | 4.2457 | 4.2457 | 4.0335 | 3.8212 | 3.3966 | 0.95 | 0.9 | 0.8
Sport Loisir Culture | Immeuble péri urbain | Ventilation | 3.2289 | 3.2289 | 3.2289 | 3.0675 | 2.906 | 2.5831 | 0.95 | 0.9 | 0.8
Sport Loisir Culture | Musée | Ventilation | 3.0873 | 3.0873 | 3.0873 | 2.9329 | 2.7786 | 2.4698 | 0.95 | 0.9 | 0.8
Sport Loisir Culture | nr | Ventilation | 0 | 0 | 0 | 0 | 0 | 0 | #DIV/0! | #DIV/0! | #DIV/0!
Sport Loisir Culture | Patinoire | Ventilation | 10.335 | 10.335 | 10.335 | 9.8183 | 9.3015 | 8.268 | 0.95 | 0.9 | 0.8
Sport Loisir Culture | Petit cinéma | Ventilation | 5.7255 | 5.7255 | 5.7255 | 5.4392 | 5.1529 | 4.5804 | 0.95 | 0.9 | 0.8
Sport Loisir Culture | Petite salle de spectacle | Ventilation | 2.69 | 2.69 | 2.69 | 2.5555 | 2.421 | 2.152 | 0.95 | 0.9 | 0.8
Sport Loisir Culture | Petite salle multisport | Ventilation | 6.2799 | 6.2799 | 6.2799 | 5.9659 | 5.652 | 5.024 | 0.95 | 0.9 | 0.8
Sport Loisir Culture | Piscine | Ventilation | 7.3509 | 7.3509 | 7.3509 | 6.9834 | 6.6159 | 5.8808 | 0.95 | 0.9 | 0.8
Sport Loisir Culture | Salle non spécialisée | Ventilation | 1.154 | 1.154 | 1.154 | 1.0963 | 1.0386 | 0.92321 | 0.95 | 0.9 | 0.8
Sport Loisir Culture | Vestiaire et rangement | Ventilation | 2.0989 | 2.0989 | 2.0989 | 1.9939 | 1.889 | 1.6791 | 0.95 | 0.9 | 0.8
Transport | nr | Ventilation | 15 | 15 | 15 | 14.25 | 13.5 | 12 | 0.95 | 0.9 | 0.8
Bureaux Administration | immeuble peri urbain | ECS | 5.5373 | 5.5373 | 5.5373 | 5.2605 | 4.9836 | 4.4299 | 0.95 | 0.9 | 0.8
Bureaux Administration | immeuble rénové | ECS | 5.5373 | 5.5373 | 5.5373 | 5.2605 | 4.9836 | 4.4299 | 0.95 | 0.9 | 0.8
Bureaux Administration | immeuble résidentiel | ECS | 5.5373 | 5.5373 | 5.5373 | 5.2605 | 4.9836 | 4.4299 | 0.95 | 0.9 | 0.8
Bureaux Administration | plateau large bureau paysagés | ECS | 5.5373 | 5.5373 | 5.5373 | 5.2605 | 4.9836 | 4.4299 | 0.95 | 0.9 | 0.8
Bureaux Administration | plateau large bureaux cloisonnés | ECS | 5.5373 | 5.5373 | 5.5373 | 5.2605 | 4.9836 | 4.4299 | 0.95 | 0.9 | 0.8
Bureaux Administration | plateau mince | ECS | 5.5373 | 5.5373 | 5.5373 | 5.2605 | 4.9836 | 4.4299 | 0.95 | 0.9 | 0.8
Café Hôtel Restaurant | Grand bar café tabac | ECS | 24.6 | 24.6 | 24.6 | 23.37 | 22.14 | 19.68 | 0.95 | 0.9 | 0.8
Café Hôtel Restaurant | Grand Hotel avec restaurant Bas de gamme | ECS | 35.8556 | 35.8556 | 35.8556 | 34.0628 | 32.27 | 28.6845 | 0.95 | 0.9 | 0.8
Café Hôtel Restaurant | Grand Hotel avec restaurant Haut de gamme | ECS | 50.6854 | 50.6854 | 50.6854 | 48.1511 | 45.6169 | 40.5483 | 0.95 | 0.9 | 0.8
Café Hôtel Restaurant | Grand Hotel avec restaurant Luxe | ECS | 33.7774 | 33.7774 | 33.7774 | 32.0885 | 30.3997 | 27.0219 | 0.95 | 0.9 | 0.8
Café Hôtel Restaurant | Grand Hotel sans restaurant Bas de gamme | ECS | 39.7918 | 39.7918 | 39.7918 | 37.8022 | 35.8126 | 31.8335 | 0.95 | 0.9 | 0.8
Café Hôtel Restaurant | Grand Hotel sans restaurant Haut de gamme | ECS | 52.9078 | 52.9078 | 52.9078 | 50.2624 | 47.6171 | 42.3263 | 0.95 | 0.9 | 0.8
Café Hôtel Restaurant | Grand Hotel sans restaurant Luxe | ECS | 35.9385 | 35.9385 | 35.9385 | 34.1415 | 32.3446 | 28.7508 | 0.95 | 0.9 | 0.8
Café Hôtel Restaurant | Grand restaurant rapide | ECS | 24.6 | 24.6 | 24.6 | 23.37 | 22.14 | 19.68 | 0.95 | 0.9 | 0.8
Café Hôtel Restaurant | Grand restaurant traditionnel | ECS | 24.6 | 24.6 | 24.6 | 23.37 | 22.14 | 19.68 | 0.95 | 0.9 | 0.8
Café Hôtel Restaurant | Grande cantine | ECS | 24.6 | 24.6 | 24.6 | 23.37 | 22.14 | 19.68 | 0.95 | 0.9 | 0.8
Café Hôtel Restaurant | Hotel d'affaire avec restaurant Haut de gamme | ECS | 35.9385 | 35.9385 | 35.9385 | 34.1415 | 32.3446 | 28.7508 | 0.95 | 0.9 | 0.8
Café Hôtel Restaurant | Hotel d'affaire avec restaurant Luxe | ECS | 34.3177 | 34.3177 | 34.3177 | 32.6018 | 30.8859 | 27.4541 | 0.95 | 0.9 | 0.8
Café Hôtel Restaurant | Hotel d'affaire sans restaurant Haut de Gamme | ECS | 35.9385 | 35.9385 | 35.9385 | 34.1415 | 32.3446 | 28.7508 | 0.95 | 0.9 | 0.8
Café Hôtel Restaurant | Hotel d'affaire sans restaurant Luxe | ECS | 35.9385 | 35.9385 | 35.9385 | 34.1415 | 32.3446 | 28.7508 | 0.95 | 0.9 | 0.8
Café Hôtel Restaurant | Moyen Hotel avec restaurant Bas de gamme | ECS | 35.2382 | 35.2382 | 35.2382 | 33.4763 | 31.7144 | 28.1906 | 0.95 | 0.9 | 0.8
Café Hôtel Restaurant | Moyen Hotel avec restaurant Haut de gamme | ECS | 56.1203 | 56.1203 | 56.1203 | 53.3143 | 50.5083 | 44.8963 | 0.95 | 0.9 | 0.8
Café Hôtel Restaurant | Moyen Hotel avec restaurant Luxe | ECS | 33.7774 | 33.7774 | 33.7774 | 32.0885 | 30.3997 | 27.0219 | 0.95 | 0.9 | 0.8
Café Hôtel Restaurant | Moyen Hotel sans restaurant Bas de gamme | ECS | 38.9811 | 38.9811 | 38.9811 | 37.032 | 35.083 | 31.1849 | 0.95 | 0.9 | 0.8
Café Hôtel Restaurant | Moyen Hotel sans restaurant Haut de gamme | ECS | 61.2222 | 61.2222 | 61.2222 | 58.1611 | 55.1 | 48.9778 | 0.95 | 0.9 | 0.8
Café Hôtel Restaurant | Moyen Hotel sans restaurant Luxe | ECS | 37.0102 | 37.0102 | 37.0102 | 35.1597 | 33.3092 | 29.6082 | 0.95 | 0.9 | 0.8
Café Hôtel Restaurant | Petit bar café tabac | ECS | 24.6 | 24.6 | 24.6 | 23.37 | 22.14 | 19.68 | 0.95 | 0.9 | 0.8
Café Hôtel Restaurant | Petit Hotel avec restaurant Bas de gamme | ECS | 30.3026 | 30.3026 | 30.3026 | 28.7875 | 27.2724 | 24.2421 | 0.95 | 0.9 | 0.8
Café Hôtel Restaurant | Petit Hotel avec restaurant Haut de gamme | ECS | 46.4484 | 46.4484 | 46.4484 | 44.1259 | 41.8035 | 37.1587 | 0.95 | 0.9 | 0.8
Café Hôtel Restaurant | Petit Hotel avec restaurant Luxe | ECS | 32.4263 | 32.4263 | 32.4263 | 30.805 | 29.1837 | 25.941 | 0.95 | 0.9 | 0.8
Café Hôtel Restaurant | Petit Hotel sans restaurant Bas de gamme | ECS | 32.7305 | 32.7305 | 32.7305 | 31.094 | 29.4574 | 26.1844 | 0.95 | 0.9 | 0.8
Café Hôtel Restaurant | Petit Hotel sans restaurant Haut de gamme | ECS | 50.0684 | 50.0684 | 50.0684 | 47.5649 | 45.0615 | 40.0547 | 0.95 | 0.9 | 0.8
Café Hôtel Restaurant | Petit Hotel sans restaurant Luxe | ECS | 35.9385 | 35.9385 | 35.9385 | 34.1415 | 32.3446 | 28.7508 | 0.95 | 0.9 | 0.8
Café Hôtel Restaurant | Petit restaurant rapide | ECS | 24.6 | 24.6 | 24.6 | 23.37 | 22.14 | 19.68 | 0.95 | 0.9 | 0.8
Café Hôtel Restaurant | Petit restaurant traditionnel | ECS | 24.6 | 24.6 | 24.6 | 23.37 | 22.14 | 19.68 | 0.95 | 0.9 | 0.8
Café Hôtel Restaurant | Petite cantine | ECS | 24.6 | 24.6 | 24.6 | 23.37 | 22.14 | 19.68 | 0.95 | 0.9 | 0.8
Commerce | Complexe brico | ECS | 9.9383 | 9.9383 | 9.9383 | 9.4414 | 8.9445 | 7.9507 | 0.95 | 0.9 | 0.8
Commerce | Entrepôt | ECS | 0 | 0 | 0 | 0 | 0 | 0 | #DIV/0! | #DIV/0! | #DIV/0!
Commerce | Grand alimentaire | ECS | 12.4303 | 12.4303 | 12.4303 | 11.8088 | 11.1873 | 9.9443 | 0.95 | 0.9 | 0.8
Commerce | Grand brico | ECS | 9.9383 | 9.9383 | 9.9383 | 9.4414 | 8.9445 | 7.9507 | 0.95 | 0.9 | 0.8
Commerce | Grand commerce de gros | ECS | 10.0293 | 10.0293 | 10.0293 | 9.5278 | 9.0264 | 8.0234 | 0.95 | 0.9 | 0.8
Commerce | Grand librairie | ECS | 9.9383 | 9.9383 | 9.9383 | 9.4414 | 8.9445 | 7.9507 | 0.95 | 0.9 | 0.8
Commerce | Grand Mode | ECS | 9.9383 | 9.9383 | 9.9383 | 9.4414 | 8.9445 | 7.9507 | 0.95 | 0.9 | 0.8
Commerce | Grand process | ECS | 26.3069 | 26.3069 | 26.3069 | 24.9915 | 23.6762 | 21.0455 | 0.95 | 0.9 | 0.8
Commerce | Hypermarché | ECS | 12.6556 | 12.6556 | 12.6556 | 12.0228 | 11.39 | 10.1244 | 0.95 | 0.9 | 0.8
Commerce | Petit boulangerie | ECS | 12.4749 | 12.4749 | 12.4749 | 11.8512 | 11.2274 | 9.98 | 0.95 | 0.9 | 0.8
Commerce | Petit brico | ECS | 9.9383 | 9.9383 | 9.9383 | 9.4414 | 8.9445 | 7.9507 | 0.95 | 0.9 | 0.8
Commerce | Petit commerce de gros | ECS | 10.0293 | 10.0293 | 10.0293 | 9.5278 | 9.0264 | 8.0234 | 0.95 | 0.9 | 0.8
Commerce | Petit librairie | ECS | 9.9383 | 9.9383 | 9.9383 | 9.4414 | 8.9445 | 7.9507 | 0.95 | 0.9 | 0.8
Commerce | Petit mode | ECS | 9.9383 | 9.9383 | 9.9383 | 9.4414 | 8.9445 | 7.9507 | 0.95 | 0.9 | 0.8
Commerce | Petit poissonnerie | ECS | 12.4749 | 12.4749 | 12.4749 | 11.8512 | 11.2274 | 9.98 | 0.95 | 0.9 | 0.8
Commerce | Petit process | ECS | 26.3069 | 26.3069 | 26.3069 | 24.9915 | 23.6762 | 21.0455 | 0.95 | 0.9 | 0.8
Commerce | Superette | ECS | 12.6556 | 12.6556 | 12.6556 | 12.0228 | 11.39 | 10.1244 | 0.95 | 0.9 | 0.8
Commerce | Supermarché | ECS | 12.6556 | 12.6556 | 12.6556 | 12.0228 | 11.39 | 10.1244 | 0.95 | 0.9 | 0.8
Commerce | ZAC Mode | ECS | 12.6556 | 12.6556 | 12.6556 | 12.0228 | 11.39 | 10.1244 | 0.95 | 0.9 | 0.8
Enseignement Recherche | Cantine collége | ECS | 8.2989 | 8.2989 | 8.2989 | 7.8839 | 7.469 | 6.6391 | 0.95 | 0.9 | 0.8
Enseignement Recherche | Cantine élémentaire | ECS | 9.2753 | 9.2753 | 9.2753 | 8.8115 | 8.3477 | 7.4202 | 0.95 | 0.9 | 0.8
Enseignement Recherche | Cantine LEGT | ECS | 8.2989 | 8.2989 | 8.2989 | 7.8839 | 7.469 | 6.6391 | 0.95 | 0.9 | 0.8
Enseignement Recherche | Cantine LP | ECS | 8.2989 | 8.2989 | 8.2989 | 7.8839 | 7.469 | 6.6391 | 0.95 | 0.9 | 0.8
Enseignement Recherche | Cantine préélémentaire | ECS | 9.2753 | 9.2753 | 9.2753 | 8.8115 | 8.3477 | 7.4202 | 0.95 | 0.9 | 0.8
Enseignement Recherche | Collège | ECS | 8.2989 | 8.2989 | 8.2989 | 7.8839 | 7.469 | 6.6391 | 0.95 | 0.9 | 0.8
Enseignement Recherche | école | ECS | 15.7882 | 15.7882 | 15.7882 | 14.9988 | 14.2094 | 12.6306 | 0.95 | 0.9 | 0.8
Enseignement Recherche | Elémentaire | ECS | 9.2753 | 9.2753 | 9.2753 | 8.8115 | 8.3477 | 7.4202 | 0.95 | 0.9 | 0.8
Enseignement Recherche | Internat college | ECS | 8.2989 | 8.2989 | 8.2989 | 7.8839 | 7.469 | 6.6391 | 0.95 | 0.9 | 0.8
Enseignement Recherche | Internat LEGT | ECS | 8.2989 | 8.2989 | 8.2989 | 7.8839 | 7.469 | 6.6391 | 0.95 | 0.9 | 0.8
Enseignement Recherche | Internat LP | ECS | 8.2989 | 8.2989 | 8.2989 | 7.8839 | 7.469 | 6.6391 | 0.95 | 0.9 | 0.8
Enseignement Recherche | Lycée d’enseignement général et technologique (LEGT) | ECS | 8.2989 | 8.2989 | 8.2989 | 7.8839 | 7.469 | 6.6391 | 0.95 | 0.9 | 0.8
Enseignement Recherche | Lycée professionnel (LP) | ECS | 8.2989 | 8.2989 | 8.2989 | 7.8839 | 7.469 | 6.6391 | 0.95 | 0.9 | 0.8
Enseignement Recherche | Préélémentaire | ECS | 9.2753 | 9.2753 | 9.2753 | 8.8115 | 8.3477 | 7.4202 | 0.95 | 0.9 | 0.8
Enseignement Recherche | R&D en sciences humaines et sociales | ECS | 15.7882 | 15.7882 | 15.7882 | 14.9988 | 14.2094 | 12.6306 | 0.95 | 0.9 | 0.8
Enseignement Recherche | R&D sciences physiques et naturelles | ECS | 15.7882 | 15.7882 | 15.7882 | 14.9988 | 14.2094 | 12.6306 | 0.95 | 0.9 | 0.8
Enseignement Recherche | université | ECS | 15.7882 | 15.7882 | 15.7882 | 14.9988 | 14.2094 | 12.6306 | 0.95 | 0.9 | 0.8
Habitat Communautaire | Foyers | ECS | 26.6652 | 26.6652 | 26.6652 | 25.3319 | 23.9986 | 21.3321 | 0.95 | 0.9 | 0.8
Habitat Communautaire | Maison de pré-retraite | ECS | 26.6652 | 26.6652 | 26.6652 | 25.3319 | 23.9986 | 21.3321 | 0.95 | 0.9 | 0.8
Habitat Communautaire | Maison retraite médicalisée | ECS | 26.6652 | 26.6652 | 26.6652 | 25.3319 | 23.9986 | 21.3321 | 0.95 | 0.9 | 0.8
Habitat Communautaire | Résidence universitaire | ECS | 26.6652 | 26.6652 | 26.6652 | 25.3319 | 23.9986 | 21.3321 | 0.95 | 0.9 | 0.8
Habitat Communautaire | Résidentiel | ECS | 26.6652 | 26.6652 | 26.6652 | 25.3319 | 23.9986 | 21.3321 | 0.95 | 0.9 | 0.8
Santé Action Sociale | Cabinet médical | ECS | 27.0948 | 27.0948 | 27.0948 | 25.74 | 24.3853 | 21.6758 | 0.95 | 0.9 | 0.8
Santé Action Sociale | Centre accueil | ECS | 27.0471 | 27.0471 | 27.0471 | 25.6948 | 24.3424 | 21.6377 | 0.95 | 0.9 | 0.8
Santé Action Sociale | Garderie | ECS | 27.0551 | 27.0551 | 27.0551 | 25.7023 | 24.3496 | 21.6441 | 0.95 | 0.9 | 0.8
Santé Action Sociale | Hopital bloc | ECS | 27.0649 | 27.0649 | 27.0649 | 25.7116 | 24.3584 | 21.6519 | 0.95 | 0.9 | 0.8
Santé Action Sociale | Hopital maison | ECS | 27.0625 | 27.0625 | 27.0625 | 25.7094 | 24.3563 | 21.65 | 0.95 | 0.9 | 0.8
Santé Action Sociale | Hopital pavillonnaire | ECS | 27.0649 | 27.0649 | 27.0649 | 25.7116 | 24.3584 | 21.6519 | 0.95 | 0.9 | 0.8
Sport Loisir Culture | Grand bar café tabac | ECS | 24.4985 | 24.4985 | 24.4985 | 23.2736 | 22.0486 | 19.5988 | 0.95 | 0.9 | 0.8
Sport Loisir Culture | Grand cinéma | ECS | 10.051 | 10.051 | 10.051 | 9.5484 | 9.0459 | 8.0408 | 0.95 | 0.9 | 0.8
Sport Loisir Culture | Grande salle de spectacle | ECS | 17.3927 | 17.3927 | 17.3927 | 16.523 | 15.6534 | 13.9141 | 0.95 | 0.9 | 0.8
Sport Loisir Culture | Grande salle multisport | ECS | 50.2891 | 50.2891 | 50.2891 | 47.7747 | 45.2602 | 40.2313 | 0.95 | 0.9 | 0.8
Sport Loisir Culture | Immeuble péri urbain | ECS | 5.5179 | 5.5179 | 5.5179 | 5.242 | 4.9661 | 4.4143 | 0.95 | 0.9 | 0.8
Sport Loisir Culture | Musée | ECS | 5.6904 | 5.6904 | 5.6904 | 5.4058 | 5.1213 | 4.5523 | 0.95 | 0.9 | 0.8
Sport Loisir Culture | nr | ECS | 33.1237 | 33.1237 | 33.1237 | 31.4675 | 29.8113 | 26.4989 | 0.95 | 0.9 | 0.8
Sport Loisir Culture | Patinoire | ECS | 28.0429 | 28.0429 | 28.0429 | 26.6408 | 25.2386 | 22.4343 | 0.95 | 0.9 | 0.8
Sport Loisir Culture | Petit cinéma | ECS | 17.0437 | 17.0437 | 17.0437 | 16.1916 | 15.3394 | 13.635 | 0.95 | 0.9 | 0.8
Sport Loisir Culture | Petite salle de spectacle | ECS | 16.032 | 16.032 | 16.032 | 15.2304 | 14.4288 | 12.8256 | 0.95 | 0.9 | 0.8
Sport Loisir Culture | Petite salle multisport | ECS | 67.0595 | 67.0595 | 67.0595 | 63.7065 | 60.3536 | 53.6476 | 0.95 | 0.9 | 0.8
Sport Loisir Culture | Piscine | ECS | 97.1886 | 97.1886 | 97.1886 | 92.3292 | 87.4698 | 77.7509 | 0.95 | 0.9 | 0.8
Sport Loisir Culture | Salle non spécialisée | ECS | 32.7893 | 32.7893 | 32.7893 | 31.1498 | 29.5104 | 26.2314 | 0.95 | 0.9 | 0.8
Sport Loisir Culture | Vestiaire et rangement | ECS | 248.1175 | 248.1175 | 248.1175 | 235.7117 | 223.3058 | 198.494 | 0.95 | 0.9 | 0.8
Transport | nr | ECS | 13.4745 | 13.4745 | 13.4745 | 12.8008 | 12.127 | 10.7796 | 0.95 | 0.9 | 0.8
Bureaux Administration | immeuble peri urbain | Eclairage | 21.3012 | 14.9109 | 8.9465 | 8.4992 | 8.0519 | 7.1572 | 0.95 | 0.9 | 0.8
Bureaux Administration | immeuble rénové | Eclairage | 27.3456 | 19.1419 | 11.4852 | 10.9109 | 10.3367 | 9.1881 | 0.95 | 0.9 | 0.8
Bureaux Administration | immeuble résidentiel | Eclairage | 5.3213 | 3.7249 | 2.235 | 2.1232 | 2.0115 | 1.788 | 0.95 | 0.9 | 0.8
Bureaux Administration | plateau large bureau paysagés | Eclairage | 16.6556 | 11.6589 | 6.9953 | 6.6456 | 6.2958 | 5.5963 | 0.95 | 0.9 | 0.8
Bureaux Administration | plateau large bureaux cloisonnés | Eclairage | 16.3359 | 11.4351 | 6.8611 | 6.518 | 6.175 | 5.4889 | 0.95 | 0.9 | 0.8
Bureaux Administration | plateau mince | Eclairage | 11.4283 | 7.9998 | 4.7999 | 4.5599 | 4.3199 | 3.8399 | 0.95 | 0.9 | 0.8
Café Hôtel Restaurant | Grand bar café tabac | Eclairage | 40.3202 | 28.2241 | 16.9345 | 16.0877 | 15.241 | 13.5476 | 0.95 | 0.9 | 0.8
Café Hôtel Restaurant | Grand Hotel avec restaurant Bas de gamme | Eclairage | 19.6937 | 13.7856 | 8.2713 | 7.8578 | 7.4442 | 6.6171 | 0.95 | 0.9 | 0.8
Café Hôtel Restaurant | Grand Hotel avec restaurant Haut de gamme | Eclairage | 21.314 | 14.9198 | 8.9519 | 8.5043 | 8.0567 | 7.1615 | 0.95 | 0.9 | 0.8
Café Hôtel Restaurant | Grand Hotel avec restaurant Luxe | Eclairage | 23.4355 | 16.4049 | 9.8429 | 9.3508 | 8.8586 | 7.8743 | 0.95 | 0.9 | 0.8
Café Hôtel Restaurant | Grand Hotel sans restaurant Bas de gamme | Eclairage | 20.0799 | 14.0559 | 8.4335 | 8.0119 | 7.5902 | 6.7468 | 0.95 | 0.9 | 0.8
Café Hôtel Restaurant | Grand Hotel sans restaurant Haut de gamme | Eclairage | 21.3796 | 14.9657 | 8.9794 | 8.5305 | 8.0815 | 7.1835 | 0.95 | 0.9 | 0.8
Café Hôtel Restaurant | Grand Hotel sans restaurant Luxe | Eclairage | 22.3538 | 15.6476 | 9.3886 | 8.9191 | 8.4497 | 7.5109 | 0.95 | 0.9 | 0.8
Café Hôtel Restaurant | Grand restaurant rapide | Eclairage | 25.8803 | 18.1162 | 10.8697 | 10.3262 | 9.7827 | 8.6958 | 0.95 | 0.9 | 0.8
Café Hôtel Restaurant | Grand restaurant traditionnel | Eclairage | 31.463 | 22.0241 | 13.2144 | 12.5537 | 11.893 | 10.5716 | 0.95 | 0.9 | 0.8
Café Hôtel Restaurant | Grande cantine | Eclairage | 15.7578 | 11.0305 | 6.6183 | 6.2874 | 5.9565 | 5.2946 | 0.95 | 0.9 | 0.8
Café Hôtel Restaurant | Hotel d'affaire avec restaurant Haut de gamme | Eclairage | 22.3538 | 15.6476 | 9.3886 | 8.9191 | 8.4497 | 7.5109 | 0.95 | 0.9 | 0.8
Café Hôtel Restaurant | Hotel d'affaire avec restaurant Luxe | Eclairage | 20.0935 | 14.0655 | 8.4393 | 8.0173 | 7.5953 | 6.7514 | 0.95 | 0.9 | 0.8
Café Hôtel Restaurant | Hotel d'affaire sans restaurant Haut de Gamme | Eclairage | 22.3538 | 15.6476 | 9.3886 | 8.9191 | 8.4497 | 7.5109 | 0.95 | 0.9 | 0.8
Café Hôtel Restaurant | Hotel d'affaire sans restaurant Luxe | Eclairage | 22.3538 | 15.6476 | 9.3886 | 8.9191 | 8.4497 | 7.5109 | 0.95 | 0.9 | 0.8
Café Hôtel Restaurant | Moyen Hotel avec restaurant Bas de gamme | Eclairage | 19.0204 | 13.3143 | 7.9886 | 7.5892 | 7.1897 | 6.3909 | 0.95 | 0.9 | 0.8
Café Hôtel Restaurant | Moyen Hotel avec restaurant Haut de gamme | Eclairage | 20.5303 | 14.3712 | 8.6227 | 8.1916 | 7.7604 | 6.8982 | 0.95 | 0.9 | 0.8
Café Hôtel Restaurant | Moyen Hotel avec restaurant Luxe | Eclairage | 18.9117 | 13.2382 | 7.9429 | 7.5458 | 7.1486 | 6.3543 | 0.95 | 0.9 | 0.8
Café Hôtel Restaurant | Moyen Hotel sans restaurant Bas de gamme | Eclairage | 19.0204 | 13.3143 | 7.9886 | 7.5892 | 7.1897 | 6.3909 | 0.95 | 0.9 | 0.8
Café Hôtel Restaurant | Moyen Hotel sans restaurant Haut de gamme | Eclairage | 20.2283 | 14.1598 | 8.4959 | 8.0711 | 7.6463 | 6.7967 | 0.95 | 0.9 | 0.8
Café Hôtel Restaurant | Moyen Hotel sans restaurant Luxe | Eclairage | 20.2321 | 14.1625 | 8.4975 | 8.0726 | 7.6478 | 6.798 | 0.95 | 0.9 | 0.8
Café Hôtel Restaurant | Petit bar café tabac | Eclairage | 35.27 | 24.689 | 14.8134 | 14.0727 | 13.3321 | 11.8507 | 0.95 | 0.9 | 0.8
Café Hôtel Restaurant | Petit Hotel avec restaurant Bas de gamme | Eclairage | 18.6295 | 13.0407 | 7.8244 | 7.4332 | 7.042 | 6.2595 | 0.95 | 0.9 | 0.8
Café Hôtel Restaurant | Petit Hotel avec restaurant Haut de gamme | Eclairage | 19.5683 | 13.6978 | 8.2187 | 7.8077 | 7.3968 | 6.5749 | 0.95 | 0.9 | 0.8
Café Hôtel Restaurant | Petit Hotel avec restaurant Luxe | Eclairage | 21.222 | 14.8554 | 8.9133 | 8.4676 | 8.0219 | 7.1306 | 0.95 | 0.9 | 0.8
Café Hôtel Restaurant | Petit Hotel sans restaurant Bas de gamme | Eclairage | 18.6296 | 13.0407 | 7.8244 | 7.4332 | 7.042 | 6.2595 | 0.95 | 0.9 | 0.8
Café Hôtel Restaurant | Petit Hotel sans restaurant Haut de gamme | Eclairage | 19.5682 | 13.6978 | 8.2187 | 7.8077 | 7.3968 | 6.5749 | 0.95 | 0.9 | 0.8
Café Hôtel Restaurant | Petit Hotel sans restaurant Luxe | Eclairage | 22.3538 | 15.6476 | 9.3886 | 8.9191 | 8.4497 | 7.5109 | 0.95 | 0.9 | 0.8
Café Hôtel Restaurant | Petit restaurant rapide | Eclairage | 26.5983 | 18.6188 | 11.1713 | 10.6127 | 10.0541 | 8.937 | 0.95 | 0.9 | 0.8
Café Hôtel Restaurant | Petit restaurant traditionnel | Eclairage | 26.5983 | 18.6188 | 11.1713 | 10.6127 | 10.0541 | 8.937 | 0.95 | 0.9 | 0.8
Café Hôtel Restaurant | Petite cantine | Eclairage | 15.399 | 10.7793 | 6.4676 | 6.1442 | 5.8208 | 5.1741 | 0.95 | 0.9 | 0.8
Commerce | Complexe brico | Eclairage | 50.6479 | 35.4535 | 21.2721 | 20.2085 | 19.1449 | 17.0177 | 0.95 | 0.9 | 0.8
Commerce | Entrepôt | Eclairage | 40.565 | 28.3955 | 17.0373 | 16.1854 | 15.3336 | 13.6298 | 0.95 | 0.9 | 0.8
Commerce | Grand alimentaire | Eclairage | 31.8036 | 22.2625 | 13.3575 | 12.6896 | 12.0218 | 10.686 | 0.95 | 0.9 | 0.8
Commerce | Grand brico | Eclairage | 50.6479 | 35.4535 | 21.2721 | 20.2085 | 19.1449 | 17.0177 | 0.95 | 0.9 | 0.8
Commerce | Grand commerce de gros | Eclairage | 57.1852 | 40.0296 | 24.0178 | 22.8169 | 21.616 | 19.2142 | 0.95 | 0.9 | 0.8
Commerce | Grand librairie | Eclairage | 29.7027 | 20.7919 | 12.4751 | 11.8514 | 11.2276 | 9.9801 | 0.95 | 0.9 | 0.8
Commerce | Grand Mode | Eclairage | 29.7027 | 20.7919 | 12.4751 | 11.8514 | 11.2276 | 9.9801 | 0.95 | 0.9 | 0.8
Commerce | Grand process | Eclairage | 29.7027 | 20.7919 | 12.4751 | 11.8514 | 11.2276 | 9.9801 | 0.95 | 0.9 | 0.8
Commerce | Hypermarché | Eclairage | 80.9157 | 56.641 | 33.9846 | 32.2854 | 30.5861 | 27.1877 | 0.95 | 0.9 | 0.8
Commerce | Petit boulangerie | Eclairage | 36.0452 | 25.2316 | 15.139 | 14.382 | 13.6251 | 12.1112 | 0.95 | 0.9 | 0.8
Commerce | Petit brico | Eclairage | 31.0158 | 21.711 | 13.0266 | 12.3753 | 11.724 | 10.4213 | 0.95 | 0.9 | 0.8
Commerce | Petit commerce de gros | Eclairage | 57.3481 | 40.1437 | 24.0862 | 22.8819 | 21.6776 | 19.269 | 0.95 | 0.9 | 0.8
Commerce | Petit librairie | Eclairage | 31.0158 | 21.711 | 13.0266 | 12.3753 | 11.724 | 10.4213 | 0.95 | 0.9 | 0.8
Commerce | Petit mode | Eclairage | 31.0158 | 21.711 | 13.0266 | 12.3753 | 11.724 | 10.4213 | 0.95 | 0.9 | 0.8
Commerce | Petit poissonnerie | Eclairage | 31.0158 | 21.711 | 13.0266 | 12.3753 | 11.724 | 10.4213 | 0.95 | 0.9 | 0.8
Commerce | Petit process | Eclairage | 31.0158 | 21.711 | 13.0266 | 12.3753 | 11.724 | 10.4213 | 0.95 | 0.9 | 0.8
Commerce | Superette | Eclairage | 36.5737 | 25.6016 | 15.3609 | 14.5929 | 13.8248 | 12.2888 | 0.95 | 0.9 | 0.8
Commerce | Supermarché | Eclairage | 81.011 | 56.7077 | 34.0246 | 32.3234 | 30.6222 | 27.2197 | 0.95 | 0.9 | 0.8
Commerce | ZAC Mode | Eclairage | 81.011 | 56.7077 | 34.0246 | 32.3234 | 30.6222 | 27.2197 | 0.95 | 0.9 | 0.8
Enseignement Recherche | Cantine collége | Eclairage | 1.6929 | 1.185 | 0.71101 | 0.67546 | 0.63991 | 0.5688 | 0.95 | 0.9 | 0.8
Enseignement Recherche | Cantine élémentaire | Eclairage | 1.1241 | 0.78689 | 0.47213 | 0.44853 | 0.42492 | 0.37771 | 0.95 | 0.9 | 0.8
Enseignement Recherche | Cantine LEGT | Eclairage | 1.6928 | 1.185 | 0.711 | 0.67545 | 0.6399 | 0.5688 | 0.95 | 0.9 | 0.8
Enseignement Recherche | Cantine LP | Eclairage | 1.6929 | 1.185 | 0.71101 | 0.67546 | 0.63991 | 0.5688 | 0.95 | 0.9 | 0.8
Enseignement Recherche | Cantine préélémentaire | Eclairage | 1.1241 | 0.78689 | 0.47213 | 0.44853 | 0.42492 | 0.37771 | 0.95 | 0.9 | 0.8
Enseignement Recherche | Collège | Eclairage | 13.9261 | 9.7483 | 5.849 | 5.5565 | 5.2641 | 4.6792 | 0.95 | 0.9 | 0.8
Enseignement Recherche | école | Eclairage | 13.2749 | 9.2924 | 5.5755 | 5.2967 | 5.0179 | 4.4604 | 0.95 | 0.9 | 0.8
Enseignement Recherche | Elémentaire | Eclairage | 7.1827 | 5.0279 | 3.0167 | 2.8659 | 2.7151 | 2.4134 | 0.95 | 0.9 | 0.8
Enseignement Recherche | Internat college | Eclairage | 3.3151 | 2.3205 | 1.3923 | 1.3227 | 1.2531 | 1.1139 | 0.95 | 0.9 | 0.8
Enseignement Recherche | Internat LEGT | Eclairage | 3.3151 | 2.3205 | 1.3923 | 1.3227 | 1.2531 | 1.1139 | 0.95 | 0.9 | 0.8
Enseignement Recherche | Internat LP | Eclairage | 3.3151 | 2.3205 | 1.3923 | 1.3227 | 1.2531 | 1.1139 | 0.95 | 0.9 | 0.8
Enseignement Recherche | Lycée d’enseignement général et technologique (LEGT) | Eclairage | 13.9261 | 9.7483 | 5.849 | 5.5565 | 5.2641 | 4.6792 | 0.95 | 0.9 | 0.8
Enseignement Recherche | Lycée professionnel (LP) | Eclairage | 13.9261 | 9.7483 | 5.849 | 5.5565 | 5.2641 | 4.6792 | 0.95 | 0.9 | 0.8
Enseignement Recherche | Préélémentaire | Eclairage | 7.1827 | 5.0279 | 3.0167 | 2.8659 | 2.7151 | 2.4134 | 0.95 | 0.9 | 0.8
Enseignement Recherche | R&D en sciences humaines et sociales | Eclairage | 22.0139 | 15.4098 | 9.2459 | 8.7836 | 8.3213 | 7.3967 | 0.95 | 0.9 | 0.8
Enseignement Recherche | R&D sciences physiques et naturelles | Eclairage | 22.0182 | 15.4128 | 9.2477 | 8.7853 | 8.3229 | 7.3981 | 0.95 | 0.9 | 0.8
Enseignement Recherche | université | Eclairage | 13.2749 | 9.2924 | 5.5754 | 5.2967 | 5.0179 | 4.4604 | 0.95 | 0.9 | 0.8
Habitat Communautaire | Foyers | Eclairage | 12.3935 | 8.6755 | 5.2053 | 4.945 | 4.6847 | 4.1642 | 0.95 | 0.9 | 0.8
Habitat Communautaire | Maison de pré-retraite | Eclairage | 20.8086 | 14.566 | 8.7396 | 8.3026 | 7.8657 | 6.9917 | 0.95 | 0.9 | 0.8
Habitat Communautaire | Maison retraite médicalisée | Eclairage | 20.2261 | 14.1582 | 8.4949 | 8.0702 | 7.6454 | 6.796 | 0.95 | 0.9 | 0.8
Habitat Communautaire | Résidence universitaire | Eclairage | 7.663 | 5.3641 | 3.2185 | 3.0575 | 2.8966 | 2.5748 | 0.95 | 0.9 | 0.8
Habitat Communautaire | Résidentiel | Eclairage | 11.3359 | 7.9351 | 4.7611 | 4.523 | 4.285 | 3.8089 | 0.95 | 0.9 | 0.8
Santé Action Sociale | Cabinet médical | Eclairage | 15.7522 | 11.0265 | 6.6159 | 6.2851 | 5.9543 | 5.2927 | 0.95 | 0.9 | 0.8
Santé Action Sociale | Centre accueil | Eclairage | 13.9558 | 9.769 | 5.8614 | 5.5684 | 5.2753 | 4.6891 | 0.95 | 0.9 | 0.8
Santé Action Sociale | Garderie | Eclairage | 8.1247 | 5.6873 | 3.4124 | 3.2418 | 3.0712 | 2.7299 | 0.95 | 0.9 | 0.8
Santé Action Sociale | Hopital bloc | Eclairage | 15.5946 | 10.9162 | 6.5497 | 6.2223 | 5.8948 | 5.2398 | 0.95 | 0.9 | 0.8
Santé Action Sociale | Hopital maison | Eclairage | 24.5458 | 17.182 | 10.3092 | 9.7938 | 9.2783 | 8.2474 | 0.95 | 0.9 | 0.8
Santé Action Sociale | Hopital pavillonnaire | Eclairage | 15.5946 | 10.9162 | 6.5497 | 6.2223 | 5.8948 | 5.2398 | 0.95 | 0.9 | 0.8
Sport Loisir Culture | Grand bar café tabac | Eclairage | 40.577 | 28.4039 | 17.0424 | 16.1902 | 15.3381 | 13.6339 | 0.95 | 0.9 | 0.8
Sport Loisir Culture | Grand cinéma | Eclairage | 23.607 | 16.5249 | 9.915 | 9.4192 | 8.9235 | 7.932 | 0.95 | 0.9 | 0.8
Sport Loisir Culture | Grande salle de spectacle | Eclairage | 26.7206 | 18.7044 | 11.2227 | 10.6615 | 10.1004 | 8.9781 | 0.95 | 0.9 | 0.8
Sport Loisir Culture | Grande salle multisport | Eclairage | 34.7532 | 24.3272 | 14.5963 | 13.8665 | 13.1367 | 11.6771 | 0.95 | 0.9 | 0.8
Sport Loisir Culture | Immeuble péri urbain | Eclairage | 21.3381 | 14.9366 | 8.962 | 8.5139 | 8.0658 | 7.1696 | 0.95 | 0.9 | 0.8
Sport Loisir Culture | Musée | Eclairage | 18.775 | 13.1425 | 7.8855 | 7.4912 | 7.097 | 6.3084 | 0.95 | 0.9 | 0.8
Sport Loisir Culture | nr | Eclairage | 205.6624 | 143.9637 | 86.3782 | 82.0593 | 77.7404 | 69.1026 | 0.95 | 0.9 | 0.8
Sport Loisir Culture | Patinoire | Eclairage | 31.6559 | 22.1591 | 13.2955 | 12.6307 | 11.9659 | 10.6364 | 0.95 | 0.9 | 0.8
Sport Loisir Culture | Petit cinéma | Eclairage | 20.3958 | 14.2771 | 8.5662 | 8.1379 | 7.7096 | 6.853 | 0.95 | 0.9 | 0.8
Sport Loisir Culture | Petite salle de spectacle | Eclairage | 19.2333 | 13.4633 | 8.078 | 7.6741 | 7.2702 | 6.4624 | 0.95 | 0.9 | 0.8
Sport Loisir Culture | Petite salle multisport | Eclairage | 48.6977 | 34.0884 | 20.453 | 19.4304 | 18.4077 | 16.3624 | 0.95 | 0.9 | 0.8
Sport Loisir Culture | Piscine | Eclairage | 39.4783 | 27.6348 | 16.5809 | 15.7518 | 14.9228 | 13.2647 | 0.95 | 0.9 | 0.8
Sport Loisir Culture | Salle non spécialisée | Eclairage | 22.374 | 15.6618 | 9.3971 | 8.9272 | 8.4574 | 7.5177 | 0.95 | 0.9 | 0.8
Sport Loisir Culture | Vestiaire et rangement | Eclairage | 30.0575 | 21.0403 | 12.6242 | 11.9929 | 11.3617 | 10.0993 | 0.95 | 0.9 | 0.8
Transport | nr | Eclairage | 64 | 44.8 | 26.88 | 25.536 | 24.192 | 21.504 | 0.95 | 0.9 | 0.8
Bureaux Administration | immeuble peri urbain | Bureautique | 37 | 37 | 37 | 35.15 | 33.3 | 29.6 | 0.95 | 0.9 | 0.8
Bureaux Administration | immeuble rénové | Bureautique | 37 | 37 | 37 | 35.15 | 33.3 | 29.6 | 0.95 | 0.9 | 0.8
Bureaux Administration | immeuble résidentiel | Bureautique | 37 | 37 | 37 | 35.15 | 33.3 | 29.6 | 0.95 | 0.9 | 0.8
Bureaux Administration | plateau large bureau paysagés | Bureautique | 37 | 37 | 37 | 35.15 | 33.3 | 29.6 | 0.95 | 0.9 | 0.8
Bureaux Administration | plateau large bureaux cloisonnés | Bureautique | 37 | 37 | 37 | 35.15 | 33.3 | 29.6 | 0.95 | 0.9 | 0.8
Bureaux Administration | plateau mince | Bureautique | 37 | 37 | 37 | 35.15 | 33.3 | 29.6 | 0.95 | 0.9 | 0.8
Café Hôtel Restaurant | Grand bar café tabac | Bureautique | 2.8389 | 2.8389 | 2.8389 | 2.697 | 2.555 | 2.2711 | 0.95 | 0.9 | 0.8
Café Hôtel Restaurant | Grand Hotel avec restaurant Bas de gamme | Bureautique | 2.9803 | 2.9803 | 2.9803 | 2.8313 | 2.6823 | 2.3843 | 0.95 | 0.9 | 0.8
Café Hôtel Restaurant | Grand Hotel avec restaurant Haut de gamme | Bureautique | 2.9483 | 2.9483 | 2.9483 | 2.8009 | 2.6535 | 2.3586 | 0.95 | 0.9 | 0.8
Café Hôtel Restaurant | Grand Hotel avec restaurant Luxe | Bureautique | 2.9803 | 2.9803 | 2.9803 | 2.8313 | 2.6823 | 2.3843 | 0.95 | 0.9 | 0.8
Café Hôtel Restaurant | Grand Hotel sans restaurant Bas de gamme | Bureautique | 2.4577 | 2.4577 | 2.4577 | 2.3348 | 2.2119 | 1.9662 | 0.95 | 0.9 | 0.8
Café Hôtel Restaurant | Grand Hotel sans restaurant Haut de gamme | Bureautique | 2.514 | 2.514 | 2.514 | 2.3883 | 2.2626 | 2.0112 | 0.95 | 0.9 | 0.8
Café Hôtel Restaurant | Grand Hotel sans restaurant Luxe | Bureautique | 2.8521 | 2.8521 | 2.8521 | 2.7095 | 2.5669 | 2.2817 | 0.95 | 0.9 | 0.8
Café Hôtel Restaurant | Grand restaurant rapide | Bureautique | 3.265 | 3.265 | 3.265 | 3.1018 | 2.9385 | 2.612 | 0.95 | 0.9 | 0.8
Café Hôtel Restaurant | Grand restaurant traditionnel | Bureautique | 3.265 | 3.265 | 3.265 | 3.1018 | 2.9385 | 2.612 | 0.95 | 0.9 | 0.8
Café Hôtel Restaurant | Grande cantine | Bureautique | 2.8389 | 2.8389 | 2.8389 | 2.697 | 2.555 | 2.2711 | 0.95 | 0.9 | 0.8
Café Hôtel Restaurant | Hotel d'affaire avec restaurant Haut de gamme | Bureautique | 2.8521 | 2.8521 | 2.8521 | 2.7095 | 2.5669 | 2.2817 | 0.95 | 0.9 | 0.8
Café Hôtel Restaurant | Hotel d'affaire avec restaurant Luxe | Bureautique | 2.9483 | 2.9483 | 2.9483 | 2.8009 | 2.6535 | 2.3586 | 0.95 | 0.9 | 0.8
Café Hôtel Restaurant | Hotel d'affaire sans restaurant Haut de Gamme | Bureautique | 2.8521 | 2.8521 | 2.8521 | 2.7095 | 2.5669 | 2.2817 | 0.95 | 0.9 | 0.8
Café Hôtel Restaurant | Hotel d'affaire sans restaurant Luxe | Bureautique | 2.8521 | 2.8521 | 2.8521 | 2.7095 | 2.5669 | 2.2817 | 0.95 | 0.9 | 0.8
Café Hôtel Restaurant | Moyen Hotel avec restaurant Bas de gamme | Bureautique | 2.9803 | 2.9803 | 2.9803 | 2.8313 | 2.6823 | 2.3843 | 0.95 | 0.9 | 0.8
Café Hôtel Restaurant | Moyen Hotel avec restaurant Haut de gamme | Bureautique | 2.9803 | 2.9803 | 2.9803 | 2.8313 | 2.6823 | 2.3843 | 0.95 | 0.9 | 0.8
Café Hôtel Restaurant | Moyen Hotel avec restaurant Luxe | Bureautique | 2.9803 | 2.9803 | 2.9803 | 2.8313 | 2.6823 | 2.3843 | 0.95 | 0.9 | 0.8
Café Hôtel Restaurant | Moyen Hotel sans restaurant Bas de gamme | Bureautique | 2.4014 | 2.4014 | 2.4014 | 2.2813 | 2.1612 | 1.9211 | 0.95 | 0.9 | 0.8
Café Hôtel Restaurant | Moyen Hotel sans restaurant Haut de gamme | Bureautique | 2.4014 | 2.4014 | 2.4014 | 2.2813 | 2.1612 | 1.9211 | 0.95 | 0.9 | 0.8
Café Hôtel Restaurant | Moyen Hotel sans restaurant Luxe | Bureautique | 2.5704 | 2.5704 | 2.5704 | 2.4419 | 2.3134 | 2.0563 | 0.95 | 0.9 | 0.8
Café Hôtel Restaurant | Petit bar café tabac | Bureautique | 2.8389 | 2.8389 | 2.8389 | 2.697 | 2.555 | 2.2711 | 0.95 | 0.9 | 0.8
Café Hôtel Restaurant | Petit Hotel avec restaurant Bas de gamme | Bureautique | 2.9803 | 2.9803 | 2.9803 | 2.8313 | 2.6823 | 2.3843 | 0.95 | 0.9 | 0.8
Café Hôtel Restaurant | Petit Hotel avec restaurant Haut de gamme | Bureautique | 2.9803 | 2.9803 | 2.9803 | 2.8313 | 2.6823 | 2.3843 | 0.95 | 0.9 | 0.8
Café Hôtel Restaurant | Petit Hotel avec restaurant Luxe | Bureautique | 2.9803 | 2.9803 | 2.9803 | 2.8313 | 2.6823 | 2.3843 | 0.95 | 0.9 | 0.8
Café Hôtel Restaurant | Petit Hotel sans restaurant Bas de gamme | Bureautique | 2.4014 | 2.4014 | 2.4014 | 2.2813 | 2.1612 | 1.9211 | 0.95 | 0.9 | 0.8
Café Hôtel Restaurant | Petit Hotel sans restaurant Haut de gamme | Bureautique | 2.4014 | 2.4014 | 2.4014 | 2.2813 | 2.1612 | 1.9211 | 0.95 | 0.9 | 0.8
Café Hôtel Restaurant | Petit Hotel sans restaurant Luxe | Bureautique | 2.8521 | 2.8521 | 2.8521 | 2.7095 | 2.5669 | 2.2817 | 0.95 | 0.9 | 0.8
Café Hôtel Restaurant | Petit restaurant rapide | Bureautique | 3.265 | 3.265 | 3.265 | 3.1018 | 2.9385 | 2.612 | 0.95 | 0.9 | 0.8
Café Hôtel Restaurant | Petit restaurant traditionnel | Bureautique | 3.265 | 3.265 | 3.265 | 3.1018 | 2.9385 | 2.612 | 0.95 | 0.9 | 0.8
Café Hôtel Restaurant | Petite cantine | Bureautique | 2.8389 | 2.8389 | 2.8389 | 2.697 | 2.555 | 2.2711 | 0.95 | 0.9 | 0.8
Commerce | Complexe brico | Bureautique | 1.4 | 1.4 | 1.4 | 1.33 | 1.26 | 1.12 | 0.95 | 0.9 | 0.8
Commerce | Entrepôt | Bureautique | 0.45 | 0.45 | 0.45 | 0.4275 | 0.405 | 0.36 | 0.95 | 0.9 | 0.8
Commerce | Grand alimentaire | Bureautique | 8.5543 | 8.5543 | 8.5543 | 8.1266 | 7.6989 | 6.8434 | 0.95 | 0.9 | 0.8
Commerce | Grand brico | Bureautique | 1.4 | 1.4 | 1.4 | 1.33 | 1.26 | 1.12 | 0.95 | 0.9 | 0.8
Commerce | Grand commerce de gros | Bureautique | 2.09 | 2.09 | 2.09 | 1.9855 | 1.881 | 1.672 | 0.95 | 0.9 | 0.8
Commerce | Grand librairie | Bureautique | 1.8868 | 1.8868 | 1.8868 | 1.7925 | 1.6981 | 1.5095 | 0.95 | 0.9 | 0.8
Commerce | Grand Mode | Bureautique | 1.4 | 1.4 | 1.4 | 1.33 | 1.26 | 1.12 | 0.95 | 0.9 | 0.8
Commerce | Grand process | Bureautique | 3.31 | 3.31 | 3.31 | 3.1445 | 2.979 | 2.648 | 0.95 | 0.9 | 0.8
Commerce | Hypermarché | Bureautique | 9.27 | 9.27 | 9.27 | 8.8065 | 8.343 | 7.416 | 0.95 | 0.9 | 0.8
Commerce | Petit boulangerie | Bureautique | 3.91 | 3.91 | 3.91 | 3.7145 | 3.519 | 3.128 | 0.95 | 0.9 | 0.8
Commerce | Petit brico | Bureautique | 1.4 | 1.4 | 1.4 | 1.33 | 1.26 | 1.12 | 0.95 | 0.9 | 0.8
Commerce | Petit commerce de gros | Bureautique | 2.09 | 2.09 | 2.09 | 1.9855 | 1.881 | 1.672 | 0.95 | 0.9 | 0.8
Commerce | Petit librairie | Bureautique | 1.6231 | 1.6231 | 1.6231 | 1.542 | 1.4608 | 1.2985 | 0.95 | 0.9 | 0.8
Commerce | Petit mode | Bureautique | 1.4 | 1.4 | 1.4 | 1.33 | 1.26 | 1.12 | 0.95 | 0.9 | 0.8
Commerce | Petit poissonnerie | Bureautique | 3.91 | 3.91 | 3.91 | 3.7145 | 3.519 | 3.128 | 0.95 | 0.9 | 0.8
Commerce | Petit process | Bureautique | 3.31 | 3.31 | 3.31 | 3.1445 | 2.979 | 2.648 | 0.95 | 0.9 | 0.8
Commerce | Superette | Bureautique | 9.27 | 9.27 | 9.27 | 8.8065 | 8.343 | 7.416 | 0.95 | 0.9 | 0.8
Commerce | Supermarché | Bureautique | 9.27 | 9.27 | 9.27 | 8.8065 | 8.343 | 7.416 | 0.95 | 0.9 | 0.8
Commerce | ZAC Mode | Bureautique | 1.4 | 1.4 | 1.4 | 1.33 | 1.26 | 1.12 | 0.95 | 0.9 | 0.8
Enseignement Recherche | Cantine collége | Bureautique | 2.41 | 2.41 | 2.41 | 2.2895 | 2.169 | 1.928 | 0.95 | 0.9 | 0.8
Enseignement Recherche | Cantine élémentaire | Bureautique | 2.26 | 2.26 | 2.26 | 2.147 | 2.034 | 1.808 | 0.95 | 0.9 | 0.8
Enseignement Recherche | Cantine LEGT | Bureautique | 2.41 | 2.41 | 2.41 | 2.2895 | 2.169 | 1.928 | 0.95 | 0.9 | 0.8
Enseignement Recherche | Cantine LP | Bureautique | 2.41 | 2.41 | 2.41 | 2.2895 | 2.169 | 1.928 | 0.95 | 0.9 | 0.8
Enseignement Recherche | Cantine préélémentaire | Bureautique | 2.26 | 2.26 | 2.26 | 2.147 | 2.034 | 1.808 | 0.95 | 0.9 | 0.8
Enseignement Recherche | Collège | Bureautique | 2.41 | 2.41 | 2.41 | 2.2895 | 2.169 | 1.928 | 0.95 | 0.9 | 0.8
Enseignement Recherche | école | Bureautique | 3.65 | 3.65 | 3.65 | 3.4675 | 3.285 | 2.92 | 0.95 | 0.9 | 0.8
Enseignement Recherche | Elémentaire | Bureautique | 2.26 | 2.26 | 2.26 | 2.147 | 2.034 | 1.808 | 0.95 | 0.9 | 0.8
Enseignement Recherche | Internat college | Bureautique | 2.41 | 2.41 | 2.41 | 2.2895 | 2.169 | 1.928 | 0.95 | 0.9 | 0.8
Enseignement Recherche | Internat LEGT | Bureautique | 2.41 | 2.41 | 2.41 | 2.2895 | 2.169 | 1.928 | 0.95 | 0.9 | 0.8
Enseignement Recherche | Internat LP | Bureautique | 2.41 | 2.41 | 2.41 | 2.2895 | 2.169 | 1.928 | 0.95 | 0.9 | 0.8
Enseignement Recherche | Lycée d’enseignement général et technologique (LEGT) | Bureautique | 2.41 | 2.41 | 2.41 | 2.2895 | 2.169 | 1.928 | 0.95 | 0.9 | 0.8
Enseignement Recherche | Lycée professionnel (LP) | Bureautique | 2.41 | 2.41 | 2.41 | 2.2895 | 2.169 | 1.928 | 0.95 | 0.9 | 0.8
Enseignement Recherche | Préélémentaire | Bureautique | 2.26 | 2.26 | 2.26 | 2.147 | 2.034 | 1.808 | 0.95 | 0.9 | 0.8
Enseignement Recherche | R&D en sciences humaines et sociales | Bureautique | 3.65 | 3.65 | 3.65 | 3.4675 | 3.285 | 2.92 | 0.95 | 0.9 | 0.8
Enseignement Recherche | R&D sciences physiques et naturelles | Bureautique | 3.65 | 3.65 | 3.65 | 3.4675 | 3.285 | 2.92 | 0.95 | 0.9 | 0.8
Enseignement Recherche | université | Bureautique | 3.65 | 3.65 | 3.65 | 3.4675 | 3.285 | 2.92 | 0.95 | 0.9 | 0.8
Habitat Communautaire | Foyers | Bureautique | 1 | 1 | 1 | 0.95 | 0.9 | 0.8 | 0.95 | 0.9 | 0.8
Habitat Communautaire | Maison de pré-retraite | Bureautique | 1 | 1 | 1 | 0.95 | 0.9 | 0.8 | 0.95 | 0.9 | 0.8
Habitat Communautaire | Maison retraite médicalisée | Bureautique | 1 | 1 | 1 | 0.95 | 0.9 | 0.8 | 0.95 | 0.9 | 0.8
Habitat Communautaire | Résidence universitaire | Bureautique | 1 | 1 | 1 | 0.95 | 0.9 | 0.8 | 0.95 | 0.9 | 0.8
Habitat Communautaire | Résidentiel | Bureautique | 1 | 1 | 1 | 0.95 | 0.9 | 0.8 | 0.95 | 0.9 | 0.8
Santé Action Sociale | Cabinet médical | Bureautique | 1 | 1 | 1 | 0.95 | 0.9 | 0.8 | 0.95 | 0.9 | 0.8
Santé Action Sociale | Centre accueil | Bureautique | 1 | 1 | 1 | 0.95 | 0.9 | 0.8 | 0.95 | 0.9 | 0.8
Santé Action Sociale | Garderie | Bureautique | 1 | 1 | 1 | 0.95 | 0.9 | 0.8 | 0.95 | 0.9 | 0.8
Santé Action Sociale | Hopital bloc | Bureautique | 1 | 1 | 1 | 0.95 | 0.9 | 0.8 | 0.95 | 0.9 | 0.8
Santé Action Sociale | Hopital maison | Bureautique | 1 | 1 | 1 | 0.95 | 0.9 | 0.8 | 0.95 | 0.9 | 0.8
Santé Action Sociale | Hopital pavillonnaire | Bureautique | 1 | 1 | 1 | 0.95 | 0.9 | 0.8 | 0.95 | 0.9 | 0.8
Sport Loisir Culture | Grand bar café tabac | Bureautique | 5 | 5 | 5 | 4.75 | 4.5 | 4 | 0.95 | 0.9 | 0.8
Sport Loisir Culture | Grand cinéma | Bureautique | 1.7283 | 1.7283 | 1.7283 | 1.6419 | 1.5555 | 1.3826 | 0.95 | 0.9 | 0.8
Sport Loisir Culture | Grande salle de spectacle | Bureautique | 7.0186 | 7.0186 | 7.0186 | 6.6677 | 6.3167 | 5.6149 | 0.95 | 0.9 | 0.8
Sport Loisir Culture | Grande salle multisport | Bureautique | 0 | 0 | 0 | 0 | 0 | 0 | #DIV/0! | #DIV/0! | #DIV/0!
Sport Loisir Culture | Immeuble péri urbain | Bureautique | 34 | 34 | 34 | 32.3 | 30.6 | 27.2 | 0.95 | 0.9 | 0.8
Sport Loisir Culture | Musée | Bureautique | 1.6214 | 1.6214 | 1.6214 | 1.5403 | 1.4592 | 1.2971 | 0.95 | 0.9 | 0.8
Sport Loisir Culture | nr | Bureautique | 0 | 0 | 0 | 0 | 0 | 0 | #DIV/0! | #DIV/0! | #DIV/0!
Sport Loisir Culture | Patinoire | Bureautique | 5.3531 | 5.3531 | 5.3531 | 5.0854 | 4.8178 | 4.2825 | 0.95 | 0.9 | 0.8
Sport Loisir Culture | Petit cinéma | Bureautique | 0 | 0 | 0 | 0 | 0 | 0 | #DIV/0! | #DIV/0! | #DIV/0!
Sport Loisir Culture | Petite salle de spectacle | Bureautique | 0 | 0 | 0 | 0 | 0 | 0 | #DIV/0! | #DIV/0! | #DIV/0!
Sport Loisir Culture | Petite salle multisport | Bureautique | 0 | 0 | 0 | 0 | 0 | 0 | #DIV/0! | #DIV/0! | #DIV/0!
Sport Loisir Culture | Piscine | Bureautique | 0 | 0 | 0 | 0 | 0 | 0 | #DIV/0! | #DIV/0! | #DIV/0!
Sport Loisir Culture | Salle non spécialisée | Bureautique | 0 | 0 | 0 | 0 | 0 | 0 | #DIV/0! | #DIV/0! | #DIV/0!
Sport Loisir Culture | Vestiaire et rangement | Bureautique | 0 | 0 | 0 | 0 | 0 | 0 | #DIV/0! | #DIV/0! | #DIV/0!
Transport | nr | Bureautique | 1 | 1 | 1 | 0.95 | 0.9 | 0.8 | 0.95 | 0.9 | 0.8
Bureaux Administration | immeuble peri urbain | Process | 0.53 | 0.477 | 0.477 | 0.45315 | 0.4293 | 0.3816 | 0.95 | 0.9 | 0.8
Bureaux Administration | immeuble rénové | Process | 0.53 | 0.477 | 0.477 | 0.45315 | 0.4293 | 0.3816 | 0.95 | 0.9 | 0.8
Bureaux Administration | immeuble résidentiel | Process | 0.53 | 0.477 | 0.477 | 0.45315 | 0.4293 | 0.3816 | 0.95 | 0.9 | 0.8
Bureaux Administration | plateau large bureau paysagés | Process | 0.53 | 0.477 | 0.477 | 0.45315 | 0.4293 | 0.3816 | 0.95 | 0.9 | 0.8
Bureaux Administration | plateau large bureaux cloisonnés | Process | 0.53 | 0.477 | 0.477 | 0.45315 | 0.4293 | 0.3816 | 0.95 | 0.9 | 0.8
Bureaux Administration | plateau mince | Process | 0.53 | 0.477 | 0.477 | 0.45315 | 0.4293 | 0.3816 | 0.95 | 0.9 | 0.8
Café Hôtel Restaurant | Grand bar café tabac | Process | 1.8926 | 1.7033 | 1.7033 | 1.6182 | 1.533 | 1.3627 | 0.95 | 0.9 | 0.8
Café Hôtel Restaurant | Grand Hotel avec restaurant Bas de gamme | Process | 1.9869 | 1.7882 | 1.7882 | 1.6988 | 1.6094 | 1.4306 | 0.95 | 0.9 | 0.8
Café Hôtel Restaurant | Grand Hotel avec restaurant Haut de gamme | Process | 1.9655 | 1.769 | 1.769 | 1.6805 | 1.5921 | 1.4152 | 0.95 | 0.9 | 0.8
Café Hôtel Restaurant | Grand Hotel avec restaurant Luxe | Process | 1.9869 | 1.7882 | 1.7882 | 1.6988 | 1.6094 | 1.4306 | 0.95 | 0.9 | 0.8
Café Hôtel Restaurant | Grand Hotel sans restaurant Bas de gamme | Process | 1.6385 | 1.4746 | 1.4746 | 1.4009 | 1.3272 | 1.1797 | 0.95 | 0.9 | 0.8
Café Hôtel Restaurant | Grand Hotel sans restaurant Haut de gamme | Process | 1.676 | 1.5084 | 1.5084 | 1.433 | 1.3576 | 1.2067 | 0.95 | 0.9 | 0.8
Café Hôtel Restaurant | Grand Hotel sans restaurant Luxe | Process | 1.9014 | 1.7113 | 1.7113 | 1.6257 | 1.5401 | 1.369 | 0.95 | 0.9 | 0.8
Café Hôtel Restaurant | Grand restaurant rapide | Process | 2.1767 | 1.959 | 1.959 | 1.8611 | 1.7631 | 1.5672 | 0.95 | 0.9 | 0.8
Café Hôtel Restaurant | Grand restaurant traditionnel | Process | 2.1767 | 1.959 | 1.959 | 1.8611 | 1.7631 | 1.5672 | 0.95 | 0.9 | 0.8
Café Hôtel Restaurant | Grande cantine | Process | 1.8926 | 1.7033 | 1.7033 | 1.6182 | 1.533 | 1.3627 | 0.95 | 0.9 | 0.8
Café Hôtel Restaurant | Hotel d'affaire avec restaurant Haut de gamme | Process | 1.9014 | 1.7113 | 1.7113 | 1.6257 | 1.5401 | 1.369 | 0.95 | 0.9 | 0.8
Café Hôtel Restaurant | Hotel d'affaire avec restaurant Luxe | Process | 1.9655 | 1.769 | 1.769 | 1.6805 | 1.5921 | 1.4152 | 0.95 | 0.9 | 0.8
Café Hôtel Restaurant | Hotel d'affaire sans restaurant Haut de Gamme | Process | 1.9014 | 1.7113 | 1.7113 | 1.6257 | 1.5401 | 1.369 | 0.95 | 0.9 | 0.8
Café Hôtel Restaurant | Hotel d'affaire sans restaurant Luxe | Process | 1.9014 | 1.7113 | 1.7113 | 1.6257 | 1.5401 | 1.369 | 0.95 | 0.9 | 0.8
Café Hôtel Restaurant | Moyen Hotel avec restaurant Bas de gamme | Process | 1.9869 | 1.7882 | 1.7882 | 1.6988 | 1.6094 | 1.4306 | 0.95 | 0.9 | 0.8
Café Hôtel Restaurant | Moyen Hotel avec restaurant Haut de gamme | Process | 1.9869 | 1.7882 | 1.7882 | 1.6988 | 1.6094 | 1.4306 | 0.95 | 0.9 | 0.8
Café Hôtel Restaurant | Moyen Hotel avec restaurant Luxe | Process | 1.9869 | 1.7882 | 1.7882 | 1.6988 | 1.6094 | 1.4306 | 0.95 | 0.9 | 0.8
Café Hôtel Restaurant | Moyen Hotel sans restaurant Bas de gamme | Process | 1.6009 | 1.4408 | 1.4408 | 1.3688 | 1.2967 | 1.1527 | 0.95 | 0.9 | 0.8
Café Hôtel Restaurant | Moyen Hotel sans restaurant Haut de gamme | Process | 1.6009 | 1.4408 | 1.4408 | 1.3688 | 1.2967 | 1.1527 | 0.95 | 0.9 | 0.8
Café Hôtel Restaurant | Moyen Hotel sans restaurant Luxe | Process | 1.7136 | 1.5422 | 1.5422 | 1.4651 | 1.388 | 1.2338 | 0.95 | 0.9 | 0.8
Café Hôtel Restaurant | Petit bar café tabac | Process | 1.8926 | 1.7033 | 1.7033 | 1.6182 | 1.533 | 1.3627 | 0.95 | 0.9 | 0.8
Café Hôtel Restaurant | Petit Hotel avec restaurant Bas de gamme | Process | 1.9869 | 1.7882 | 1.7882 | 1.6988 | 1.6094 | 1.4306 | 0.95 | 0.9 | 0.8
Café Hôtel Restaurant | Petit Hotel avec restaurant Haut de gamme | Process | 1.9869 | 1.7882 | 1.7882 | 1.6988 | 1.6094 | 1.4306 | 0.95 | 0.9 | 0.8
Café Hôtel Restaurant | Petit Hotel avec restaurant Luxe | Process | 1.9869 | 1.7882 | 1.7882 | 1.6988 | 1.6094 | 1.4306 | 0.95 | 0.9 | 0.8
Café Hôtel Restaurant | Petit Hotel sans restaurant Bas de gamme | Process | 1.6009 | 1.4408 | 1.4408 | 1.3688 | 1.2967 | 1.1527 | 0.95 | 0.9 | 0.8
Café Hôtel Restaurant | Petit Hotel sans restaurant Haut de gamme | Process | 1.6009 | 1.4408 | 1.4408 | 1.3688 | 1.2967 | 1.1527 | 0.95 | 0.9 | 0.8
Café Hôtel Restaurant | Petit Hotel sans restaurant Luxe | Process | 1.9014 | 1.7113 | 1.7113 | 1.6257 | 1.5401 | 1.369 | 0.95 | 0.9 | 0.8
Café Hôtel Restaurant | Petit restaurant rapide | Process | 2.1767 | 1.959 | 1.959 | 1.8611 | 1.7631 | 1.5672 | 0.95 | 0.9 | 0.8
Café Hôtel Restaurant | Petit restaurant traditionnel | Process | 2.1767 | 1.959 | 1.959 | 1.8611 | 1.7631 | 1.5672 | 0.95 | 0.9 | 0.8
Café Hôtel Restaurant | Petite cantine | Process | 1.8926 | 1.7033 | 1.7033 | 1.6182 | 1.533 | 1.3627 | 0.95 | 0.9 | 0.8
Commerce | Complexe brico | Process | 3.73 | 3.357 | 3.357 | 3.1892 | 3.0213 | 2.6856 | 0.95 | 0.9 | 0.8
Commerce | Entrepôt | Process | 1.2 | 1.08 | 1.08 | 1.026 | 0.972 | 0.864 | 0.95 | 0.9 | 0.8
Commerce | Grand alimentaire | Process | 22.8025 | 20.5222 | 20.5222 | 19.4961 | 18.47 | 16.4178 | 0.95 | 0.9 | 0.8
Commerce | Grand brico | Process | 3.73 | 3.357 | 3.357 | 3.1892 | 3.0213 | 2.6856 | 0.95 | 0.9 | 0.8
Commerce | Grand commerce de gros | Process | 5.58 | 5.022 | 5.022 | 4.7709 | 4.5198 | 4.0176 | 0.95 | 0.9 | 0.8
Commerce | Grand librairie | Process | 5.0324 | 4.5292 | 4.5292 | 4.3027 | 4.0763 | 3.6234 | 0.95 | 0.9 | 0.8
Commerce | Grand Mode | Process | 3.73 | 3.357 | 3.357 | 3.1892 | 3.0213 | 2.6856 | 0.95 | 0.9 | 0.8
Commerce | Grand process | Process | 8.84 | 7.956 | 7.956 | 7.5582 | 7.1604 | 6.3648 | 0.95 | 0.9 | 0.8
Commerce | Hypermarché | Process | 24.71 | 22.239 | 22.239 | 21.1271 | 20.0151 | 17.7912 | 0.95 | 0.9 | 0.8
Commerce | Petit boulangerie | Process | 10.42 | 9.378 | 9.378 | 8.9091 | 8.4402 | 7.5024 | 0.95 | 0.9 | 0.8
Commerce | Petit brico | Process | 3.73 | 3.357 | 3.357 | 3.1892 | 3.0213 | 2.6856 | 0.95 | 0.9 | 0.8
Commerce | Petit commerce de gros | Process | 5.58 | 5.022 | 5.022 | 4.7709 | 4.5198 | 4.0176 | 0.95 | 0.9 | 0.8
Commerce | Petit librairie | Process | 4.3247 | 3.8923 | 3.8923 | 3.6977 | 3.503 | 3.1138 | 0.95 | 0.9 | 0.8
Commerce | Petit mode | Process | 3.73 | 3.357 | 3.357 | 3.1892 | 3.0213 | 2.6856 | 0.95 | 0.9 | 0.8
Commerce | Petit poissonnerie | Process | 10.42 | 9.378 | 9.378 | 8.9091 | 8.4402 | 7.5024 | 0.95 | 0.9 | 0.8
Commerce | Petit process | Process | 8.84 | 7.956 | 7.956 | 7.5582 | 7.1604 | 6.3648 | 0.95 | 0.9 | 0.8
Commerce | Superette | Process | 24.71 | 22.239 | 22.239 | 21.1271 | 20.0151 | 17.7912 | 0.95 | 0.9 | 0.8
Commerce | Supermarché | Process | 24.71 | 22.239 | 22.239 | 21.1271 | 20.0151 | 17.7912 | 0.95 | 0.9 | 0.8
Commerce | ZAC Mode | Process | 3.73 | 3.357 | 3.357 | 3.1892 | 3.0213 | 2.6856 | 0.95 | 0.9 | 0.8
Enseignement Recherche | Cantine collége | Process | 1.03 | 0.927 | 0.927 | 0.88065 | 0.8343 | 0.7416 | 0.95 | 0.9 | 0.8
Enseignement Recherche | Cantine élémentaire | Process | 0.96 | 0.864 | 0.864 | 0.8208 | 0.7776 | 0.6912 | 0.95 | 0.9 | 0.8
Enseignement Recherche | Cantine LEGT | Process | 1.03 | 0.927 | 0.927 | 0.88065 | 0.8343 | 0.7416 | 0.95 | 0.9 | 0.8
Enseignement Recherche | Cantine LP | Process | 1.03 | 0.927 | 0.927 | 0.88065 | 0.8343 | 0.7416 | 0.95 | 0.9 | 0.8
Enseignement Recherche | Cantine préélémentaire | Process | 0.96 | 0.864 | 0.864 | 0.8208 | 0.7776 | 0.6912 | 0.95 | 0.9 | 0.8
Enseignement Recherche | Collège | Process | 1.03 | 0.927 | 0.927 | 0.88065 | 0.8343 | 0.7416 | 0.95 | 0.9 | 0.8
Enseignement Recherche | école | Process | 1.56 | 1.404 | 1.404 | 1.3338 | 1.2636 | 1.1232 | 0.95 | 0.9 | 0.8
Enseignement Recherche | Elémentaire | Process | 0.96 | 0.864 | 0.864 | 0.8208 | 0.7776 | 0.6912 | 0.95 | 0.9 | 0.8
Enseignement Recherche | Internat college | Process | 1.03 | 0.927 | 0.927 | 0.88065 | 0.8343 | 0.7416 | 0.95 | 0.9 | 0.8
Enseignement Recherche | Internat LEGT | Process | 1.03 | 0.927 | 0.927 | 0.88065 | 0.8343 | 0.7416 | 0.95 | 0.9 | 0.8
Enseignement Recherche | Internat LP | Process | 1.03 | 0.927 | 0.927 | 0.88065 | 0.8343 | 0.7416 | 0.95 | 0.9 | 0.8
Enseignement Recherche | Lycée d’enseignement général et technologique (LEGT) | Process | 1.03 | 0.927 | 0.927 | 0.88065 | 0.8343 | 0.7416 | 0.95 | 0.9 | 0.8
Enseignement Recherche | Lycée professionnel (LP) | Process | 1.03 | 0.927 | 0.927 | 0.88065 | 0.8343 | 0.7416 | 0.95 | 0.9 | 0.8
Enseignement Recherche | Préélémentaire | Process | 0.96 | 0.864 | 0.864 | 0.8208 | 0.7776 | 0.6912 | 0.95 | 0.9 | 0.8
Enseignement Recherche | R&D en sciences humaines et sociales | Process | 1.56 | 1.404 | 1.404 | 1.3338 | 1.2636 | 1.1232 | 0.95 | 0.9 | 0.8
Enseignement Recherche | R&D sciences physiques et naturelles | Process | 1.56 | 1.404 | 1.404 | 1.3338 | 1.2636 | 1.1232 | 0.95 | 0.9 | 0.8
Enseignement Recherche | université | Process | 1.56 | 1.404 | 1.404 | 1.3338 | 1.2636 | 1.1232 | 0.95 | 0.9 | 0.8
Habitat Communautaire | Foyers | Process | 6 | 5.4 | 5.4 | 5.13 | 4.86 | 4.32 | 0.95 | 0.9 | 0.8
Habitat Communautaire | Maison de pré-retraite | Process | 6 | 5.4 | 5.4 | 5.13 | 4.86 | 4.32 | 0.95 | 0.9 | 0.8
Habitat Communautaire | Maison retraite médicalisée | Process | 6 | 5.4 | 5.4 | 5.13 | 4.86 | 4.32 | 0.95 | 0.9 | 0.8
Habitat Communautaire | Résidence universitaire | Process | 6 | 5.4 | 5.4 | 5.13 | 4.86 | 4.32 | 0.95 | 0.9 | 0.8
Habitat Communautaire | Résidentiel | Process | 6 | 5.4 | 5.4 | 5.13 | 4.86 | 4.32 | 0.95 | 0.9 | 0.8
Santé Action Sociale | Cabinet médical | Process | 4 | 3.6 | 3.6 | 3.42 | 3.24 | 2.88 | 0.95 | 0.9 | 0.8
Santé Action Sociale | Centre accueil | Process | 4 | 3.6 | 3.6 | 3.42 | 3.24 | 2.88 | 0.95 | 0.9 | 0.8
Santé Action Sociale | Garderie | Process | 4 | 3.6 | 3.6 | 3.42 | 3.24 | 2.88 | 0.95 | 0.9 | 0.8
Santé Action Sociale | Hopital bloc | Process | 4 | 3.6 | 3.6 | 3.42 | 3.24 | 2.88 | 0.95 | 0.9 | 0.8
Santé Action Sociale | Hopital maison | Process | 4 | 3.6 | 3.6 | 3.42 | 3.24 | 2.88 | 0.95 | 0.9 | 0.8
Santé Action Sociale | Hopital pavillonnaire | Process | 4 | 3.6 | 3.6 | 3.42 | 3.24 | 2.88 | 0.95 | 0.9 | 0.8
Sport Loisir Culture | Grand bar café tabac | Process | 0 | 0 | 0 | 0 | 0 | 0 | #DIV/0! | #DIV/0! | #DIV/0!
Sport Loisir Culture | Grand cinéma | Process | 0 | 0 | 0 | 0 | 0 | 0 | #DIV/0! | #DIV/0! | #DIV/0!
Sport Loisir Culture | Grande salle de spectacle | Process | 5.3531 | 4.8178 | 4.8178 | 4.5769 | 4.336 | 3.8542 | 0.95 | 0.9 | 0.8
Sport Loisir Culture | Grande salle multisport | Process | 0 | 0 | 0 | 0 | 0 | 0 | #DIV/0! | #DIV/0! | #DIV/0!
Sport Loisir Culture | Immeuble péri urbain | Process | 0 | 0 | 0 | 0 | 0 | 0 | #DIV/0! | #DIV/0! | #DIV/0!
Sport Loisir Culture | Musée | Process | 0 | 0 | 0 | 0 | 0 | 0 | #DIV/0! | #DIV/0! | #DIV/0!
Sport Loisir Culture | nr | Process | 0 | 0 | 0 | 0 | 0 | 0 | #DIV/0! | #DIV/0! | #DIV/0!
Sport Loisir Culture | Patinoire | Process | 77.0622 | 69.3559 | 69.3559 | 65.8881 | 62.4203 | 55.4847 | 0.95 | 0.9 | 0.8
Sport Loisir Culture | Petit cinéma | Process | 0 | 0 | 0 | 0 | 0 | 0 | #DIV/0! | #DIV/0! | #DIV/0!
Sport Loisir Culture | Petite salle de spectacle | Process | 0 | 0 | 0 | 0 | 0 | 0 | #DIV/0! | #DIV/0! | #DIV/0!
Sport Loisir Culture | Petite salle multisport | Process | 0 | 0 | 0 | 0 | 0 | 0 | #DIV/0! | #DIV/0! | #DIV/0!
Sport Loisir Culture | Piscine | Process | 384.9141 | 346.4227 | 346.4227 | 329.1016 | 311.7804 | 277.1382 | 0.95 | 0.9 | 0.8
Sport Loisir Culture | Salle non spécialisée | Process | 0 | 0 | 0 | 0 | 0 | 0 | #DIV/0! | #DIV/0! | #DIV/0!
Sport Loisir Culture | Vestiaire et rangement | Process | 0 | 0 | 0 | 0 | 0 | 0 | #DIV/0! | #DIV/0! | #DIV/0!
Transport | nr | Process | 0 | 0 | 0 | 0 | 0 | 0 | #DIV/0! | #DIV/0! | #DIV/0!
Bureaux Administration | immeuble peri urbain | Froid_alimentaire | 0.66 | 0.462 | 0.3696 | 0.35112 | 0.33264 | 0.29568 | 0.95 | 0.9 | 0.8
Bureaux Administration | immeuble rénové | Froid_alimentaire | 0.66 | 0.462 | 0.3696 | 0.35112 | 0.33264 | 0.29568 | 0.95 | 0.9 | 0.8
Bureaux Administration | immeuble résidentiel | Froid_alimentaire | 0.66 | 0.462 | 0.3696 | 0.35112 | 0.33264 | 0.29568 | 0.95 | 0.9 | 0.8
Bureaux Administration | plateau large bureau paysagés | Froid_alimentaire | 0.66 | 0.462 | 0.3696 | 0.35112 | 0.33264 | 0.29568 | 0.95 | 0.9 | 0.8
Bureaux Administration | plateau large bureaux cloisonnés | Froid_alimentaire | 0.66 | 0.462 | 0.3696 | 0.35112 | 0.33264 | 0.29568 | 0.95 | 0.9 | 0.8
Bureaux Administration | plateau mince | Froid_alimentaire | 0.66 | 0.462 | 0.3696 | 0.35112 | 0.33264 | 0.29568 | 0.95 | 0.9 | 0.8
Café Hôtel Restaurant | Grand bar café tabac | Froid_alimentaire | 14.1945 | 9.9361 | 7.9489 | 7.5515 | 7.154 | 6.3591 | 0.95 | 0.9 | 0.8
Café Hôtel Restaurant | Grand Hotel avec restaurant Bas de gamme | Froid_alimentaire | 14.9017 | 10.4312 | 8.345 | 7.9277 | 7.5105 | 6.676 | 0.95 | 0.9 | 0.8
Café Hôtel Restaurant | Grand Hotel avec restaurant Haut de gamme | Froid_alimentaire | 14.7414 | 10.319 | 8.2552 | 7.8424 | 7.4297 | 6.6042 | 0.95 | 0.9 | 0.8
Café Hôtel Restaurant | Grand Hotel avec restaurant Luxe | Froid_alimentaire | 14.9017 | 10.4312 | 8.345 | 7.9277 | 7.5105 | 6.676 | 0.95 | 0.9 | 0.8
Café Hôtel Restaurant | Grand Hotel sans restaurant Bas de gamme | Froid_alimentaire | 12.2885 | 8.602 | 6.8816 | 6.5375 | 6.1934 | 5.5053 | 0.95 | 0.9 | 0.8
Café Hôtel Restaurant | Grand Hotel sans restaurant Haut de gamme | Froid_alimentaire | 12.5702 | 8.7992 | 7.0393 | 6.6874 | 6.3354 | 5.6315 | 0.95 | 0.9 | 0.8
Café Hôtel Restaurant | Grand Hotel sans restaurant Luxe | Froid_alimentaire | 14.2605 | 9.9824 | 7.9859 | 7.5866 | 7.1873 | 6.3887 | 0.95 | 0.9 | 0.8
Café Hôtel Restaurant | Grand restaurant rapide | Froid_alimentaire | 16.3252 | 11.4277 | 9.1421 | 8.685 | 8.2279 | 7.3137 | 0.95 | 0.9 | 0.8
Café Hôtel Restaurant | Grand restaurant traditionnel | Froid_alimentaire | 16.3252 | 11.4277 | 9.1421 | 8.685 | 8.2279 | 7.3137 | 0.95 | 0.9 | 0.8
Café Hôtel Restaurant | Grande cantine | Froid_alimentaire | 14.1945 | 9.9361 | 7.9489 | 7.5515 | 7.154 | 6.3591 | 0.95 | 0.9 | 0.8
Café Hôtel Restaurant | Hotel d'affaire avec restaurant Haut de gamme | Froid_alimentaire | 14.2605 | 9.9824 | 7.9859 | 7.5866 | 7.1873 | 6.3887 | 0.95 | 0.9 | 0.8
Café Hôtel Restaurant | Hotel d'affaire avec restaurant Luxe | Froid_alimentaire | 14.7414 | 10.319 | 8.2552 | 7.8424 | 7.4297 | 6.6042 | 0.95 | 0.9 | 0.8
Café Hôtel Restaurant | Hotel d'affaire sans restaurant Haut de Gamme | Froid_alimentaire | 14.2605 | 9.9824 | 7.9859 | 7.5866 | 7.1873 | 6.3887 | 0.95 | 0.9 | 0.8
Café Hôtel Restaurant | Hotel d'affaire sans restaurant Luxe | Froid_alimentaire | 14.2605 | 9.9824 | 7.9859 | 7.5866 | 7.1873 | 6.3887 | 0.95 | 0.9 | 0.8
Café Hôtel Restaurant | Moyen Hotel avec restaurant Bas de gamme | Froid_alimentaire | 14.9017 | 10.4312 | 8.345 | 7.9277 | 7.5105 | 6.676 | 0.95 | 0.9 | 0.8
Café Hôtel Restaurant | Moyen Hotel avec restaurant Haut de gamme | Froid_alimentaire | 14.9017 | 10.4312 | 8.345 | 7.9277 | 7.5105 | 6.676 | 0.95 | 0.9 | 0.8
Café Hôtel Restaurant | Moyen Hotel avec restaurant Luxe | Froid_alimentaire | 14.9017 | 10.4312 | 8.345 | 7.9277 | 7.5105 | 6.676 | 0.95 | 0.9 | 0.8
Café Hôtel Restaurant | Moyen Hotel sans restaurant Bas de gamme | Froid_alimentaire | 12.0068 | 8.4048 | 6.7238 | 6.3876 | 6.0514 | 5.379 | 0.95 | 0.9 | 0.8
Café Hôtel Restaurant | Moyen Hotel sans restaurant Haut de gamme | Froid_alimentaire | 12.0068 | 8.4048 | 6.7238 | 6.3876 | 6.0514 | 5.379 | 0.95 | 0.9 | 0.8
Café Hôtel Restaurant | Moyen Hotel sans restaurant Luxe | Froid_alimentaire | 12.852 | 8.9964 | 7.1971 | 6.8372 | 6.4774 | 5.7577 | 0.95 | 0.9 | 0.8
Café Hôtel Restaurant | Petit bar café tabac | Froid_alimentaire | 14.1945 | 9.9361 | 7.9489 | 7.5515 | 7.154 | 6.3591 | 0.95 | 0.9 | 0.8
Café Hôtel Restaurant | Petit Hotel avec restaurant Bas de gamme | Froid_alimentaire | 14.9017 | 10.4312 | 8.345 | 7.9277 | 7.5105 | 6.676 | 0.95 | 0.9 | 0.8
Café Hôtel Restaurant | Petit Hotel avec restaurant Haut de gamme | Froid_alimentaire | 14.9017 | 10.4312 | 8.345 | 7.9277 | 7.5105 | 6.676 | 0.95 | 0.9 | 0.8
Café Hôtel Restaurant | Petit Hotel avec restaurant Luxe | Froid_alimentaire | 14.9017 | 10.4312 | 8.345 | 7.9277 | 7.5105 | 6.676 | 0.95 | 0.9 | 0.8
Café Hôtel Restaurant | Petit Hotel sans restaurant Bas de gamme | Froid_alimentaire | 12.0068 | 8.4048 | 6.7238 | 6.3876 | 6.0514 | 5.379 | 0.95 | 0.9 | 0.8
Café Hôtel Restaurant | Petit Hotel sans restaurant Haut de gamme | Froid_alimentaire | 12.0068 | 8.4048 | 6.7238 | 6.3876 | 6.0514 | 5.379 | 0.95 | 0.9 | 0.8
Café Hôtel Restaurant | Petit Hotel sans restaurant Luxe | Froid_alimentaire | 14.2605 | 9.9824 | 7.9859 | 7.5866 | 7.1873 | 6.3887 | 0.95 | 0.9 | 0.8
Café Hôtel Restaurant | Petit restaurant rapide | Froid_alimentaire | 16.3252 | 11.4277 | 9.1421 | 8.685 | 8.2279 | 7.3137 | 0.95 | 0.9 | 0.8
Café Hôtel Restaurant | Petit restaurant traditionnel | Froid_alimentaire | 16.3252 | 11.4277 | 9.1421 | 8.685 | 8.2279 | 7.3137 | 0.95 | 0.9 | 0.8
Café Hôtel Restaurant | Petite cantine | Froid_alimentaire | 14.1945 | 9.9361 | 7.9489 | 7.5515 | 7.154 | 6.3591 | 0.95 | 0.9 | 0.8
Commerce | Complexe brico | Froid_alimentaire | 1 | 0.7 | 0.56 | 0.532 | 0.504 | 0.448 | 0.95 | 0.9 | 0.8
Commerce | Entrepôt | Froid_alimentaire | 3 | 2.1 | 1.68 | 1.596 | 1.512 | 1.344 | 0.95 | 0.9 | 0.8
Commerce | Grand alimentaire | Froid_alimentaire | 134.8899 | 94.4229 | 75.5383 | 71.7614 | 67.9845 | 60.4307 | 0.95 | 0.9 | 0.8
Commerce | Grand brico | Froid_alimentaire | 1 | 0.7 | 0.56 | 0.532 | 0.504 | 0.448 | 0.95 | 0.9 | 0.8
Commerce | Grand commerce de gros | Froid_alimentaire | 14 | 9.8 | 7.84 | 7.448 | 7.056 | 6.272 | 0.95 | 0.9 | 0.8
Commerce | Grand librairie | Froid_alimentaire | 6.3754 | 4.4628 | 3.5702 | 3.3917 | 3.2132 | 2.8562 | 0.95 | 0.9 | 0.8
Commerce | Grand Mode | Froid_alimentaire | 1 | 0.7 | 0.56 | 0.532 | 0.504 | 0.448 | 0.95 | 0.9 | 0.8
Commerce | Grand process | Froid_alimentaire | 1 | 0.7 | 0.56 | 0.532 | 0.504 | 0.448 | 0.95 | 0.9 | 0.8
Commerce | Hypermarché | Froid_alimentaire | 150 | 105 | 84 | 79.8 | 75.6 | 67.2 | 0.95 | 0.9 | 0.8
Commerce | Petit boulangerie | Froid_alimentaire | 5 | 3.5 | 2.8 | 2.66 | 2.52 | 2.24 | 0.95 | 0.9 | 0.8
Commerce | Petit brico | Froid_alimentaire | 1 | 0.7 | 0.56 | 0.532 | 0.504 | 0.448 | 0.95 | 0.9 | 0.8
Commerce | Petit commerce de gros | Froid_alimentaire | 14 | 9.8 | 7.84 | 7.448 | 7.056 | 6.272 | 0.95 | 0.9 | 0.8
Commerce | Petit librairie | Froid_alimentaire | 1 | 0.7 | 0.56 | 0.532 | 0.504 | 0.448 | 0.95 | 0.9 | 0.8
Commerce | Petit mode | Froid_alimentaire | 1 | 0.7 | 0.56 | 0.532 | 0.504 | 0.448 | 0.95 | 0.9 | 0.8
Commerce | Petit poissonnerie | Froid_alimentaire | 5 | 3.5 | 2.8 | 2.66 | 2.52 | 2.24 | 0.95 | 0.9 | 0.8
Commerce | Petit process | Froid_alimentaire | 1 | 0.7 | 0.56 | 0.532 | 0.504 | 0.448 | 0.95 | 0.9 | 0.8
Commerce | Superette | Froid_alimentaire | 62 | 43.4 | 34.72 | 32.984 | 31.248 | 27.776 | 0.95 | 0.9 | 0.8
Commerce | Supermarché | Froid_alimentaire | 150 | 105 | 84 | 79.8 | 75.6 | 67.2 | 0.95 | 0.9 | 0.8
Commerce | ZAC Mode | Froid_alimentaire | 1 | 0.7 | 0.56 | 0.532 | 0.504 | 0.448 | 0.95 | 0.9 | 0.8
Enseignement Recherche | Cantine collége | Froid_alimentaire | 1.29 | 0.903 | 0.7224 | 0.68628 | 0.65016 | 0.57792 | 0.95 | 0.9 | 0.8
Enseignement Recherche | Cantine élémentaire | Froid_alimentaire | 1.21 | 0.847 | 0.6776 | 0.64372 | 0.60984 | 0.54208 | 0.95 | 0.9 | 0.8
Enseignement Recherche | Cantine LEGT | Froid_alimentaire | 1.29 | 0.903 | 0.7224 | 0.68628 | 0.65016 | 0.57792 | 0.95 | 0.9 | 0.8
Enseignement Recherche | Cantine LP | Froid_alimentaire | 1.29 | 0.903 | 0.7224 | 0.68628 | 0.65016 | 0.57792 | 0.95 | 0.9 | 0.8
Enseignement Recherche | Cantine préélémentaire | Froid_alimentaire | 1.21 | 0.847 | 0.6776 | 0.64372 | 0.60984 | 0.54208 | 0.95 | 0.9 | 0.8
Enseignement Recherche | Collège | Froid_alimentaire | 1.29 | 0.903 | 0.7224 | 0.68628 | 0.65016 | 0.57792 | 0.95 | 0.9 | 0.8
Enseignement Recherche | école | Froid_alimentaire | 1.95 | 1.365 | 1.092 | 1.0374 | 0.9828 | 0.8736 | 0.95 | 0.9 | 0.8
Enseignement Recherche | Elémentaire | Froid_alimentaire | 1.21 | 0.847 | 0.6776 | 0.64372 | 0.60984 | 0.54208 | 0.95 | 0.9 | 0.8
Enseignement Recherche | Internat college | Froid_alimentaire | 1.29 | 0.903 | 0.7224 | 0.68628 | 0.65016 | 0.57792 | 0.95 | 0.9 | 0.8
Enseignement Recherche | Internat LEGT | Froid_alimentaire | 1.29 | 0.903 | 0.7224 | 0.68628 | 0.65016 | 0.57792 | 0.95 | 0.9 | 0.8
Enseignement Recherche | Internat LP | Froid_alimentaire | 1.29 | 0.903 | 0.7224 | 0.68628 | 0.65016 | 0.57792 | 0.95 | 0.9 | 0.8
Enseignement Recherche | Lycée d’enseignement général et technologique (LEGT) | Froid_alimentaire | 1.29 | 0.903 | 0.7224 | 0.68628 | 0.65016 | 0.57792 | 0.95 | 0.9 | 0.8
Enseignement Recherche | Lycée professionnel (LP) | Froid_alimentaire | 1.29 | 0.903 | 0.7224 | 0.68628 | 0.65016 | 0.57792 | 0.95 | 0.9 | 0.8
Enseignement Recherche | Préélémentaire | Froid_alimentaire | 1.21 | 0.847 | 0.6776 | 0.64372 | 0.60984 | 0.54208 | 0.95 | 0.9 | 0.8
Enseignement Recherche | R&D en sciences humaines et sociales | Froid_alimentaire | 1.95 | 1.365 | 1.092 | 1.0374 | 0.9828 | 0.8736 | 0.95 | 0.9 | 0.8
Enseignement Recherche | R&D sciences physiques et naturelles | Froid_alimentaire | 1.95 | 1.365 | 1.092 | 1.0374 | 0.9828 | 0.8736 | 0.95 | 0.9 | 0.8
Enseignement Recherche | université | Froid_alimentaire | 1.95 | 1.365 | 1.092 | 1.0374 | 0.9828 | 0.8736 | 0.95 | 0.9 | 0.8
Habitat Communautaire | Foyers | Froid_alimentaire | 4 | 2.8 | 2.24 | 2.128 | 2.016 | 1.792 | 0.95 | 0.9 | 0.8
Habitat Communautaire | Maison de pré-retraite | Froid_alimentaire | 4 | 2.8 | 2.24 | 2.128 | 2.016 | 1.792 | 0.95 | 0.9 | 0.8
Habitat Communautaire | Maison retraite médicalisée | Froid_alimentaire | 4 | 2.8 | 2.24 | 2.128 | 2.016 | 1.792 | 0.95 | 0.9 | 0.8
Habitat Communautaire | Résidence universitaire | Froid_alimentaire | 4 | 2.8 | 2.24 | 2.128 | 2.016 | 1.792 | 0.95 | 0.9 | 0.8
Habitat Communautaire | Résidentiel | Froid_alimentaire | 4 | 2.8 | 2.24 | 2.128 | 2.016 | 1.792 | 0.95 | 0.9 | 0.8
Santé Action Sociale | Cabinet médical | Froid_alimentaire | 8 | 5.6 | 4.48 | 4.256 | 4.032 | 3.584 | 0.95 | 0.9 | 0.8
Santé Action Sociale | Centre accueil | Froid_alimentaire | 8 | 5.6 | 4.48 | 4.256 | 4.032 | 3.584 | 0.95 | 0.9 | 0.8
Santé Action Sociale | Garderie | Froid_alimentaire | 8 | 5.6 | 4.48 | 4.256 | 4.032 | 3.584 | 0.95 | 0.9 | 0.8
Santé Action Sociale | Hopital bloc | Froid_alimentaire | 8 | 5.6 | 4.48 | 4.256 | 4.032 | 3.584 | 0.95 | 0.9 | 0.8
Santé Action Sociale | Hopital maison | Froid_alimentaire | 8 | 5.6 | 4.48 | 4.256 | 4.032 | 3.584 | 0.95 | 0.9 | 0.8
Santé Action Sociale | Hopital pavillonnaire | Froid_alimentaire | 8 | 5.6 | 4.48 | 4.256 | 4.032 | 3.584 | 0.95 | 0.9 | 0.8
Sport Loisir Culture | Grand bar café tabac | Froid_alimentaire | 15 | 10.5 | 8.4 | 7.98 | 7.56 | 6.72 | 0.95 | 0.9 | 0.8
Sport Loisir Culture | Grand cinéma | Froid_alimentaire | 0.86415 | 0.6049 | 0.48392 | 0.45973 | 0.43553 | 0.38714 | 0.95 | 0.9 | 0.8
Sport Loisir Culture | Grande salle de spectacle | Froid_alimentaire | 6.1858 | 4.3301 | 3.4641 | 3.2909 | 3.1177 | 2.7713 | 0.95 | 0.9 | 0.8
Sport Loisir Culture | Grande salle multisport | Froid_alimentaire | 0.99021 | 0.69314 | 0.55452 | 0.52679 | 0.49906 | 0.44361 | 0.95 | 0.9 | 0.8
Sport Loisir Culture | Immeuble péri urbain | Froid_alimentaire | 10 | 7 | 5.6 | 5.32 | 5.04 | 4.48 | 0.95 | 0.9 | 0.8
Sport Loisir Culture | Musée | Froid_alimentaire | 0.81069 | 0.56748 | 0.45399 | 0.43129 | 0.40859 | 0.36319 | 0.95 | 0.9 | 0.8
Sport Loisir Culture | nr | Froid_alimentaire | 0 | 0 | 0 | 0 | 0 | 0 | #DIV/0! | #DIV/0! | #DIV/0!
Sport Loisir Culture | Patinoire | Froid_alimentaire | 6.0702 | 4.2491 | 3.3993 | 3.2293 | 3.0594 | 2.7194 | 0.95 | 0.9 | 0.8
Sport Loisir Culture | Petit cinéma | Froid_alimentaire | 0.81369 | 0.56958 | 0.45567 | 0.43288 | 0.4101 | 0.36453 | 0.95 | 0.9 | 0.8
Sport Loisir Culture | Petite salle de spectacle | Froid_alimentaire | 0.8898 | 0.62286 | 0.49829 | 0.47337 | 0.44846 | 0.39863 | 0.95 | 0.9 | 0.8
Sport Loisir Culture | Petite salle multisport | Froid_alimentaire | 1.3385 | 0.93698 | 0.74958 | 0.7121 | 0.67462 | 0.59967 | 0.95 | 0.9 | 0.8
Sport Loisir Culture | Piscine | Froid_alimentaire | 0.96229 | 0.6736 | 0.53888 | 0.51194 | 0.48499 | 0.4311 | 0.95 | 0.9 | 0.8
Sport Loisir Culture | Salle non spécialisée | Froid_alimentaire | 1.0814 | 0.75697 | 0.60558 | 0.5753 | 0.54502 | 0.48446 | 0.95 | 0.9 | 0.8
Sport Loisir Culture | Vestiaire et rangement | Froid_alimentaire | 0 | 0 | 0 | 0 | 0 | 0 | #DIV/0! | #DIV/0! | #DIV/0!
Transport | nr | Froid_alimentaire | 10 | 7 | 5.6 | 5.32 | 5.04 | 4.48 | 0.95 | 0.9 | 0.8
Bureaux Administration | immeuble peri urbain | Autre | 25.0256 | 22.5231 | 22.5231 | 21.3969 | 20.2707 | 18.0184 | 0.95 | 0.9 | 0.8
Bureaux Administration | immeuble rénové | Autre | 25.0256 | 22.5231 | 22.5231 | 21.3969 | 20.2707 | 18.0184 | 0.95 | 0.9 | 0.8
Bureaux Administration | immeuble résidentiel | Autre | 25.0256 | 22.5231 | 22.5231 | 21.3969 | 20.2707 | 18.0184 | 0.95 | 0.9 | 0.8
Bureaux Administration | plateau large bureau paysagés | Autre | 25.0256 | 22.5231 | 22.5231 | 21.3969 | 20.2707 | 18.0184 | 0.95 | 0.9 | 0.8
Bureaux Administration | plateau large bureaux cloisonnés | Autre | 25.0256 | 22.5231 | 22.5231 | 21.3969 | 20.2707 | 18.0184 | 0.95 | 0.9 | 0.8
Bureaux Administration | plateau mince | Autre | 25.0256 | 22.5231 | 22.5231 | 21.3969 | 20.2707 | 18.0184 | 0.95 | 0.9 | 0.8
Café Hôtel Restaurant | Grand bar café tabac | Autre | 7.1195 | 6.4075 | 6.4075 | 6.0872 | 5.7668 | 5.126 | 0.95 | 0.9 | 0.8
Café Hôtel Restaurant | Grand Hotel avec restaurant Bas de gamme | Autre | 7.4742 | 6.7268 | 6.7268 | 6.3904 | 6.0541 | 5.3814 | 0.95 | 0.9 | 0.8
Café Hôtel Restaurant | Grand Hotel avec restaurant Haut de gamme | Autre | 7.3938 | 6.6544 | 6.6544 | 6.3217 | 5.989 | 5.3235 | 0.95 | 0.9 | 0.8
Café Hôtel Restaurant | Grand Hotel avec restaurant Luxe | Autre | 7.4742 | 6.7268 | 6.7268 | 6.3904 | 6.0541 | 5.3814 | 0.95 | 0.9 | 0.8
Café Hôtel Restaurant | Grand Hotel sans restaurant Bas de gamme | Autre | 6.1635 | 5.5472 | 5.5472 | 5.2698 | 4.9924 | 4.4377 | 0.95 | 0.9 | 0.8
Café Hôtel Restaurant | Grand Hotel sans restaurant Haut de gamme | Autre | 6.3048 | 5.6743 | 5.6743 | 5.3906 | 5.1069 | 4.5395 | 0.95 | 0.9 | 0.8
Café Hôtel Restaurant | Grand Hotel sans restaurant Luxe | Autre | 7.1526 | 6.4374 | 6.4374 | 6.1155 | 5.7936 | 5.1499 | 0.95 | 0.9 | 0.8
Café Hôtel Restaurant | Grand restaurant rapide | Autre | 8.1882 | 7.3694 | 7.3694 | 7.0009 | 6.6324 | 5.8955 | 0.95 | 0.9 | 0.8
Café Hôtel Restaurant | Grand restaurant traditionnel | Autre | 8.1882 | 7.3694 | 7.3694 | 7.0009 | 6.6324 | 5.8955 | 0.95 | 0.9 | 0.8
Café Hôtel Restaurant | Grande cantine | Autre | 7.1195 | 6.4075 | 6.4075 | 6.0872 | 5.7668 | 5.126 | 0.95 | 0.9 | 0.8
Café Hôtel Restaurant | Hotel d'affaire avec restaurant Haut de gamme | Autre | 7.1526 | 6.4374 | 6.4374 | 6.1155 | 5.7936 | 5.1499 | 0.95 | 0.9 | 0.8
Café Hôtel Restaurant | Hotel d'affaire avec restaurant Luxe | Autre | 7.3938 | 6.6544 | 6.6544 | 6.3217 | 5.989 | 5.3235 | 0.95 | 0.9 | 0.8
Café Hôtel Restaurant | Hotel d'affaire sans restaurant Haut de Gamme | Autre | 7.1526 | 6.4374 | 6.4374 | 6.1155 | 5.7936 | 5.1499 | 0.95 | 0.9 | 0.8
Café Hôtel Restaurant | Hotel d'affaire sans restaurant Luxe | Autre | 7.1526 | 6.4374 | 6.4374 | 6.1155 | 5.7936 | 5.1499 | 0.95 | 0.9 | 0.8
Café Hôtel Restaurant | Moyen Hotel avec restaurant Bas de gamme | Autre | 7.4742 | 6.7268 | 6.7268 | 6.3904 | 6.0541 | 5.3814 | 0.95 | 0.9 | 0.8
Café Hôtel Restaurant | Moyen Hotel avec restaurant Haut de gamme | Autre | 7.4742 | 6.7268 | 6.7268 | 6.3904 | 6.0541 | 5.3814 | 0.95 | 0.9 | 0.8
Café Hôtel Restaurant | Moyen Hotel avec restaurant Luxe | Autre | 7.4742 | 6.7268 | 6.7268 | 6.3904 | 6.0541 | 5.3814 | 0.95 | 0.9 | 0.8
Café Hôtel Restaurant | Moyen Hotel sans restaurant Bas de gamme | Autre | 6.0222 | 5.42 | 5.42 | 5.149 | 4.878 | 4.336 | 0.95 | 0.9 | 0.8
Café Hôtel Restaurant | Moyen Hotel sans restaurant Haut de gamme | Autre | 6.0222 | 5.42 | 5.42 | 5.149 | 4.878 | 4.336 | 0.95 | 0.9 | 0.8
Café Hôtel Restaurant | Moyen Hotel sans restaurant Luxe | Autre | 6.4461 | 5.8015 | 5.8015 | 5.5114 | 5.2214 | 4.6412 | 0.95 | 0.9 | 0.8
Café Hôtel Restaurant | Petit bar café tabac | Autre | 7.1195 | 6.4075 | 6.4075 | 6.0872 | 5.7668 | 5.126 | 0.95 | 0.9 | 0.8
Café Hôtel Restaurant | Petit Hotel avec restaurant Bas de gamme | Autre | 7.4742 | 6.7268 | 6.7268 | 6.3904 | 6.0541 | 5.3814 | 0.95 | 0.9 | 0.8
Café Hôtel Restaurant | Petit Hotel avec restaurant Haut de gamme | Autre | 7.4742 | 6.7268 | 6.7268 | 6.3904 | 6.0541 | 5.3814 | 0.95 | 0.9 | 0.8
Café Hôtel Restaurant | Petit Hotel avec restaurant Luxe | Autre | 7.4742 | 6.7268 | 6.7268 | 6.3904 | 6.0541 | 5.3814 | 0.95 | 0.9 | 0.8
Café Hôtel Restaurant | Petit Hotel sans restaurant Bas de gamme | Autre | 6.0222 | 5.42 | 5.42 | 5.149 | 4.878 | 4.336 | 0.95 | 0.9 | 0.8
Café Hôtel Restaurant | Petit Hotel sans restaurant Haut de gamme | Autre | 6.0222 | 5.42 | 5.42 | 5.149 | 4.878 | 4.336 | 0.95 | 0.9 | 0.8
Café Hôtel Restaurant | Petit Hotel sans restaurant Luxe | Autre | 7.1526 | 6.4374 | 6.4374 | 6.1155 | 5.7936 | 5.1499 | 0.95 | 0.9 | 0.8
Café Hôtel Restaurant | Petit restaurant rapide | Autre | 8.1882 | 7.3694 | 7.3694 | 7.0009 | 6.6324 | 5.8955 | 0.95 | 0.9 | 0.8
Café Hôtel Restaurant | Petit restaurant traditionnel | Autre | 8.1882 | 7.3694 | 7.3694 | 7.0009 | 6.6324 | 5.8955 | 0.95 | 0.9 | 0.8
Café Hôtel Restaurant | Petite cantine | Autre | 7.1195 | 6.4075 | 6.4075 | 6.0872 | 5.7668 | 5.126 | 0.95 | 0.9 | 0.8
Commerce | Complexe brico | Autre | 0 | 0 | 0 | 0 | 0 | 0 | #DIV/0! | #DIV/0! | #DIV/0!
Commerce | Entrepôt | Autre | 0.61 | 0.549 | 0.549 | 0.52155 | 0.4941 | 0.4392 | 0.95 | 0.9 | 0.8
Commerce | Grand alimentaire | Autre | 11.7591 | 10.5832 | 10.5832 | 10.054 | 9.5249 | 8.4665 | 0.95 | 0.9 | 0.8
Commerce | Grand brico | Autre | 0 | 0 | 0 | 0 | 0 | 0 | #DIV/0! | #DIV/0! | #DIV/0!
Commerce | Grand commerce de gros | Autre | 0 | 0 | 0 | 0 | 0 | 0 | #DIV/0! | #DIV/0! | #DIV/0!
Commerce | Grand librairie | Autre | 42.4527 | 38.2075 | 38.2075 | 36.2971 | 34.3867 | 30.566 | 0.95 | 0.9 | 0.8
Commerce | Grand Mode | Autre | 0 | 0 | 0 | 0 | 0 | 0 | #DIV/0! | #DIV/0! | #DIV/0!
Commerce | Grand process | Autre | 166.56 | 149.904 | 149.904 | 142.4088 | 134.9136 | 119.9232 | 0.95 | 0.9 | 0.8
Commerce | Hypermarché | Autre | 10.29 | 9.261 | 9.261 | 8.798 | 8.3349 | 7.4088 | 0.95 | 0.9 | 0.8
Commerce | Petit boulangerie | Autre | 0 | 0 | 0 | 0 | 0 | 0 | #DIV/0! | #DIV/0! | #DIV/0!
Commerce | Petit brico | Autre | 0 | 0 | 0 | 0 | 0 | 0 | #DIV/0! | #DIV/0! | #DIV/0!
Commerce | Petit commerce de gros | Autre | 0 | 0 | 0 | 0 | 0 | 0 | #DIV/0! | #DIV/0! | #DIV/0!
Commerce | Petit librairie | Autre | 0 | 0 | 0 | 0 | 0 | 0 | #DIV/0! | #DIV/0! | #DIV/0!
Commerce | Petit mode | Autre | 0 | 0 | 0 | 0 | 0 | 0 | #DIV/0! | #DIV/0! | #DIV/0!
Commerce | Petit poissonnerie | Autre | 0 | 0 | 0 | 0 | 0 | 0 | #DIV/0! | #DIV/0! | #DIV/0!
Commerce | Petit process | Autre | 166.56 | 149.904 | 149.904 | 142.4088 | 134.9136 | 119.9232 | 0.95 | 0.9 | 0.8
Commerce | Superette | Autre | 10.29 | 9.261 | 9.261 | 8.798 | 8.3349 | 7.4088 | 0.95 | 0.9 | 0.8
Commerce | Supermarché | Autre | 10.29 | 9.261 | 9.261 | 8.798 | 8.3349 | 7.4088 | 0.95 | 0.9 | 0.8
Commerce | ZAC Mode | Autre | 0 | 0 | 0 | 0 | 0 | 0 | #DIV/0! | #DIV/0! | #DIV/0!
Enseignement Recherche | Cantine collége | Autre | 4.4106 | 3.9695 | 3.9695 | 3.7711 | 3.5726 | 3.1756 | 0.95 | 0.9 | 0.8
Enseignement Recherche | Cantine élémentaire | Autre | 4.1393 | 3.7254 | 3.7254 | 3.5391 | 3.3528 | 2.9803 | 0.95 | 0.9 | 0.8
Enseignement Recherche | Cantine LEGT | Autre | 4.4106 | 3.9695 | 3.9695 | 3.7711 | 3.5726 | 3.1756 | 0.95 | 0.9 | 0.8
Enseignement Recherche | Cantine LP | Autre | 4.4106 | 3.9695 | 3.9695 | 3.7711 | 3.5726 | 3.1756 | 0.95 | 0.9 | 0.8
Enseignement Recherche | Cantine préélémentaire | Autre | 4.1393 | 3.7254 | 3.7254 | 3.5391 | 3.3528 | 2.9803 | 0.95 | 0.9 | 0.8
Enseignement Recherche | Collège | Autre | 4.4106 | 3.9695 | 3.9695 | 3.7711 | 3.5726 | 3.1756 | 0.95 | 0.9 | 0.8
Enseignement Recherche | école | Autre | 6.6982 | 6.0284 | 6.0284 | 5.727 | 5.4255 | 4.8227 | 0.95 | 0.9 | 0.8
Enseignement Recherche | Elémentaire | Autre | 4.1393 | 3.7254 | 3.7254 | 3.5391 | 3.3528 | 2.9803 | 0.95 | 0.9 | 0.8
Enseignement Recherche | Internat college | Autre | 4.4106 | 3.9695 | 3.9695 | 3.7711 | 3.5726 | 3.1756 | 0.95 | 0.9 | 0.8
Enseignement Recherche | Internat LEGT | Autre | 4.4106 | 3.9695 | 3.9695 | 3.7711 | 3.5726 | 3.1756 | 0.95 | 0.9 | 0.8
Enseignement Recherche | Internat LP | Autre | 4.4106 | 3.9695 | 3.9695 | 3.7711 | 3.5726 | 3.1756 | 0.95 | 0.9 | 0.8
Enseignement Recherche | Lycée d’enseignement général et technologique (LEGT) | Autre | 4.4106 | 3.9695 | 3.9695 | 3.7711 | 3.5726 | 3.1756 | 0.95 | 0.9 | 0.8
Enseignement Recherche | Lycée professionnel (LP) | Autre | 4.4106 | 3.9695 | 3.9695 | 3.7711 | 3.5726 | 3.1756 | 0.95 | 0.9 | 0.8
Enseignement Recherche | Préélémentaire | Autre | 4.1393 | 3.7254 | 3.7254 | 3.5391 | 3.3528 | 2.9803 | 0.95 | 0.9 | 0.8
Enseignement Recherche | R&D en sciences humaines et sociales | Autre | 6.6982 | 6.0284 | 6.0284 | 5.727 | 5.4255 | 4.8227 | 0.95 | 0.9 | 0.8
Enseignement Recherche | R&D sciences physiques et naturelles | Autre | 6.6982 | 6.0284 | 6.0284 | 5.727 | 5.4255 | 4.8227 | 0.95 | 0.9 | 0.8
Enseignement Recherche | université | Autre | 6.6982 | 6.0284 | 6.0284 | 5.727 | 5.4255 | 4.8227 | 0.95 | 0.9 | 0.8
Habitat Communautaire | Foyers | Autre | 9.4196 | 8.4776 | 8.4776 | 8.0537 | 7.6299 | 6.7821 | 0.95 | 0.9 | 0.8
Habitat Communautaire | Maison de pré-retraite | Autre | 9.4196 | 8.4776 | 8.4776 | 8.0537 | 7.6299 | 6.7821 | 0.95 | 0.9 | 0.8
Habitat Communautaire | Maison retraite médicalisée | Autre | 9.4196 | 8.4776 | 8.4776 | 8.0537 | 7.6299 | 6.7821 | 0.95 | 0.9 | 0.8
Habitat Communautaire | Résidence universitaire | Autre | 9.4196 | 8.4776 | 8.4776 | 8.0537 | 7.6299 | 6.7821 | 0.95 | 0.9 | 0.8
Habitat Communautaire | Résidentiel | Autre | 9.4196 | 8.4776 | 8.4776 | 8.0537 | 7.6299 | 6.7821 | 0.95 | 0.9 | 0.8
Santé Action Sociale | Cabinet médical | Autre | 16.0481 | 14.4433 | 14.4433 | 13.7211 | 12.9989 | 11.5546 | 0.95 | 0.9 | 0.8
Santé Action Sociale | Centre accueil | Autre | 16.0481 | 14.4433 | 14.4433 | 13.7211 | 12.9989 | 11.5546 | 0.95 | 0.9 | 0.8
Santé Action Sociale | Garderie | Autre | 16.0481 | 14.4433 | 14.4433 | 13.7211 | 12.9989 | 11.5546 | 0.95 | 0.9 | 0.8
Santé Action Sociale | Hopital bloc | Autre | 16.0481 | 14.4433 | 14.4433 | 13.7211 | 12.9989 | 11.5546 | 0.95 | 0.9 | 0.8
Santé Action Sociale | Hopital maison | Autre | 16.0481 | 14.4433 | 14.4433 | 13.7211 | 12.9989 | 11.5546 | 0.95 | 0.9 | 0.8
Santé Action Sociale | Hopital pavillonnaire | Autre | 16.0481 | 14.4433 | 14.4433 | 13.7211 | 12.9989 | 11.5546 | 0.95 | 0.9 | 0.8
Sport Loisir Culture | Grand bar café tabac | Autre | 1 | 0.9 | 0.9 | 0.855 | 0.81 | 0.72 | 0.95 | 0.9 | 0.8
Sport Loisir Culture | Grand cinéma | Autre | 0.86415 | 0.77773 | 0.77773 | 0.73884 | 0.69996 | 0.62218 | 0.95 | 0.9 | 0.8
Sport Loisir Culture | Grande salle de spectacle | Autre | 6.1858 | 5.5673 | 5.5673 | 5.2889 | 5.0105 | 4.4538 | 0.95 | 0.9 | 0.8
Sport Loisir Culture | Grande salle multisport | Autre | 0.99021 | 0.89118 | 0.89118 | 0.84663 | 0.80207 | 0.71295 | 0.95 | 0.9 | 0.8
Sport Loisir Culture | Immeuble péri urbain | Autre | 1 | 0.9 | 0.9 | 0.855 | 0.81 | 0.72 | 0.95 | 0.9 | 0.8
Sport Loisir Culture | Musée | Autre | 0.81069 | 0.72962 | 0.72962 | 0.69314 | 0.65666 | 0.5837 | 0.95 | 0.9 | 0.8
Sport Loisir Culture | nr | Autre | 0.10321 | 0.092887 | 0.092887 | 0.088243 | 0.083598 | 0.074309 | 0.95 | 0.9 | 0.8
Sport Loisir Culture | Patinoire | Autre | 6.0702 | 5.4631 | 5.4631 | 5.19 | 4.9168 | 4.3705 | 0.95 | 0.9 | 0.8
Sport Loisir Culture | Petit cinéma | Autre | 0.81369 | 0.73232 | 0.73232 | 0.6957 | 0.65909 | 0.58586 | 0.95 | 0.9 | 0.8
Sport Loisir Culture | Petite salle de spectacle | Autre | 0.8898 | 0.80082 | 0.80082 | 0.76078 | 0.72073 | 0.64065 | 0.95 | 0.9 | 0.8
Sport Loisir Culture | Petite salle multisport | Autre | 1.3385 | 1.2047 | 1.2047 | 1.1445 | 1.0842 | 0.96375 | 0.95 | 0.9 | 0.8
Sport Loisir Culture | Piscine | Autre | 0.96229 | 0.86606 | 0.86606 | 0.82275 | 0.77945 | 0.69285 | 0.95 | 0.9 | 0.8
Sport Loisir Culture | Salle non spécialisée | Autre | 1.0814 | 0.97325 | 0.97325 | 0.92459 | 0.87593 | 0.7786 | 0.95 | 0.9 | 0.8
Sport Loisir Culture | Vestiaire et rangement | Autre | 1.0912 | 0.98209 | 0.98209 | 0.93298 | 0.88388 | 0.78567 | 0.95 | 0.9 | 0.8
Transport | nr | Autre | 56.3677 | 50.7309 | 50.7309 | 48.1944 | 45.6578 | 40.5847 | 0.95 | 0.9 | 0.8
Bureaux Administration | immeuble peri urbain | Cuisson | 4.2903 | 2.1452 | 2.1452 | 2.0379 | 1.9307 | 1.7161 | 0.95 | 0.9 | 0.8
Bureaux Administration | immeuble rénové | Cuisson | 4.2903 | 2.1452 | 2.1452 | 2.0379 | 1.9307 | 1.7161 | 0.95 | 0.9 | 0.8
Bureaux Administration | immeuble résidentiel | Cuisson | 4.2903 | 2.1452 | 2.1452 | 2.0379 | 1.9307 | 1.7161 | 0.95 | 0.9 | 0.8
Bureaux Administration | plateau large bureau paysagés | Cuisson | 4.2903 | 2.1452 | 2.1452 | 2.0379 | 1.9307 | 1.7161 | 0.95 | 0.9 | 0.8
Bureaux Administration | plateau large bureaux cloisonnés | Cuisson | 4.2903 | 2.1452 | 2.1452 | 2.0379 | 1.9307 | 1.7161 | 0.95 | 0.9 | 0.8
Bureaux Administration | plateau mince | Cuisson | 4.2903 | 2.1452 | 2.1452 | 2.0379 | 1.9307 | 1.7161 | 0.95 | 0.9 | 0.8
Café Hôtel Restaurant | Grand bar café tabac | Cuisson | 85.2314 | 42.6157 | 42.6157 | 40.4849 | 38.3541 | 34.0925 | 0.95 | 0.9 | 0.8
Café Hôtel Restaurant | Grand Hotel avec restaurant Bas de gamme | Cuisson | 76.2232 | 38.1116 | 38.1116 | 36.206 | 34.3004 | 30.4893 | 0.95 | 0.9 | 0.8
Café Hôtel Restaurant | Grand Hotel avec restaurant Haut de gamme | Cuisson | 76.1598 | 38.0799 | 38.0799 | 36.1759 | 34.2719 | 30.4639 | 0.95 | 0.9 | 0.8
Café Hôtel Restaurant | Grand Hotel avec restaurant Luxe | Cuisson | 76.2232 | 38.1116 | 38.1116 | 36.206 | 34.3004 | 30.4893 | 0.95 | 0.9 | 0.8
Café Hôtel Restaurant | Grand Hotel sans restaurant Bas de gamme | Cuisson | 22.3407 | 11.1704 | 11.1704 | 10.6118 | 10.0533 | 8.9363 | 0.95 | 0.9 | 0.8
Café Hôtel Restaurant | Grand Hotel sans restaurant Haut de gamme | Cuisson | 30.002 | 15.001 | 15.001 | 14.2509 | 13.5009 | 12.0008 | 0.95 | 0.9 | 0.8
Café Hôtel Restaurant | Grand Hotel sans restaurant Luxe | Cuisson | 75.9696 | 37.9848 | 37.9848 | 36.0856 | 34.1863 | 30.3879 | 0.95 | 0.9 | 0.8
Café Hôtel Restaurant | Grand restaurant rapide | Cuisson | 161.8718 | 80.9359 | 80.9359 | 76.8891 | 72.8423 | 64.7487 | 0.95 | 0.9 | 0.8
Café Hôtel Restaurant | Grand restaurant traditionnel | Cuisson | 161.8718 | 80.9359 | 80.9359 | 76.8891 | 72.8423 | 64.7487 | 0.95 | 0.9 | 0.8
Café Hôtel Restaurant | Grande cantine | Cuisson | 85.2314 | 42.6157 | 42.6157 | 40.4849 | 38.3541 | 34.0925 | 0.95 | 0.9 | 0.8
Café Hôtel Restaurant | Hotel d'affaire avec restaurant Haut de gamme | Cuisson | 75.9696 | 37.9848 | 37.9848 | 36.0856 | 34.1863 | 30.3879 | 0.95 | 0.9 | 0.8
Café Hôtel Restaurant | Hotel d'affaire avec restaurant Luxe | Cuisson | 76.1598 | 38.0799 | 38.0799 | 36.1759 | 34.2719 | 30.4639 | 0.95 | 0.9 | 0.8
Café Hôtel Restaurant | Hotel d'affaire sans restaurant Haut de Gamme | Cuisson | 75.9696 | 37.9848 | 37.9848 | 36.0856 | 34.1863 | 30.3879 | 0.95 | 0.9 | 0.8
Café Hôtel Restaurant | Hotel d'affaire sans restaurant Luxe | Cuisson | 75.9696 | 37.9848 | 37.9848 | 36.0856 | 34.1863 | 30.3879 | 0.95 | 0.9 | 0.8
Café Hôtel Restaurant | Moyen Hotel avec restaurant Bas de gamme | Cuisson | 76.2232 | 38.1116 | 38.1116 | 36.206 | 34.3004 | 30.4893 | 0.95 | 0.9 | 0.8
Café Hôtel Restaurant | Moyen Hotel avec restaurant Haut de gamme | Cuisson | 76.2232 | 38.1116 | 38.1116 | 36.206 | 34.3004 | 30.4893 | 0.95 | 0.9 | 0.8
Café Hôtel Restaurant | Moyen Hotel avec restaurant Luxe | Cuisson | 76.2232 | 38.1116 | 38.1116 | 36.206 | 34.3004 | 30.4893 | 0.95 | 0.9 | 0.8
Café Hôtel Restaurant | Moyen Hotel sans restaurant Bas de gamme | Cuisson | 14.6794 | 7.3397 | 7.3397 | 6.9727 | 6.6058 | 5.8718 | 0.95 | 0.9 | 0.8
Café Hôtel Restaurant | Moyen Hotel sans restaurant Haut de gamme | Cuisson | 14.6794 | 7.3397 | 7.3397 | 6.9727 | 6.6058 | 5.8718 | 0.95 | 0.9 | 0.8
Café Hôtel Restaurant | Moyen Hotel sans restaurant Luxe | Cuisson | 37.6633 | 18.8316 | 18.8316 | 17.8901 | 16.9485 | 15.0653 | 0.95 | 0.9 | 0.8
Café Hôtel Restaurant | Petit bar café tabac | Cuisson | 85.2314 | 42.6157 | 42.6157 | 40.4849 | 38.3541 | 34.0925 | 0.95 | 0.9 | 0.8
Café Hôtel Restaurant | Petit Hotel avec restaurant Bas de gamme | Cuisson | 76.2232 | 38.1116 | 38.1116 | 36.206 | 34.3004 | 30.4893 | 0.95 | 0.9 | 0.8
Café Hôtel Restaurant | Petit Hotel avec restaurant Haut de gamme | Cuisson | 76.2232 | 38.1116 | 38.1116 | 36.206 | 34.3004 | 30.4893 | 0.95 | 0.9 | 0.8
Café Hôtel Restaurant | Petit Hotel avec restaurant Luxe | Cuisson | 76.2232 | 38.1116 | 38.1116 | 36.206 | 34.3004 | 30.4893 | 0.95 | 0.9 | 0.8
Café Hôtel Restaurant | Petit Hotel sans restaurant Bas de gamme | Cuisson | 14.6794 | 7.3397 | 7.3397 | 6.9727 | 6.6058 | 5.8718 | 0.95 | 0.9 | 0.8
Café Hôtel Restaurant | Petit Hotel sans restaurant Haut de gamme | Cuisson | 14.6794 | 7.3397 | 7.3397 | 6.9727 | 6.6058 | 5.8718 | 0.95 | 0.9 | 0.8
Café Hôtel Restaurant | Petit Hotel sans restaurant Luxe | Cuisson | 75.9696 | 37.9848 | 37.9848 | 36.0856 | 34.1863 | 30.3879 | 0.95 | 0.9 | 0.8
Café Hôtel Restaurant | Petit restaurant rapide | Cuisson | 161.8718 | 80.9359 | 80.9359 | 76.8891 | 72.8423 | 64.7487 | 0.95 | 0.9 | 0.8
Café Hôtel Restaurant | Petit restaurant traditionnel | Cuisson | 161.8718 | 80.9359 | 80.9359 | 76.8891 | 72.8423 | 64.7487 | 0.95 | 0.9 | 0.8
Café Hôtel Restaurant | Petite cantine | Cuisson | 85.2314 | 42.6157 | 42.6157 | 40.4849 | 38.3541 | 34.0925 | 0.95 | 0.9 | 0.8
Commerce | Complexe brico | Cuisson | 1.29 | 0.645 | 0.645 | 0.61275 | 0.5805 | 0.516 | 0.95 | 0.9 | 0.8
Commerce | Entrepôt | Cuisson | 0 | 0 | 0 | 0 | 0 | 0 | #DIV/0! | #DIV/0! | #DIV/0!
Commerce | Grand alimentaire | Cuisson | 9.244 | 4.622 | 4.622 | 4.3909 | 4.1598 | 3.6976 | 0.95 | 0.9 | 0.8
Commerce | Grand brico | Cuisson | 1.29 | 0.645 | 0.645 | 0.61275 | 0.5805 | 0.516 | 0.95 | 0.9 | 0.8
Commerce | Grand commerce de gros | Cuisson | 2.36 | 1.18 | 1.18 | 1.121 | 1.062 | 0.944 | 0.95 | 0.9 | 0.8
Commerce | Grand librairie | Cuisson | 6.1098 | 3.0549 | 3.0549 | 2.9021 | 2.7494 | 2.4439 | 0.95 | 0.9 | 0.8
Commerce | Grand Mode | Cuisson | 1.29 | 0.645 | 0.645 | 0.61275 | 0.5805 | 0.516 | 0.95 | 0.9 | 0.8
Commerce | Grand process | Cuisson | 20.2 | 10.1 | 10.1 | 9.595 | 9.09 | 8.08 | 0.95 | 0.9 | 0.8
Commerce | Hypermarché | Cuisson | 9.68 | 4.84 | 4.84 | 4.598 | 4.356 | 3.872 | 0.95 | 0.9 | 0.8
Commerce | Petit boulangerie | Cuisson | 9.2 | 4.6 | 4.6 | 4.37 | 4.14 | 3.68 | 0.95 | 0.9 | 0.8
Commerce | Petit brico | Cuisson | 1.29 | 0.645 | 0.645 | 0.61275 | 0.5805 | 0.516 | 0.95 | 0.9 | 0.8
Commerce | Petit commerce de gros | Cuisson | 2.36 | 1.18 | 1.18 | 1.121 | 1.062 | 0.944 | 0.95 | 0.9 | 0.8
Commerce | Petit librairie | Cuisson | 1.9932 | 0.9966 | 0.9966 | 0.94677 | 0.89694 | 0.79728 | 0.95 | 0.9 | 0.8
Commerce | Petit mode | Cuisson | 1.29 | 0.645 | 0.645 | 0.61275 | 0.5805 | 0.516 | 0.95 | 0.9 | 0.8
Commerce | Petit poissonnerie | Cuisson | 9.2 | 4.6 | 4.6 | 4.37 | 4.14 | 3.68 | 0.95 | 0.9 | 0.8
Commerce | Petit process | Cuisson | 20.2 | 10.1 | 10.1 | 9.595 | 9.09 | 8.08 | 0.95 | 0.9 | 0.8
Commerce | Superette | Cuisson | 9.68 | 4.84 | 4.84 | 4.598 | 4.356 | 3.872 | 0.95 | 0.9 | 0.8
Commerce | Supermarché | Cuisson | 9.68 | 4.84 | 4.84 | 4.598 | 4.356 | 3.872 | 0.95 | 0.9 | 0.8
Commerce | ZAC Mode | Cuisson | 1.29 | 0.645 | 0.645 | 0.61275 | 0.5805 | 0.516 | 0.95 | 0.9 | 0.8
Enseignement Recherche | Cantine collége | Cuisson | 328.405 | 164.2025 | 164.2025 | 155.9924 | 147.7822 | 131.362 | 0.95 | 0.9 | 0.8
Enseignement Recherche | Cantine élémentaire | Cuisson | 131.5067 | 65.7534 | 65.7534 | 62.4657 | 59.178 | 52.6027 | 0.95 | 0.9 | 0.8
Enseignement Recherche | Cantine LEGT | Cuisson | 328.405 | 164.2025 | 164.2025 | 155.9924 | 147.7822 | 131.362 | 0.95 | 0.9 | 0.8
Enseignement Recherche | Cantine LP | Cuisson | 328.405 | 164.2025 | 164.2025 | 155.9924 | 147.7822 | 131.362 | 0.95 | 0.9 | 0.8
Enseignement Recherche | Cantine préélémentaire | Cuisson | 131.5067 | 65.7534 | 65.7534 | 62.4657 | 59.178 | 52.6027 | 0.95 | 0.9 | 0.8
Enseignement Recherche | Collège | Cuisson | 145.2091 | 72.6046 | 72.6046 | 68.9743 | 65.3441 | 58.0836 | 0.95 | 0.9 | 0.8
Enseignement Recherche | école | Cuisson | 14.6634 | 7.3317 | 7.3317 | 6.9651 | 6.5985 | 5.8654 | 0.95 | 0.9 | 0.8
Enseignement Recherche | Elémentaire | Cuisson | 145.2091 | 72.6046 | 72.6046 | 68.9743 | 65.3441 | 58.0836 | 0.95 | 0.9 | 0.8
Enseignement Recherche | Internat college | Cuisson | 145.2091 | 72.6046 | 72.6046 | 68.9743 | 65.3441 | 58.0836 | 0.95 | 0.9 | 0.8
Enseignement Recherche | Internat LEGT | Cuisson | 145.2091 | 72.6046 | 72.6046 | 68.9743 | 65.3441 | 58.0836 | 0.95 | 0.9 | 0.8
Enseignement Recherche | Internat LP | Cuisson | 145.2091 | 72.6046 | 72.6046 | 68.9743 | 65.3441 | 58.0836 | 0.95 | 0.9 | 0.8
Enseignement Recherche | Lycée d’enseignement général et technologique (LEGT) | Cuisson | 145.2091 | 72.6046 | 72.6046 | 68.9743 | 65.3441 | 58.0836 | 0.95 | 0.9 | 0.8
Enseignement Recherche | Lycée professionnel (LP) | Cuisson | 145.2091 | 72.6046 | 72.6046 | 68.9743 | 65.3441 | 58.0836 | 0.95 | 0.9 | 0.8
Enseignement Recherche | Préélémentaire | Cuisson | 145.2091 | 72.6046 | 72.6046 | 68.9743 | 65.3441 | 58.0836 | 0.95 | 0.9 | 0.8
Enseignement Recherche | R&D en sciences humaines et sociales | Cuisson | 14.6634 | 7.3317 | 7.3317 | 6.9651 | 6.5985 | 5.8654 | 0.95 | 0.9 | 0.8
Enseignement Recherche | R&D sciences physiques et naturelles | Cuisson | 14.6634 | 7.3317 | 7.3317 | 6.9651 | 6.5985 | 5.8654 | 0.95 | 0.9 | 0.8
Enseignement Recherche | université | Cuisson | 14.6634 | 7.3317 | 7.3317 | 6.9651 | 6.5985 | 5.8654 | 0.95 | 0.9 | 0.8
Habitat Communautaire | Foyers | Cuisson | 24.653 | 12.3265 | 12.3265 | 11.7102 | 11.0939 | 9.8612 | 0.95 | 0.9 | 0.8
Habitat Communautaire | Maison de pré-retraite | Cuisson | 24.653 | 12.3265 | 12.3265 | 11.7102 | 11.0939 | 9.8612 | 0.95 | 0.9 | 0.8
Habitat Communautaire | Maison retraite médicalisée | Cuisson | 24.653 | 12.3265 | 12.3265 | 11.7102 | 11.0939 | 9.8612 | 0.95 | 0.9 | 0.8
Habitat Communautaire | Résidence universitaire | Cuisson | 24.653 | 12.3265 | 12.3265 | 11.7102 | 11.0939 | 9.8612 | 0.95 | 0.9 | 0.8
Habitat Communautaire | Résidentiel | Cuisson | 24.653 | 12.3265 | 12.3265 | 11.7102 | 11.0939 | 9.8612 | 0.95 | 0.9 | 0.8
Santé Action Sociale | Cabinet médical | Cuisson | 12.1512 | 6.0756 | 6.0756 | 5.7718 | 5.4681 | 4.8605 | 0.95 | 0.9 | 0.8
Santé Action Sociale | Centre accueil | Cuisson | 12.1512 | 6.0756 | 6.0756 | 5.7718 | 5.4681 | 4.8605 | 0.95 | 0.9 | 0.8
Santé Action Sociale | Garderie | Cuisson | 12.1512 | 6.0756 | 6.0756 | 5.7718 | 5.4681 | 4.8605 | 0.95 | 0.9 | 0.8
Santé Action Sociale | Hopital bloc | Cuisson | 12.1512 | 6.0756 | 6.0756 | 5.7718 | 5.4681 | 4.8605 | 0.95 | 0.9 | 0.8
Santé Action Sociale | Hopital maison | Cuisson | 12.1512 | 6.0756 | 6.0756 | 5.7718 | 5.4681 | 4.8605 | 0.95 | 0.9 | 0.8
Santé Action Sociale | Hopital pavillonnaire | Cuisson | 12.1512 | 6.0756 | 6.0756 | 5.7718 | 5.4681 | 4.8605 | 0.95 | 0.9 | 0.8
Sport Loisir Culture | Grand bar café tabac | Cuisson | 80.2494 | 40.1247 | 40.1247 | 38.1184 | 36.1122 | 32.0997 | 0.95 | 0.9 | 0.8
Sport Loisir Culture | Grand cinéma | Cuisson | 7.6321 | 3.816 | 3.816 | 3.6252 | 3.4344 | 3.0528 | 0.95 | 0.9 | 0.8
Sport Loisir Culture | Grande salle de spectacle | Cuisson | 12.7079 | 6.354 | 6.354 | 6.0363 | 5.7186 | 5.0832 | 0.95 | 0.9 | 0.8
Sport Loisir Culture | Grande salle multisport | Cuisson | 0 | 0 | 0 | 0 | 0 | 0 | #DIV/0! | #DIV/0! | #DIV/0!
Sport Loisir Culture | Immeuble péri urbain | Cuisson | 5.2599 | 2.63 | 2.63 | 2.4985 | 2.367 | 2.104 | 0.95 | 0.9 | 0.8
Sport Loisir Culture | Musée | Cuisson | 7.1599 | 3.58 | 3.58 | 3.401 | 3.222 | 2.864 | 0.95 | 0.9 | 0.8
Sport Loisir Culture | nr | Cuisson | 0 | 0 | 0 | 0 | 0 | 0 | #DIV/0! | #DIV/0! | #DIV/0!
Sport Loisir Culture | Patinoire | Cuisson | 5.3531 | 2.6765 | 2.6765 | 2.5427 | 2.4089 | 2.1412 | 0.95 | 0.9 | 0.8
Sport Loisir Culture | Petit cinéma | Cuisson | 7.1864 | 3.5932 | 3.5932 | 3.4136 | 3.2339 | 2.8746 | 0.95 | 0.9 | 0.8
Sport Loisir Culture | Petite salle de spectacle | Cuisson | 7.8586 | 3.9293 | 3.9293 | 3.7328 | 3.5364 | 3.1434 | 0.95 | 0.9 | 0.8
Sport Loisir Culture | Petite salle multisport | Cuisson | 0 | 0 | 0 | 0 | 0 | 0 | #DIV/0! | #DIV/0! | #DIV/0!
Sport Loisir Culture | Piscine | Cuisson | 0 | 0 | 0 | 0 | 0 | 0 | #DIV/0! | #DIV/0! | #DIV/0!
Sport Loisir Culture | Salle non spécialisée | Cuisson | 9.5508 | 4.7754 | 4.7754 | 4.5366 | 4.2978 | 3.8203 | 0.95 | 0.9 | 0.8
Sport Loisir Culture | Vestiaire et rangement | Cuisson | 0 | 0 | 0 | 0 | 0 | 0 | #DIV/0! | #DIV/0! | #DIV/0!
Transport | nr | Cuisson | 8.3609 | 4.1804 | 4.1804 | 3.9714 | 3.7624 | 3.3443 | 0.95 | 0.9 | 0.8